## 封-2招标控制价
柳州市人民医院国家医师资格考试基地改扩建工程
工程
招标控制价
柳州市人民医院
招 标 人:
(单位盖章)
广西翔正项目管理有限公司
造价咨询人:
(单位盖章)
2026年02月14日
软件名称及版本号:博奥云计价软件
工程计价软件测评合格编号:2019J02
封-2

## 扉-2招标控制价
柳州市人民医院国家医师资格考试基地改扩建工程
工程
招标控制价
招标控制价(小写): |  |  | 992045.19元
(大写): |  |  | 玖拾玖万贰仟零肆拾伍元壹角玖分
|  | 柳州市人民医院 |  |  | 广西翔正项目管理有限公司
招标人: |  |  |  | 造价咨询人:
|  | (单位盖章) |  |  | (单位盖章)
法定代表人
法定代表人
或其授权人: |  | (签字或盖章) |  | 或其授权人: | (签字或盖章)
编制人: |  |  |  | 复核人:
|  | (造价人员签字盖专用章) |  |  | (造价工程师签字盖专用章)
编制时间: |  | 2026年02月14日 |  | 复核时间: | 2026年02月14日
软件名称及版本号:博奥云计价软件
工程计价软件测评合格编号:2019J02
扉-2

## 表-01总说明
总 说 明
工程名称:柳州市人民医院国家医师资格考试基地改扩建工程 | 第1页 共1页
一、工程概况：
本工程为柳州市人民医院国家医师资格考试基地改扩建工程。
二、编制依据：
(一)国家标准《房屋建筑与装饰工程工程量计算标准》GB/T50854-2024；《〈建设工程工程量清单计价规范（GB50500-2013）〉广西壮族自治区实施细则》；
(二)2024年《广西壮族自治区建筑装饰装修工程消耗量定额》及配套费用定额；
(三)2024年《广西壮族自治区建筑工程拆除消耗量定额》及配套费用定额；
(四)2023年《广西壮族自治区安装工程消耗量定额》及配套费用定额；
(五)《自治区住房城乡和建设厅关于调整建设工程定额人工费及有关费率的通知》（桂建标（2023）7号）
(六)《自治区住房城乡建设厅关于印发广西壮族自治区房屋建筑和市政基础设施工程安全生产责任保险计价规定的通知》桂建发(2023)6号文；
(七)《自治区住房和城乡建设厅关于建筑业营业税改增值税后广西壮族自治区建设工程计价依据调整的通知》(桂建标（2019）12号文）；
(八)其他现行计价文件；
(九)与建设项目相关的标准、规范、技术资料。
三、其他:
(一)编制软件：博奥云计价（版本号2.0.0.1）；
(二)材料造价信息：《柳州市建设工程造价信息》2025年第12期，信息价中没有登录的材料单价按市场询价计取；
(三)本工程安全生产责任保险费暂估价1920.25元；
(四)本工程暂列金额30000.00元，专业暂估价0元。
表-01

## 表-02建设项目建筑安装工程费汇总表
建设项目建筑安装工程费汇总表 （适用于单价合同）
工程名称:柳州市人民医院国家医师资格考试基地改扩建工程 |  |  | 第1页 共1页
序号 | 单项工程名称 | 金额(元) | 其中:(元)
|  |  | 暂估价 | 安全文明施工费
1.1 | 一层改扩建工程 | 99440.91 | 198.48 | 3720.64
1.2 | 三层改扩建工程 | 862604.28 | 1721.77 | 17795.67
1.3 | 暂列金额 | 30000
| 建筑安装工程费合计 | 992045.19 | 1920.25 | 21516.31
表-02

## 表-03单项工程建筑安装工程费汇总表
单项工程建筑安装工程费汇总表 （适用于单价合同）
工程名称:柳州市人民医院国家医师资格考试基地改扩建工程 |  |  | 第1页 共1页
序号 | 单位工程名称 | 金额(元) | 其中:(元)
|  |  | 暂估价 | 安全文明施工费
1.1.1 | 一层-拆除工程 | 3027.62 | 6.04 | 101.08
1.1.2 | 一层-建筑工程 | 25715.81 | 51.33 | 1142.05
1.1.3 | 一层-电气工程 | 39713.69 | 79.27 | 1295.74
1.1.4 | 一层-微机室电脑强弱电 | 30983.79 | 61.84 | 1181.77
1.2.1 | 三层-拆除工程 | 16082.44 | 32.1 | 536.64
1.2.2 | 三层-建筑工程 | 468042.16 | 934.22 | 9693.63
1.2.3 | 三层-电气工程 | 159139.21 | 317.64 | 3881.18
1.2.4 | 三层-排水工程 | 21360.24 | 42.64 | 962.39
1.2.5 | 三层-暖通工程 | 166637.61 | 332.61 | 1652.11
1.2.6 | 三层-智能信息工程 | 31342.62 | 62.56 | 1069.72
1.3.1 | 暂列金额 | 30000
| 建筑安装工程费合计 | 992045.19 | 1920.25 | 21516.31
表-03

## 表-04单位工程建筑安装工程费汇总表
单位工程建筑安装工程费汇总表 （适用于单价合同）
工程名称:柳州市人民医院国家医师资格考试基地改扩建工程 |  | 第1页 共5页
序号 | 汇总内容 | 金额(元) | 备注
| 一层-拆除工程 | 3027.62
一 | 2024拆除工程一般计税法 | 3027.62
1 | 分部分项工程和单价措施项目费用合计 | 2885.63
1.1 | 其中:材料暂估价
2 | 总价措施项目费用合计 | 135.95
2.1 | 其中：安全文明施工费 | 101.08
3 | 其他项目费用合计 | 6.04
4 | 建筑安装工程费合计 | 3027.62
| 工程总价 | 3027.62
1 | 分部分项工程和单价措施项目费用合计 | 2885.63
1.1 | 其中:材料暂估价
2 | 总价措施项目费用合计 | 135.95
2.1 | 其中：安全文明施工费 | 101.08
3 | 其他项目费用合计 | 6.04
4 | 建筑安装工程费合计 | 3027.62
| 一层-建筑工程 | 25715.81
一 | 2024建筑装饰装修工程一般计税法 | 25715.81
1 | 分部分项工程和单价措施项目费用合计 | 24417.79
1.1 | 其中:材料暂估价
2 | 总价措施项目费用合计 | 1246.69
2.1 | 其中：安全文明施工费 | 1142.05
3 | 其他项目费用合计 | 51.33
4 | 建筑安装工程费合计 | 25715.81
| 工程总价 | 25715.81
1 | 分部分项工程和单价措施项目费用合计 | 24417.79
1.1 | 其中:材料暂估价
2 | 总价措施项目费用合计 | 1246.69
2.1 | 其中：安全文明施工费 | 1142.05
3 | 其他项目费用合计 | 51.33
4 | 建筑安装工程费合计 | 25715.81
| 一层-电气工程 | 39713.69
一 | 2023给排水、燃气、电气、通风空调、消防、建筑智能、通信、自控仪表工程一般计税法 | 39713.69
1 | 分部分项工程和单价措施项目费用合计 | 37414.62
1.1 | 其中:材料暂估价
2 | 总价措施项目费用合计 | 2219.8
2.1 | 其中：安全文明施工费 | 1295.74
表-04
单位工程建筑安装工程费汇总表 （适用于单价合同）
工程名称:柳州市人民医院国家医师资格考试基地改扩建工程 |  | 第2页 共5页
序号 | 汇总内容 | 金额(元) | 备注
3 | 其他项目费用合计 | 79.27
4 | 建筑安装工程费合计 | 39713.69
| 工程总价 | 39713.69
1 | 分部分项工程和单价措施项目费用合计 | 37414.62
1.1 | 其中:材料暂估价
2 | 总价措施项目费用合计 | 2219.8
2.1 | 其中：安全文明施工费 | 1295.74
3 | 其他项目费用合计 | 79.27
4 | 建筑安装工程费合计 | 39713.69
| 一层-微机室电脑强弱电 | 30983.79
一 | 2023给排水、燃气、电气、通风空调、消防、建筑智能、通信、自控仪表工程一般计税法 | 30983.79
1 | 分部分项工程和单价措施项目费用合计 | 28886.49
1.1 | 其中:材料暂估价
2 | 总价措施项目费用合计 | 2035.46
2.1 | 其中：安全文明施工费 | 1181.77
3 | 其他项目费用合计 | 61.84
4 | 建筑安装工程费合计 | 30983.79
| 工程总价 | 30983.79
1 | 分部分项工程和单价措施项目费用合计 | 28886.49
1.1 | 其中:材料暂估价
2 | 总价措施项目费用合计 | 2035.46
2.1 | 其中：安全文明施工费 | 1181.77
3 | 其他项目费用合计 | 61.84
4 | 建筑安装工程费合计 | 30983.79
| 三层-拆除工程 | 16082.44
一 | 2024拆除工程一般计税法 | 16082.44
1 | 分部分项工程和单价措施项目费用合计 | 15328.56
1.1 | 其中:材料暂估价
2 | 总价措施项目费用合计 | 721.78
2.1 | 其中：安全文明施工费 | 536.64
3 | 其他项目费用合计 | 32.1
4 | 建筑安装工程费合计 | 16082.44
| 工程总价 | 16082.44
1 | 分部分项工程和单价措施项目费用合计 | 15328.56
1.1 | 其中:材料暂估价
2 | 总价措施项目费用合计 | 721.78
表-04
单位工程建筑安装工程费汇总表 （适用于单价合同）
工程名称:柳州市人民医院国家医师资格考试基地改扩建工程 |  | 第3页 共5页
序号 | 汇总内容 | 金额(元) | 备注
2.1 | 其中：安全文明施工费 | 536.64
3 | 其他项目费用合计 | 32.1
4 | 建筑安装工程费合计 | 16082.44
| 三层-建筑工程 | 468042.16
一 | 2024建筑装饰装修工程一般计税法 | 468042.16
1 | 分部分项工程和单价措施项目费用合计 | 456526.12
1.1 | 其中:材料暂估价
2 | 总价措施项目费用合计 | 10581.82
2.1 | 其中：安全文明施工费 | 9693.63
3 | 其他项目费用合计 | 934.22
4 | 建筑安装工程费合计 | 468042.16
| 工程总价 | 468042.16
1 | 分部分项工程和单价措施项目费用合计 | 456526.12
1.1 | 其中:材料暂估价
2 | 总价措施项目费用合计 | 10581.82
2.1 | 其中：安全文明施工费 | 9693.63
3 | 其他项目费用合计 | 934.22
4 | 建筑安装工程费合计 | 468042.16
| 三层-电气工程 | 159139.21
一 | 2023给排水、燃气、电气、通风空调、消防、建筑智能、通信、自控仪表工程一般计税法 | 159139.21
1 | 分部分项工程和单价措施项目费用合计 | 152184.48
1.1 | 其中:材料暂估价
2 | 总价措施项目费用合计 | 6637.09
2.1 | 其中：安全文明施工费 | 3881.18
3 | 其他项目费用合计 | 317.64
4 | 建筑安装工程费合计 | 159139.21
| 工程总价 | 159139.21
1 | 分部分项工程和单价措施项目费用合计 | 152184.48
1.1 | 其中:材料暂估价
2 | 总价措施项目费用合计 | 6637.09
2.1 | 其中：安全文明施工费 | 3881.18
3 | 其他项目费用合计 | 317.64
4 | 建筑安装工程费合计 | 159139.21
| 三层-排水工程 | 21360.24
一 | 2023给排水、燃气、电气、通风空调、消防、建筑智能、通信、自控仪表工程一般计税法 | 21360.24
表-04
单位工程建筑安装工程费汇总表 （适用于单价合同）
工程名称:柳州市人民医院国家医师资格考试基地改扩建工程 |  | 第4页 共5页
序号 | 汇总内容 | 金额(元) | 备注
1 | 分部分项工程和单价措施项目费用合计 | 19656.59
1.1 | 其中:材料暂估价
2 | 总价措施项目费用合计 | 1661.01
2.1 | 其中：安全文明施工费 | 962.39
3 | 其他项目费用合计 | 42.64
4 | 建筑安装工程费合计 | 21360.24
| 工程总价 | 21360.24
1 | 分部分项工程和单价措施项目费用合计 | 19656.59
1.1 | 其中:材料暂估价
2 | 总价措施项目费用合计 | 1661.01
2.1 | 其中：安全文明施工费 | 962.39
3 | 其他项目费用合计 | 42.64
4 | 建筑安装工程费合计 | 21360.24
| 三层-暖通工程 | 166637.61
一 | 2023给排水、燃气、电气、通风空调、消防、建筑智能、通信、自控仪表工程一般计税法 | 166637.61
1 | 分部分项工程和单价措施项目费用合计 | 163507.96
1.1 | 其中:材料暂估价
2 | 总价措施项目费用合计 | 2797.04
2.1 | 其中：安全文明施工费 | 1652.11
3 | 其他项目费用合计 | 332.61
4 | 建筑安装工程费合计 | 166637.61
| 工程总价 | 166637.61
1 | 分部分项工程和单价措施项目费用合计 | 163507.96
1.1 | 其中:材料暂估价
2 | 总价措施项目费用合计 | 2797.04
2.1 | 其中：安全文明施工费 | 1652.11
3 | 其他项目费用合计 | 332.61
4 | 建筑安装工程费合计 | 166637.61
| 三层-智能信息工程 | 31342.62
一 | 2023给排水、燃气、电气、通风空调、消防、建筑智能、通信、自控仪表工程一般计税法 | 31342.62
1 | 分部分项工程和单价措施项目费用合计 | 29438.1
1.1 | 其中:材料暂估价
2 | 总价措施项目费用合计 | 1841.96
2.1 | 其中：安全文明施工费 | 1069.72
3 | 其他项目费用合计 | 62.56
表-04
单位工程建筑安装工程费汇总表 （适用于单价合同）
工程名称:柳州市人民医院国家医师资格考试基地改扩建工程 |  | 第5页 共5页
序号 | 汇总内容 | 金额(元) | 备注
4 | 建筑安装工程费合计 | 31342.62
| 工程总价 | 31342.62
1 | 分部分项工程和单价措施项目费用合计 | 29438.1
1.1 | 其中:材料暂估价
2 | 总价措施项目费用合计 | 1841.96
2.1 | 其中：安全文明施工费 | 1069.72
3 | 其他项目费用合计 | 62.56
4 | 建筑安装工程费合计 | 31342.62
| 暂列金额 | 30000
一 | 2024建筑装饰装修工程一般计税法 | 30000
1 | 分部分项工程和单价措施项目费用合计
1.1 | 其中:材料暂估价
2 | 总价措施项目费用合计
2.1 | 其中：安全文明施工费
3 | 其他项目费用合计 | 30000
4 | 建筑安装工程费合计 | 30000
| 工程总价 | 30000
1 | 分部分项工程和单价措施项目费用合计
1.1 | 其中:材料暂估价
2 | 总价措施项目费用合计
2.1 | 其中：安全文明施工费
3 | 其他项目费用合计 | 30000
4 | 建筑安装工程费合计 | 30000
| 工程项目汇总 | 992045.19
1 | 分部分项工程和单价措施项目费用合计 | 930246.34
1.1 | 其中:材料暂估价
2 | 总价措施项目费用合计 | 29878.6
2.1 | 其中：安全文明施工费 | 21516.31
3 | 其他项目费用合计 | 31920.25
4 | 建筑安装工程费合计 | 992045.19
表-04

## 表-08分部分项工程和单价措施项目费用表
分部分项工程和单价措施项目费用表 （适用于单价合同）
工程名称:柳州市人民医院国家医师资格考试基地改扩建工程 | [5 empty] | 第1页 共21页
序号 | 项目编码 | 项目名称及 项目特征描述 | 计量 单位 | 工程量 | 金额(元)
[5 empty] | 综合单价 | 合价 | 其中： 暂估价
|  | 一层-拆除工程 |  |  |  | 2885.63
|  | 分部分项工程 |  |  |  | 2885.63
1 | 011609002001 | 轻质隔墙拆除 1.拆除方式:人工拆除 2.拆除高度:4.6m 3.拆除隔墙的饰面种类:轻质隔墙 4.结算以签证单或竣工图实际工程量为准 | ㎡ | 48.76 | 14.58 | 710.92
2 | 011104002001 | 拆除复合木地板 1.龙骨材料种类:木龙骨 2.基层材料种类、规格:木板 3.面层材料品种:复合木地板 4.结算以签证单或竣工图实际工程量为准 | ㎡ | 12.22 | 7.29 | 89.08
3 | 011605001001 | 平面地砖拆除 1.拆除的基层类型:水泥砂浆结合层 2.饰面材料种类:地砖 3.结算以签证单或竣工图实际工程量为准 | ㎡ | 50.41 | 34.9 | 1759.31
|  | G.4 渣土场外运输 |  |  |  | 326.32
4 | 010103002001 | 渣土弃置 1.废弃料品种:拆除废料 2.机械装车 3.运距:1km |  | 6.44 | 11.61 | 74.77
5 | 桂010103003001 | 渣土弃置 每增运1km 1.废弃料品种:拆除废料 2.运距:暂按9km，结算以实际办理签证为准 | ·km | 57.96 | 4.34 | 251.55
|  | 小计 |  |  |  | 2885.63
|  | ∑人工费 |  |  |  | 2062.89
|  | ∑机械费 |  |  |  | 255.41
|  | ∑管理费 |  |  |  | 245.59
|  | ∑利润 |  |  |  | 83.68
|  | ∑增值税 |  |  |  | 238.07
|  | 合计 |  |  |  | 2885.63
|  | ∑人工费 |  |  |  | 2062.89
|  | ∑机械费 |  |  |  | 255.41
|  | ∑管理费 |  |  |  | 245.59
|  | ∑利润 |  |  |  | 83.68
|  | ∑增值税 |  |  |  | 238.07
|  | 一层-建筑工程 |  |  |  | 24417.79
|  | 分部分项工程 |  |  |  | 23661.47
注：材料设备暂估价计入工程量清单综合单价报价。
表-08
分部分项工程和单价措施项目费用表 （适用于单价合同）
工程名称:柳州市人民医院国家医师资格考试基地改扩建工程 | [5 empty] | 第2页 共21页
序号 | 项目编码 | 项目名称及 项目特征描述 | 计量 单位 | 工程量 | 金额(元)
[5 empty] | 综合单价 | 合价 | 其中： 暂估价
| 4. | 砌筑工程 |  |  |  | 126.71
6 | 010401012001 | 零星砌砖 1.位置：讲台 2.墙体厚度:115mm 2.砖品种、规格:标准砖 240×115×53 4.砂浆种类、强度等级:水泥石灰砂浆中砂M5 |  | 0.15 | 844.73 | 126.71
| 10. | 楼地面装饰工程 |  |  |  | 5973.81
7 | 010404001001 | 碎石垫层 1.位置：讲台 2.填方材料品种:碎石 |  | 1.10 | 242.32 | 266.55
8 | 011101006001 | 平面砂浆找平层 1.位置：讲台 2.找平层厚度、砂浆种类、配合比:30厚1:3水泥砂浆 | ㎡ | 11.03 | 39.29 | 433.37
9 | 011102003001 | 块料楼地面 1.结合层厚度、砂浆种类、配合比:20厚1:4干性水泥砂浆 2.600*600抛光地砖 | ㎡ | 50.41 | 104.62 | 5273.89
| 11. | 墙、柱面装饰工程 |  |  |  | 12969.95
10 | 011201001001 | 零星抹灰 1.位置：讲台 2.墙体类型:砖墙 3.面层厚度、砂浆种类、配合比: 1:3水泥砂浆 | ㎡ | 2.74 | 76.9 | 210.71
11 | 011207001001 | 木质吸音板 1.龙骨材料种类、规格、中距:木龙骨断面7.5c㎡以内，平均中距30cm以内 2.面层材料品种、规格、颜色:15厚多层木质吸音板 | ㎡ | 44.88 | 182.13 | 8173.99
12 | 011104002001 | 复合木地板楼地面 1.面层材料品种、规格、颜色:12厚复合木地板 | ㎡ | 28.94 | 158.44 | 4585.25
| 12. | 天棚工程 |  |  |  | 4447.26
13 | 011302001001 | 铝扣板吊顶天棚 1.龙骨材料种类、规格、中距:装配式U型轻钢天棚龙骨(不上人型) 2.面层材料品种、规格:0.8厚600*600铝扣板 | ㎡ | 21.78 | 204.19 | 4447.26
| 15. | 其他装饰工程 |  |  |  | 143.74
14 | 011502001001 | 铝合金收边条 1.线条材料品种、规格、颜色:30*30铝合金收边条 | m | 10.08 | 14.26 | 143.74
|  | 小计 |  |  |  | 23661.47
|  | ∑人工费 |  |  |  | 5368.72
注：材料设备暂估价计入工程量清单综合单价报价。
表-08
分部分项工程和单价措施项目费用表 （适用于单价合同）
工程名称:柳州市人民医院国家医师资格考试基地改扩建工程 | [5 empty] | 第3页 共21页
序号 | 项目编码 | 项目名称及 项目特征描述 | 计量 单位 | 工程量 | 金额(元)
[5 empty] | 综合单价 | 合价 | 其中： 暂估价
|  | ∑材料费 |  |  |  | 14484.47
|  | ∑机械费 |  |  |  | 75.72
|  | ∑管理费 |  |  |  | 1326.1
|  | ∑利润 |  |  |  | 452.69
|  | ∑增值税 |  |  |  | 1953.79
|  | 单价措施项目 |  |  |  | 756.32
| 011701 | 脚手架工程 |  |  |  | 287.68
15 | 桂011701004001 | 活动脚手架 1.结算以签证单或实际工程量为准 | ㎡ | 48.76 | 5.9 | 287.68
| 011710 | 已完工程保护费 |  |  |  | 468.64
16 | 桂011710001001 | 楼地面成品保护 1.保护材料种类、规格: 编织布 2.结算以签证单或实际工程量为准 | ㎡ | 232.00 | 2.02 | 468.64
|  | 小计 |  |  |  | 756.32
|  | ∑人工费 |  |  |  | 444.15
|  | ∑材料费 |  |  |  | 90.23
|  | ∑机械费 |  |  |  | 0.98
|  | ∑管理费 |  |  |  | 117.74
|  | ∑利润 |  |  |  | 39.9
|  | ∑增值税 |  |  |  | 63.33
|  | 合计 |  |  |  | 24417.79
|  | ∑人工费 |  |  |  | 5812.87
|  | ∑材料费 |  |  |  | 14574.7
|  | ∑机械费 |  |  |  | 76.7
|  | ∑管理费 |  |  |  | 1443.84
|  | ∑利润 |  |  |  | 492.59
|  | ∑增值税 |  |  |  | 2017.12
|  | 一层-电气工程 |  |  |  | 37414.62
|  | 分部分项工程 |  |  |  | 37414.62
|  | B4 电气设备安装工程 |  | 1.00 |  | 25826.05
17 | 030404017001 | 2-AL配电箱 1.【项目特征】 2.型号、规格：铁质，400*500 3.安装方式:距地1.8m暗装 4.原配件品牌：类同“德力西”、“正泰”、“TCL”品牌 | 台 | 1 | 765.21 | 765.21
18 | 030404017002 | 3-AL配电箱 1.【项目特征】 | 台 | 1 | 833.23 | 833.23
注：材料设备暂估价计入工程量清单综合单价报价。
表-08
分部分项工程和单价措施项目费用表 （适用于单价合同）
工程名称:柳州市人民医院国家医师资格考试基地改扩建工程 | [5 empty] | 第4页 共21页
序号 | 项目编码 | 项目名称及 项目特征描述 | 计量 单位 | 工程量 | 金额(元)
[5 empty] | 综合单价 | 合价 | 其中： 暂估价
2.型号、规格：铁质，400*500 3.安装方式:距地1.8m暗装 4.原配件品牌：类同“德力西”、“正泰”、“TCL”品牌
19 | 030404017003 | KL01配电箱 1.【项目特征】 2.型号、规格：铁质，400*500 3.安装方式:距地1.8m暗装 4.原配件品牌：类同“德力西”、“正泰”、“TCL”品牌 | 台 | 1 | 666.43 | 666.43
20 | 030404017004 | KL02配电箱 1.【项目特征】 2.型号、规格：铁质，400*500 3.安装方式:距地1.8m暗装 4.原配件品牌：类同“德力西”、“正泰”、“TCL”品牌 | 台 | 1 | 697.48 | 697.48
21 | 030601004001 | 三相电表 1.【项目特征】 2.型号、规格：380V,10(100)A 3.安装方式:电箱内安装 4.原配件品牌：类同“德力西”、“正泰”、“TCL”品牌 | 台 | 2 | 356.78 | 713.56
22 | 030601004002 | 单相电表 1.【项目特征】 2.型号、规格：220V,5(60)A 3.安装方式:电箱内安装 4.原配件品牌：类同“德力西”、“正泰”、“TCL”品牌 | 台 | 2 | 241.18 | 482.36
23 | 030404017005 | KL-1控制箱 1.【项目特征】 2.型号、规格：铁质400*300，63A，2.2KW 3.安装方式:距地1.1m明装，含配套组件 | 台 | 2 | 1432.41 | 2864.82
24 | 030411006001 | 柜式空调接线盒 1.【项目特征】 2.材质、规格:200*100 3.内置DELIXI-C20A/2P 4.安装形式:距地0.35m明装 5.品牌：类同“德力西”、“施耐德”、“西门子”品牌 | 个 | 4 | 101.17 | 404.68
25 | 030412004001 | 应急照明灯 1.【项目特征】 2.型号、规格:自带蓄电池，应急时间不小于30分钟 3.安装形式:距地2.4m墙上安装 4.品牌：类同“雷士”、“欧普”、“飞利浦”品牌 | 套 | 2 | 118.83 | 237.66
26 | 030412004002 | “安全出口”指示标志灯 1.【项目特征】 2.型号、规格:自带蓄电池，应急时间不小于30分钟 | 套 | 2 | 106.46 | 212.92
注：材料设备暂估价计入工程量清单综合单价报价。
表-08
分部分项工程和单价措施项目费用表 （适用于单价合同）
工程名称:柳州市人民医院国家医师资格考试基地改扩建工程 | [5 empty] | 第5页 共21页
序号 | 项目编码 | 项目名称及 项目特征描述 | 计量 单位 | 工程量 | 金额(元)
[5 empty] | 综合单价 | 合价 | 其中： 暂估价
3.安装形式:距地2.4m墙上安装 4.品牌：类同“雷士”、“欧普”、“飞利浦”品牌
27 | 030412001001 | LED平面格栅灯600×600 【项目特征】 1.型号、规格：220V,36W 2.材质类型：铁架+塑料面罩 3.安装方式:扣板式安装 4.品牌：类同“雷士”、“欧普”、“飞利浦”品牌 | 套 | 14 | 266.61 | 3732.54
28 | 030404035001 | 五孔插座 1.【项目特征】 2.名称:五孔插座 3.规格:250V 10A 86型 4.安装方式:暗装 4.品牌：类同“德力西”、“施耐德”、“西门子”品牌 | 套 | 60 | 35.26 | 2115.6
29 | 030404035002 | 五孔插座 1.【项目特征】 2.名称:五孔插座 3.规格:250V 10A 86型 4.安装方式:明装 4.品牌：类同“德力西”、“施耐德”、“西门子”品牌 | 套 | 4 | 36.83 | 147.32
30 | 030404034001 | 单控单联开关 1.【项目特征】 2.名称:单控单联开关 3.规格:250V 10A 86型 4.安装形式:距地1.35m暗装 4.品牌：类同“德力西”、“施耐德”、“西门子”品牌 | 套 | 1 | 28.58 | 28.58
31 | 030411004001 | 铜芯塑料绝缘导线BV-6㎡ 1.【项目特征】 2.名称:铜芯塑料绝缘导线 3.配线形式:管内穿线 4.型号:BV-6㎡ | m | 257.45 | 7.46 | 1920.58
32 | 030411004002 | 铜芯塑料绝缘导线BV-4㎡ 1.【项目特征】 2.名称:铜芯塑料绝缘导线 3.配线形式:管内穿线 4.型号:BV-4㎡ | m | 568.84 | 5.41 | 3077.42
33 | 030411004003 | 铜芯塑料绝缘导线BV-2.5㎡ 1.【项目特征】 2.名称:铜芯塑料绝缘导线 3.配线形式：管内穿线 4.型号:BV-2.5㎡ | m | 130.67 | 3.88 | 507
34 | 030411001001 | PC20刚性阻燃塑料管 1.【项目特征】 2.名称:刚性阻燃型塑料管 3.材质、规格:PC20 4.配置形式:砖、混凝土结构楼板墙暗配 | m | 105.49 | 11.94 | 1259.55
注：材料设备暂估价计入工程量清单综合单价报价。
表-08
分部分项工程和单价措施项目费用表 （适用于单价合同）
工程名称:柳州市人民医院国家医师资格考试基地改扩建工程 | [5 empty] | 第6页 共21页
序号 | 项目编码 | 项目名称及 项目特征描述 | 计量 单位 | 工程量 | 金额(元)
[5 empty] | 综合单价 | 合价 | 其中： 暂估价
35 | 030411001002 | PC20刚性阻燃塑料管(吊棚内敷设） 1.【项目特征】 2.名称:刚性阻燃型塑料管 3.材质、规格:PC20 4.配置形式:吊棚内敷设 | m | 174.48 | 20.82 | 3632.67
36 | 030413002001 | 凿(压)槽及恢复DN20以内 1.【项目特征】 2.名称:凿(压)槽及恢复 3.规格:DN20以内 4.类型:砖结构 | m | 105.49 | 14.47 | 1526.44
| 5. | B5 建筑智能化系统设备安装工程 |  |  |  | 11588.57
37 | 030501010001 | AP无线覆盖器 1.【项目特征】 2.规格、型号：1000M端口，POE供电 3.安装方式：吸顶安装 | 套 | 2 | 355.07 | 710.14
38 | 030502012001 | 单口网络插座 【项目特征】 1.安装方式：距地0.35m暗装 4.品牌：类同“德力西”、“施耐德”、“西门子”品牌 | 个 | 15 | 42.91 | 643.65
39 | 030502005001 | 六类双屏蔽双绞线 【项目特征】 1.六类屏蔽千兆网线 | m | 587.00 | 3.61 | 2119.07
40 | 030411004004 | BC-2*2.5音响线 1.【项目特征】 2.名称:BC-2*2.5音响线 3.配线形式：管内穿线 | m | 115.21 | 6.67 | 768.45
41 | 030411004005 | HDMI高清线 1.【项目特征】 2.名称:HDMI高清线 3.配线形式：管内穿线 | m | 21.09 | 14.07 | 296.74
42 | 030411001003 | PC20刚性阻燃塑料管 1.【项目特征】 2.名称:刚性阻燃型塑料管 3.材质、规格:PC20 4.配置形式:砖、混凝土结构楼板墙暗配 | m | 70.05 | 11.94 | 836.4
43 | 030411001004 | PC20刚性阻燃塑料管(吊棚内敷设） 1.【项目特征】 2.名称:刚性阻燃型塑料管 3.材质、规格:PC20 4.配置形式:吊棚内敷设 | m | 249.75 | 20.82 | 5199.8
44 | 030413002002 | 凿(压)槽及恢复DN20以内 1.【项目特征】 2.名称:凿(压)槽及恢复 3.规格:DN20以内 4.类型:砖结构 | m | 70.05 | 14.48 | 1014.32
|  | 小计 |  |  |  | 37414.62
|  | ∑人工费 |  |  |  | 10416.18
|  | ∑材料费 |  |  |  | 18647.52
注：材料设备暂估价计入工程量清单综合单价报价。
表-08
分部分项工程和单价措施项目费用表 （适用于单价合同）
工程名称:柳州市人民医院国家医师资格考试基地改扩建工程 | [5 empty] | 第7页 共21页
序号 | 项目编码 | 项目名称及 项目特征描述 | 计量 单位 | 工程量 | 金额(元)
[5 empty] | 综合单价 | 合价 | 其中： 暂估价
|  | ∑机械费 |  |  |  | 390.6
|  | ∑管理费 |  |  |  | 3464.22
|  | ∑利润 |  |  |  | 1402.26
|  | ∑增值税 |  |  |  | 3093.88
|  | 合计 |  |  |  | 37414.62
|  | ∑人工费 |  |  |  | 10416.18
|  | ∑材料费 |  |  |  | 18647.52
|  | ∑机械费 |  |  |  | 390.6
|  | ∑管理费 |  |  |  | 3464.22
|  | ∑利润 |  |  |  | 1402.26
|  | ∑增值税 |  |  |  | 3093.88
|  | 一层-微机室电脑强弱电 |  |  |  | 28886.49
|  | 分部分项工程 |  |  |  | 28886.49
45 | 030404017001 | BL1配电箱 【项目特征】 1.材质：铁片、塑面、喷塑 2.型号、规格：18位 3.安装方式:距地1.5m暗装 | 台 | 1 | 833.23 | 833.23
46 | 030404017002 | BL2配电箱 【项目特征】 1.材质：铁片、塑面、喷塑 2.型号、规格：18位 3.安装方式:距地1.5m暗装 | 台 | 1 | 833.23 | 833.23
47 | 030404035001 | 六孔插座 1.【项目特征】 2.名称:六孔插座 3.规格:250V 10A 118型 4.安装方式:暗装 | 套 | 108 | 38.6 | 4168.8
48 | 030502012001 | 单口网络插座 【项目特征】 1.安装方式：距地0.35m暗装 | 个 | 108 | 42.91 | 4634.28
49 | 030408001001 | 交联电力电缆YJV-4*16+1*10 【项目特征】 1.品牌：相类同“桂林电缆”、“松发电缆”、“上上电缆”品牌 2.型号规格:YJV-4*16+1*10 3.敷设方式、部位:管内穿线 | m | 16.77 | 87.08 | 1460.33
50 | 030408006001 | 电力电缆端头YJV-4*16+1*10 【项目特征】 1.品牌：类同桂林电缆、上上电缆、远东电缆 2.型号规格:YJV-4*16+1*10 | 个 | 4 | 85.8 | 343.2
51 | 030411004001 | 铜芯塑料绝缘导线BV-4㎡ 1.【项目特征】 2.名称:铜芯塑料绝缘导线 | m | 813.29 | 5.41 | 4399.9
注：材料设备暂估价计入工程量清单综合单价报价。
表-08
分部分项工程和单价措施项目费用表 （适用于单价合同）
工程名称:柳州市人民医院国家医师资格考试基地改扩建工程 | [5 empty] | 第8页 共21页
序号 | 项目编码 | 项目名称及 项目特征描述 | 计量 单位 | 工程量 | 金额(元)
[5 empty] | 综合单价 | 合价 | 其中： 暂估价
3.配线形式:桥架、管内穿线 4.型号:BV-4㎡
52 | 030502005001 | 六类双屏蔽双绞线 【项目特征】 1.六类屏蔽千兆网线 | m | 1387.06 | 3.61 | 5007.29
53 | 030411001001 | PC20刚性阻燃塑料管 1.【项目特征】 2.名称:刚性阻燃型塑料管 3.材质、规格:PC20 4.配置形式:砖、混凝土结构楼板墙暗配 | m | 272.86 | 11.94 | 3257.95
54 | 030413002001 | 凿(压)槽及恢复DN20以内 1.【项目特征】 2.名称:凿(压)槽及恢复 3.规格:DN20以内 4.类型:砖结构 | m | 272.86 | 14.47 | 3948.28
|  | 小计 |  |  |  | 28886.49
|  | ∑人工费 |  |  |  | 9705.54
|  | ∑材料费 |  |  |  | 12205.05
|  | ∑机械费 |  |  |  | 150.76
|  | ∑管理费 |  |  |  | 3158.68
|  | ∑利润 |  |  |  | 1276.17
|  | ∑增值税 |  |  |  | 2390.27
|  | 合计 |  |  |  | 28886.49
|  | ∑人工费 |  |  |  | 9705.54
|  | ∑材料费 |  |  |  | 12205.05
|  | ∑机械费 |  |  |  | 150.76
|  | ∑管理费 |  |  |  | 3158.68
|  | ∑利润 |  |  |  | 1276.17
|  | ∑增值税 |  |  |  | 2390.27
|  | 三层-拆除工程 |  |  |  | 15328.56
|  | 分部分项工程 |  |  |  | 15328.56
55 | 011601001001 | 拆除多孔砖墙 1.砌体名称:多孔砖墙 2.拆除方式：人工拆除 3.结算以签证单或竣工图实际工程量为准 |  | 28.36 | 113.08 | 3206.95
56 | 011601001002 | 拆除砖体讲台 1.砌体名称:多孔砖 2.拆除方式:人工拆除 3.结算以签证单或竣工图实际工程量为准 |  | 4.32 | 113.08 | 488.51
57 | 011602002001 | 钢筋混凝土拆除 |  | 0.90 | 274.41 | 246.97
注：材料设备暂估价计入工程量清单综合单价报价。
表-08
分部分项工程和单价措施项目费用表 （适用于单价合同）
工程名称:柳州市人民医院国家医师资格考试基地改扩建工程 | [5 empty] | 第9页 共21页
序号 | 项目编码 | 项目名称及 项目特征描述 | 计量 单位 | 工程量 | 金额(元)
[5 empty] | 综合单价 | 合价 | 其中： 暂估价
1.构件名称:构造柱 2.拆除方式:风动凿岩机拆除 3.结算以签证单或竣工图实际工程量为准
58 | 011605001001 | 平面地砖拆除 1.拆除的基层类型:水泥砂浆结合层 2.饰面材料种类:地砖 3.结算以签证单或竣工图实际工程量为准 | ㎡ | 36.00 | 34.9 | 1256.4
59 | 011610002001 | 拆除不锈钢盗网 1.材质类型:不锈钢防盗网 2.拆除方式:人工拆除 3.结算以签证单或竣工图实际工程量为准 | ㎡ | 157.32 | 30.64 | 4820.28
60 | 011610002002 | 拆除铝合金窗 1.材质类型:铝合金窗 2.拆除方式:人工拆除 3.结算以签证单或竣工图实际工程量为准 | ㎡ | 27.72 | 36.47 | 1010.95
61 | 011610002003 | 钢制门拆除 1.门材质类型:钢制 2.拆除方式:人工拆除 3.结算以签证单或竣工图实际工程量为准 | ㎡ | 34.44 | 45.6 | 1570.46
62 | 030901010001 | 室内消火栓完好拆除 1.拆除方式:人工拆除 | 套 | 1 | 139.31 | 139.31
|  | G.4 渣土场外运输 |  |  |  | 2588.73
63 | 010103002001 | 渣土弃置 1.废弃料品种:渣土 2.机械装车 3.运距:1km |  | 51.09 | 11.61 | 593.15
64 | 桂010103003001 | 渣土弃置 每增运1km 1.废弃料品种:渣土 2.运距:暂按9km，结算以实际办理签证为准 | ·km | 459.81 | 4.34 | 1995.58
|  | 小计 |  |  |  | 15328.56
|  | ∑人工费 |  |  |  | 10195.52
|  | ∑材料费 |  |  |  | 2
|  | ∑机械费 |  |  |  | 2112.82
|  | ∑管理费 |  |  |  | 1305.5
|  | ∑利润 |  |  |  | 446.07
|  | ∑增值税 |  |  |  | 1266.68
|  | 合计 |  |  |  | 15328.56
|  | ∑人工费 |  |  |  | 10195.52
|  | ∑材料费 |  |  |  | 2
注：材料设备暂估价计入工程量清单综合单价报价。
表-08
分部分项工程和单价措施项目费用表 （适用于单价合同）
工程名称:柳州市人民医院国家医师资格考试基地改扩建工程 | [5 empty] | 第10页 共21页
序号 | 项目编码 | 项目名称及 项目特征描述 | 计量 单位 | 工程量 | 金额(元)
[5 empty] | 综合单价 | 合价 | 其中： 暂估价
|  | ∑机械费 |  |  |  | 2112.82
|  | ∑管理费 |  |  |  | 1305.5
|  | ∑利润 |  |  |  | 446.07
|  | ∑增值税 |  |  |  | 1266.68
|  | 三层-建筑工程 |  |  |  | 456526.12
|  | 分部分项工程 |  |  |  | 453503.19
| 4. | 砌筑工程 |  |  |  | 4059.81
65 | 010401003001 | 混水砖墙 1.墙体厚度:180mm 2.砖品种、规格:多孔砖 240×180×90 3.砂浆种类、强度等级:水泥石灰砂浆中砂M5 |  | 7.07 | 574.23 | 4059.81
| 5. | 混凝土及钢筋混凝土工程 |  |  |  | 1477.76
66 | 010503005001 | 混凝土过梁 1.混凝土种类:普通商品混凝土 2.混凝土强度等级:C20 |  | 0.98 | 549.46 | 538.47
67 | 040901001001 | 现浇构件钢筋10以内 1.钢筋规格: 10以内 | t | 0.049 | 5663.06 | 277.49
68 | 040901001002 | 现浇构件钢筋10以上 1.钢筋规格:10以上 | t | 0.132 | 5013.63 | 661.8
| 10. | 楼地面装饰工程 |  |  |  | 8327.75
69 | 011102003001 | 块料楼地面 1.结合层厚度、砂浆种类、配合比:20厚1:4干性水泥砂浆 2.600*600抛光地砖 | ㎡ | 79.60 | 104.62 | 8327.75
| 11. | 墙、柱面装饰与隔断 |  |  |  | 254361.76
70 | 011201001001 | 内墙抹灰 1.墙体类型:砖墙 2.面层厚度、砂浆种类、配合比:15厚1:3水泥砂浆 | ㎡ | 78.56 | 27.71 | 2176.9
71 | 011201001002 | 零星抹灰 1.位置：拆除墙体部位修复 2.墙体类型:砖墙 3.面层厚度、砂浆种类、配合比:30厚1:3水泥砂浆 | ㎡ | 24.70 | 80.79 | 1995.51
72 | 011207001001 | 胶合板隔墙 1.龙骨材料:轻钢龙骨 2.面层材料:双面9厚胶合板，内填岩棉65mm厚 | ㎡ | 63.84 | 148.59 | 9485.99
73 | 011210006001 | 玻镁板隔墙 1.含玻镁板隔断连接密封件 2.材料品种:50mm手工玻镁板，双面钢板厚度0.476mm，喷专用涂料 | ㎡ | 259.86 | 257.86 | 67007.5
74 | 011210005001 | 65mm厚成品木饰面移动隔断 1.固定轨道与天花持平 | ㎡ | 245.16 | 708.5 | 173695.86
注：材料设备暂估价计入工程量清单综合单价报价。
表-08
分部分项工程和单价措施项目费用表 （适用于单价合同）
工程名称:柳州市人民医院国家医师资格考试基地改扩建工程 | [5 empty] | 第11页 共21页
序号 | 项目编码 | 项目名称及 项目特征描述 | 计量 单位 | 工程量 | 金额(元)
[5 empty] | 综合单价 | 合价 | 其中： 暂估价
2.面板：9mm厚三聚氰胺板 3.基层：内填隔音棉 4.横向龙骨：木龙骨@400mm 5.边框：铝合金边框 6.吊架：镀锌角钢L40*40*4 7.含配件
| 12. | 天棚工程 |  |  |  | 118293.34
75 | 011302001001 | 铝扣板吊顶天棚 1.龙骨材料种类、规格、中距:装配式U型轻钢天棚龙骨(不上人型) 2.面层材料品种、规格:0.8厚600*600铝扣板 | ㎡ | 562.07 | 204.19 | 114769.07
76 | 010810002001 | 窗帘盒 1.基层材料种类、规格:大芯板15mm 2.面层材料品种、规格: 9.5厚防火纸面石膏板 | ㎡ | 32.72 | 107.71 | 3524.27
| 13. | 门窗工程 |  |  |  | 65379.66
77 | 010805007001 | 钢制子母双开门(带观察窗) 1.门尺寸:1200*2100 | ㎡ | 55.44 | 607.28 | 33667.6
78 | 010805007002 | 钢制单开门(带观察窗) 1.门尺寸:1000*2100 | ㎡ | 39.90 | 607.28 | 24230.47
79 | 010807001001 | 90系列铝合金固定窗 1.型材 规格 厚度：90系列铝合金型材，边框铝厚1.4mm 2.窗洞面积≤2m2 3.玻璃：6厚覆膜钢化玻璃 | ㎡ | 21.60 | 346.37 | 7481.59
| 14. | 油漆、涂料、裱糊工程 |  |  |  | 725.4
80 | 011407001001 | 窗帘盒喷（刷）涂料 1.腻子1遍 2.乳胶漆2遍 | ㎡ | 32.72 | 22.17 | 725.4
| 15. | 其他装饰工程 |  |  |  | 877.71
81 | 011502001001 | 铝合金收边条 1.线条材料品种、规格:铝合金角线 20×20×1 | m | 81.80 | 10.73 | 877.71
|  | 小计 |  |  |  | 453503.19
|  | ∑人工费 |  |  |  | 47815.49
|  | ∑材料费 |  |  |  | 349287.35
|  | ∑机械费 |  |  |  | 484.32
|  | ∑管理费 |  |  |  | 13473.5
|  | ∑利润 |  |  |  | 4997.18
|  | ∑增值税 |  |  |  | 37445.36
|  | 单价措施项目 |  |  |  | 3022.93
| 011701 | 脚手架工程 |  |  |  | 502.61
82 | 桂011701002001 | 扣件式钢管里脚手架 | ㎡ | 59.20 | 8.49 | 502.61
注：材料设备暂估价计入工程量清单综合单价报价。
表-08
分部分项工程和单价措施项目费用表 （适用于单价合同）
工程名称:柳州市人民医院国家医师资格考试基地改扩建工程 | [5 empty] | 第12页 共21页
序号 | 项目编码 | 项目名称及 项目特征描述 | 计量 单位 | 工程量 | 金额(元)
[5 empty] | 综合单价 | 合价 | 其中： 暂估价
1.高度：3.6m以内
| 011702 | 混凝土模板及支架(撑) |  |  |  | 2520.32
83 | 011702009001 | 过梁模板 1.模板、支撑材质:胶合板模板 钢支撑 | ㎡ | 10.88 | 101.14 | 1100.4
84 | 桂011710001001 | 楼地面成品保护 1.保护材料种类、规格: 编织布 2.结算以签证单或实际工程量为准 | ㎡ | 702.93 | 2.02 | 1419.92
|  | 小计 |  |  |  | 3022.93
|  | ∑人工费 |  |  |  | 1620.45
|  | ∑材料费 |  |  |  | 466.96
|  | ∑机械费 |  |  |  | 69.84
|  | ∑管理费 |  |  |  | 458.8
|  | ∑利润 |  |  |  | 155.08
|  | ∑增值税 |  |  |  | 251.79
|  | 合计 |  |  |  | 456526.12
|  | ∑人工费 |  |  |  | 49435.94
|  | ∑材料费 |  |  |  | 349754.31
|  | ∑机械费 |  |  |  | 554.16
|  | ∑管理费 |  |  |  | 13932.3
|  | ∑利润 |  |  |  | 5152.26
|  | ∑增值税 |  |  |  | 37697.15
|  | 三层-电气工程 |  |  |  | 152184.48
|  | 分部分项工程 |  |  |  | 152184.48
85 | 030404017001 | DL1配电箱 【项目特征】 1.材质：铁质 2.型号、规格：500*600 3.安装方式:距地1.5m明装 4.原配件品牌：类同“德力西”、“正泰”、“TCL”品牌 | 台 | 1 | 1340.85 | 1340.85
86 | 030404017002 | DL2配电箱 【项目特征】 1.材质：铁质 2.型号、规格：500*600 3.安装方式:距地1.5m明装 4.原配件品牌：类同“德力西”、“正泰”、“TCL”品牌 | 台 | 1 | 1353.15 | 1353.15
87 | 030404017003 | KL1配电箱 【项目特征】 1.材质：铁质 2.型号、规格：500*600 | 台 | 1 | 1272.55 | 1272.55
注：材料设备暂估价计入工程量清单综合单价报价。
表-08
分部分项工程和单价措施项目费用表 （适用于单价合同）
工程名称:柳州市人民医院国家医师资格考试基地改扩建工程 | [5 empty] | 第13页 共21页
序号 | 项目编码 | 项目名称及 项目特征描述 | 计量 单位 | 工程量 | 金额(元)
[5 empty] | 综合单价 | 合价 | 其中： 暂估价
3.安装方式:距地1.5m明装 4.原配件品牌：类同“德力西”、“正泰”、“TCL”品牌
88 | 030404017004 | KL2配电箱 【项目特征】 1.材质：铁质 2.型号、规格：500*600 3.安装方式:距地1.5m明装 4.原配件品牌：类同“德力西”、“正泰”、“TCL”品牌 | 台 | 1 | 1348.2 | 1348.2
89 | 030601004001 | 互感式智能电能表(三相) 1.【项目特征】 2.型号、规格：380V,3(5)A 3.安装方式:电箱内安装 4.原配件品牌：类同“德力西”、“正泰”、“TCL”品牌 | 台 | 4 | 532.92 | 2131.68
90 | 030412001001 | LED平面格栅灯600×600 【项目特征】 1.型号、规格：220V,36W 2.材质类型：铁架+塑料面罩 3.安装方式:扣板式安装 4.品牌：类同“雷士”、“欧普”、“飞利浦”品牌 | 套 | 53 | 422.56 | 22395.68
91 | 030404035001 | 五孔插座 1.【项目特征】 2.名称:五孔插座 3.规格:250V 10A 86型 4.安装方式:暗装 5.品牌：类同“德力西”、“施耐德”、“西门子”品牌 | 套 | 93 | 35.26 | 3279.18
92 | 030404035002 | 五孔插座 1.【项目特征】 2.名称:五孔插座 3.规格:250V 10A 86型 4.安装方式:明装 5.品牌：类同“德力西”、“施耐德”、“西门子”品牌 | 套 | 20 | 36.83 | 736.6
93 | 030411006001 | 柜式空调接线盒 1.【项目特征】 2.材质、规格:200*100 3.内置DELIXI-C20A/2P 4.安装方式:距地0.35m安装 5.品牌：类同“德力西”、“施耐德”、“西门子”品牌 | 个 | 4 | 101.17 | 404.68
94 | 030404034001 | 单控单联开关 1.【项目特征】 2.名称:双联单控开关 3.规格:250V 10A 86型 4.安装形式:距地1.35m暗装 5.品牌：类同“德力西”、“施耐德”、“西门子”品牌 | 套 | 13 | 28.58 | 371.54
95 | 030404034002 | 单控双联开关 | 套 | 23 | 32.42 | 745.66
注：材料设备暂估价计入工程量清单综合单价报价。
表-08
分部分项工程和单价措施项目费用表 （适用于单价合同）
工程名称:柳州市人民医院国家医师资格考试基地改扩建工程 | [5 empty] | 第14页 共21页
序号 | 项目编码 | 项目名称及 项目特征描述 | 计量 单位 | 工程量 | 金额(元)
[5 empty] | 综合单价 | 合价 | 其中： 暂估价
1.【项目特征】 2.名称:双联单控开关 3.规格:250V 10A 86型 4.安装形式:距地1.35m暗装 5.品牌：类同“德力西”、“施耐德”、“西门子”品牌
96 | 030412004001 | 应急照明灯 1.【项目特征】 2.型号、规格:自带蓄电池，应急时间不小于30分钟 3.安装形式:距地2.3m墙上安装 4.品牌：类同“雷士”、“欧普”、“飞利浦”品牌 | 套 | 20 | 118.82 | 2376.4
97 | 030412004002 | “安全出口”指示标志灯 1.【项目特征】 2.型号、规格:自带蓄电池，应急时间不小于30分钟 3.安装形式:距地2.3m墙上安装 4.品牌：类同“雷士”、“欧普”、“飞利浦”品牌 | 套 | 20 | 106.44 | 2128.8
98 | 030412004003 | 单向标志灯 【项目特征】 1.型号、规格:自带蓄电池，应急时间不小于30分钟 2.安装形式:距地2.3m吊装 3.品牌：类同“雷士”、“欧普”、“飞利浦”品牌 | 套 | 4 | 115.11 | 460.44
99 | 030411002001 | 镀锌桥架300*100 【项目特征】 1.名称:镀锌桥架 2.规格:MR-300*100 | m | 60.48 | 119.3 | 7215.26
100 | 030408001001 | 交联电力电缆YJV-4*95+1*50 【项目特征】 1.品牌：相类同“桂林电缆”、“松发电缆”、“上上电缆”品牌 2.型号规格:YJV-4*95+1*50 3.敷设方式、部位:沿桥架敷设 | m | 23.92 | 477.61 | 11424.43
101 | 030408006001 | 电力电缆端头YJV-4*95+1*50 【项目特征】 1.品牌：类同桂林电缆、上上电缆、远东电缆 2.型号规格:WDZ-YJY23-4*95+1*50 | 个 | 2 | 450.06 | 900.12
102 | 030408001002 | 交联电力电缆YJV-4*70+1*35 【项目特征】 1.品牌：相类同“桂林电缆”、“松发电缆”、“上上电缆”品牌 2.型号规格:YJV-4*70+1*35 3.敷设方式、部位:沿桥架敷设 | m | 42.14 | 341.77 | 14402.19
103 | 030408006002 | 电力电缆端头YJV-4*70+1*35 【项目特征】 1.品牌：类同桂林电缆、上上电缆、远东电缆 | 个 | 2 | 344.34 | 688.68
注：材料设备暂估价计入工程量清单综合单价报价。
表-08
分部分项工程和单价措施项目费用表 （适用于单价合同）
工程名称:柳州市人民医院国家医师资格考试基地改扩建工程 | [5 empty] | 第15页 共21页
序号 | 项目编码 | 项目名称及 项目特征描述 | 计量 单位 | 工程量 | 金额(元)
[5 empty] | 综合单价 | 合价 | 其中： 暂估价
2.型号规格:YJV-4*70+1*35
104 | 030411004001 | 铜芯塑料绝缘导线BV-6㎡ 1.【项目特征】 2.名称:铜芯塑料绝缘导线 3.配线形式:桥架、管内穿线 4.型号:BV-6㎡ | m | 339.30 | 7.46 | 2531.18
105 | 030411004002 | 铜芯塑料绝缘导线BV-4㎡ 1.【项目特征】 2.名称:铜芯塑料绝缘导线 3.配线形式:桥架、管内穿线 4.型号:BV-4㎡ | m | 3358.56 | 5.41 | 18169.81
106 | 030411004003 | 铜芯塑料绝缘导线BV-2.5㎡ 1.【项目特征】 2.名称:铜芯塑料绝缘导线 3.配线形式：桥架、管内穿线 4.型号:BV-2.5㎡ | m | 2163.34 | 3.88 | 8393.76
107 | 030411001001 | PC20刚性阻燃塑料管 1.【项目特征】 2.名称:刚性阻燃型塑料管 3.材质、规格:PC20 4.配置形式:砖、混凝土结构楼板墙暗配 | m | 169.20 | 11.94 | 2020.25
108 | 030411001002 | PC20刚性阻燃塑料管(吊棚内敷设） 1.【项目特征】 2.名称:刚性阻燃型塑料管 3.材质、规格:PC20 4.配置形式:吊棚内敷设 | m | 901.54 | 20.82 | 18770.06
109 | 030413002001 | 凿(压)槽及恢复DN20以内 1.【项目特征】 2.名称:凿(压)槽及恢复 3.规格:DN20以内 4.类型:砖结构 | m | 169.20 | 14.47 | 2448.32
| 5. | B5 建筑智能化系统设备安装工程 |  |  |  | 24875.01
110 | 030501010001 | AP无线覆盖器 1.【项目特征】 2.规格、型号：1000M端口，POE供电 3.安装方式：吸顶安装 | 套 | 9 | 355.07 | 3195.63
111 | 030502012001 | 单口网络插座 1.【项目特征】 2.安装方式：距地0.35m暗装 3.品牌：类同“德力西”、“施耐德”、“西门子”品牌 | 个 | 55 | 42.91 | 2360.05
112 | 030502005001 | 六类双屏蔽双绞线 【项目特征】 1.六类屏蔽千兆网线 | m | 2738.18 | 3.61 | 9884.83
113 | 030411002002 | 镀锌桥架300*100 【项目特征】 1.名称:镀锌桥架 2.规格:MR-300*100 | m | 60.48 | 119.3 | 7215.26
114 | 030411001003 | PC20刚性阻燃塑料管 1.【项目特征】 | m | 48.45 | 11.94 | 578.49
注：材料设备暂估价计入工程量清单综合单价报价。
表-08
分部分项工程和单价措施项目费用表 （适用于单价合同）
工程名称:柳州市人民医院国家医师资格考试基地改扩建工程 | [5 empty] | 第16页 共21页
序号 | 项目编码 | 项目名称及 项目特征描述 | 计量 单位 | 工程量 | 金额(元)
[5 empty] | 综合单价 | 合价 | 其中： 暂估价
2.名称:刚性阻燃型塑料管 3.材质、规格:PC20 4.配置形式:砖、混凝土结构楼板墙暗配
115 | 030411001004 | PC20刚性阻燃塑料管(吊棚内敷设） 1.【项目特征】 2.名称:刚性阻燃型塑料管 3.材质、规格:PC20 4.配置形式:吊棚内敷设 | m | 45.11 | 20.82 | 939.19
116 | 030413002002 | 凿(压)槽及恢复DN20以内 1.【项目特征】 2.名称:凿(压)槽及恢复 3.规格:DN20以内 4.类型:砖结构 | m | 48.45 | 14.48 | 701.56
|  | 小计 |  |  |  | 152184.48
|  | ∑人工费 |  |  |  | 31616.36
|  | ∑材料费 |  |  |  | 92646.41
|  | ∑机械费 |  |  |  | 753.8
|  | ∑管理费 |  |  |  | 10385.74
|  | ∑利润 |  |  |  | 4198.56
|  | ∑增值税 |  |  |  | 12583.65
|  | 合计 |  |  |  | 152184.48
|  | ∑人工费 |  |  |  | 31616.36
|  | ∑材料费 |  |  |  | 92646.41
|  | ∑机械费 |  |  |  | 753.8
|  | ∑管理费 |  |  |  | 10385.74
|  | ∑利润 |  |  |  | 4198.56
|  | ∑增值税 |  |  |  | 12583.65
|  | 三层-排水工程 |  |  |  | 19656.59
|  | 分部分项工程 |  |  |  | 19656.59
| 9. | B9 给水工程 |  |  |  | 19656.59
117 | 031001006001 | PP-R塑料给水管de32 1.25MPA 1.【项目特征】 2.品牌：相当于或优于“日丰”“联塑”“金牛”品牌 3.连接形式:热熔连接 4.材质、规格:PP-R塑料给水管de32 5.含管道水压试验、消毒冲洗 | m | 95.88 | 39.62 | 3798.77
118 | 031001006002 | PP-R塑料给水管de25 1.25MPA 1.【项目特征】 2.品牌：相当于或优于“日丰”“联塑”“金牛”品牌 3.连接形式:热熔连接 | m | 55.80 | 32.87 | 1834.15
注：材料设备暂估价计入工程量清单综合单价报价。
表-08
分部分项工程和单价措施项目费用表 （适用于单价合同）
工程名称:柳州市人民医院国家医师资格考试基地改扩建工程 | [5 empty] | 第17页 共21页
序号 | 项目编码 | 项目名称及 项目特征描述 | 计量 单位 | 工程量 | 金额(元)
[5 empty] | 综合单价 | 合价 | 其中： 暂估价
4.材质、规格:PP-R塑料给水管DN25 5.含管道水压试验、消毒冲洗
119 | 031001006003 | PVC-U塑料排水管de75 1.【项目特征】 2.品牌：相当于或优于“日丰”“联塑”“金牛”品牌 3.接形式:承插粘接 4.材质、规格:PVC-U塑料排水管de75 5.含管道灌水试验、通球试验 | m | 100.07 | 56.82 | 5685.98
120 | 031001006004 | PVC-U塑料排水管de50 1.【项目特征】 2.品牌：相当于或优于“日丰”“联塑”“金牛”品牌 3.接形式:承插粘接 4.材质、规格:PVC-U塑料排水管de50 5.含管道灌水试验、通球试验 | m | 29.70 | 39.74 | 1180.28
121 | 031004003001 | 医用净化不锈钢洗脸盆 1.【项目特征】 2.材质:304#1.0厚不锈钢洗手盆与柜体一体 3.规格、类型:600x500x高780 4.组装形式:配脚踏式不锈钢水龙头。 | 套 | 2 | 1071.85 | 2143.7
122 | 031004003002 | 不锈钢洗脸盆(利旧) 1.【项目特征】 2.材质:304#1.0厚不锈钢洗手盆与柜体一体 3.规格、类型:600x500x高780 4.组装形式:配脚踏式不锈钢水龙头。 | 套 | 16 | 116.48 | 1863.68
123 | 031003001001 | PPR闸阀De32 【项目特征】 1.材质:PPR 2.型号、规格:De32 | 个 | 1 | 117.79 | 117.79
124 | 桂031004022001 | 不锈钢扫除口de75 1.【项目特征】 2.材质:不锈钢 3.型号、规格:De75 | 个 | 2 | 52.9 | 105.8
125 | 031003001002 | 不锈钢角阀DN15 1.【项目特征】 2.材质:不锈钢 3.型号、规格:DN15 4.连接形式:螺纹连接 | 个 | 18 | 45.55 | 819.9
126 | 030413003001 | 打洞(孔)及恢复de63 1.【项目特征】 2.材质、规格:de63 | 个 | 18 | 117.03 | 2106.54
|  | 小计 |  |  |  | 19656.59
|  | ∑人工费 |  |  |  | 7936.15
|  | ∑材料费 |  |  |  | 6411.69
|  | ∑机械费 |  |  |  | 90.5
注：材料设备暂估价计入工程量清单综合单价报价。
表-08
分部分项工程和单价措施项目费用表 （适用于单价合同）
工程名称:柳州市人民医院国家医师资格考试基地改扩建工程 | [5 empty] | 第18页 共21页
序号 | 项目编码 | 项目名称及 项目特征描述 | 计量 单位 | 工程量 | 金额(元)
[5 empty] | 综合单价 | 合价 | 其中： 暂估价
|  | ∑管理费 |  |  |  | 2563.57
|  | ∑利润 |  |  |  | 1040.4
|  | ∑增值税 |  |  |  | 1614.27
|  | 合计 |  |  |  | 19656.59
|  | ∑人工费 |  |  |  | 7936.15
|  | ∑材料费 |  |  |  | 6411.69
|  | ∑机械费 |  |  |  | 90.5
|  | ∑管理费 |  |  |  | 2563.57
|  | ∑利润 |  |  |  | 1040.4
|  | ∑增值税 |  |  |  | 1614.27
|  | 三层-暖通工程 |  |  |  | 163507.96
|  | 分部分项工程 |  |  |  | 163507.96
127 | 030701003001 | 2匹空调天花机(冷暖变频) 1.【项目特征】 2.含机体安装、调试及配套铜管（不含超出配套的加长铜管） 3.参考品牌：类同“美的”、“海信”、“小米” 4.安装方式：吸顶安装 5.内机尺寸：长830mm*宽830mm*高204mm，外机尺寸：长807mm*宽328mm*高555mm 6.参数:电压220V,制冷量5.11KW 7.参数:电源频率：50Hz 一级能效 | 台 | 18 | 7352.83 | 132350.94
128 | 030903003001 | 空调冷媒液管(加长) 【项目特征】 1.冷媒液管:铜管Φ12.7 | m | 77.00 | 58.94 | 4538.38
129 | 030903003002 | 空调冷媒铜管(加长) 【项目特征】 1.冷媒气管:铜管Φ6 | m | 77.00 | 29.82 | 2296.14
130 | 031001006001 | 冷凝排水管De25 【项目特征】 1.材质、规格:PVC De25 2.连接形式:粘接连接 | m | 77.00 | 12.61 | 970.97
131 | 030703007001 | 防雨、防水不锈钢风口300*300 1.【项目特征】 2.材质：不锈钢 3.规格：300*300 | 个 | 18 | 103.42 | 1861.56
132 | 030404033001 | 吸顶排气扇 1.【项目特征】 2.材质、规格：600*600,140W 3.参考品牌：类同“金羚”、“奥克斯”、“艾美特牌” | 台 | 18 | 279.52 | 5031.36
133 | 030807006001 | 不锈钢止回风阀160 1.【项目特征】 | 个 | 18 | 157.17 | 2829.06
注：材料设备暂估价计入工程量清单综合单价报价。
表-08
分部分项工程和单价措施项目费用表 （适用于单价合同）
工程名称:柳州市人民医院国家医师资格考试基地改扩建工程 | [5 empty] | 第19页 共21页
序号 | 项目编码 | 项目名称及 项目特征描述 | 计量 单位 | 工程量 | 金额(元)
[5 empty] | 综合单价 | 合价 | 其中： 暂估价
2.材质:不锈钢止回风阀 3.型号、规格:160
134 | 030413003001 | 打洞(孔)及恢复de160 1.【项目特征】 2.规格:de160 3.类型:机械钻孔 | 个 | 8 | 81.57 | 652.56
135 | 031001006002 | PVC塑料排风管De160 1.【项目特征】 2.规格:De160 3.接口形式:粘接 | m | 103.32 | 125.6 | 12976.99
|  | 小计 |  |  |  | 163507.96
|  | ∑人工费 |  |  |  | 13019.95
|  | ∑材料费 |  |  |  | 130072.6
|  | ∑机械费 |  |  |  | 759.15
|  | ∑管理费 |  |  |  | 4381.03
|  | ∑利润 |  |  |  | 1774.62
|  | ∑增值税 |  |  |  | 13500.62
|  | 合计 |  |  |  | 163507.96
|  | ∑人工费 |  |  |  | 13019.95
|  | ∑材料费 |  |  |  | 130072.6
|  | ∑机械费 |  |  |  | 759.15
|  | ∑管理费 |  |  |  | 4381.03
|  | ∑利润 |  |  |  | 1774.62
|  | ∑增值税 |  |  |  | 13500.62
|  | 三层-智能信息工程 |  |  |  | 29438.1
|  | 分部分项工程 |  |  |  | 29438.1
| 5. | B5 建筑智能化系统设备安装工程 |  |  |  | 29438.1
136 | 030411004001 | RVV4*1㎡ 1.【项目特征】 2.名称:四芯软导线 3.配线形式:桥架、管内穿线 4.型号:RVV4*1㎡ | m | 397.43 | 7.5 | 2980.73
137 | 030411004002 | RVV2*1㎡ 1.【项目特征】 2.名称:二芯软导线 3.配线形式:桥架、管内穿线 4.型号:RVV2*1㎡ | m | 27.00 | 4.26 | 115.02
138 | 030411004003 | RVV2*0.5㎡ 1.【项目特征】 2.名称:二芯软导线 3.配线形式:桥架、管内穿线 4.型号:RVV2*0.5㎡ | m | 27.00 | 3.28 | 88.56
注：材料设备暂估价计入工程量清单综合单价报价。
表-08
分部分项工程和单价措施项目费用表 （适用于单价合同）
工程名称:柳州市人民医院国家医师资格考试基地改扩建工程 | [5 empty] | 第20页 共21页
序号 | 项目编码 | 项目名称及 项目特征描述 | 计量 单位 | 工程量 | 金额(元)
[5 empty] | 综合单价 | 合价 | 其中： 暂估价
139 | 030411004004 | BC-2*2.5音响线 1.【项目特征】 2.名称:BC-2*2.5音响线 3.配线形式：管内穿线 | m | 687.94 | 6.67 | 4588.56
140 | 030502005001 | 六类双屏蔽双绞线 【项目特征】 1.六类屏蔽千兆网线 | m | 2443.28 | 3.61 | 8820.24
141 | 030411001001 | PC20刚性阻燃塑料管(吊棚内敷设） 1.【项目特征】 2.名称:刚性阻燃型塑料管 3.材质、规格:PC20 4.配置形式:吊棚内敷设 | m | 493.61 | 20.82 | 10276.96
142 | 030411001002 | PC20刚性阻燃塑料管 1.【项目特征】 2.名称:刚性阻燃型塑料管 3.材质、规格:PC20 4.配置形式:砖、混凝土结构楼板墙暗配 | m | 97.20 | 11.94 | 1160.57
143 | 030413002001 | 凿(压)槽及恢复DN20以内 1.【项目特征】 2.名称:凿(压)槽及恢复 3.规格:DN20以内 4.类型:砖结构 | m | 97.20 | 14.48 | 1407.46
|  | 小计 |  |  |  | 29438.1
|  | ∑人工费 |  |  |  | 8779.67
|  | ∑材料费 |  |  |  | 14073.94
|  | ∑机械费 |  |  |  | 142.02
|  | ∑管理费 |  |  |  | 2856.72
|  | ∑利润 |  |  |  | 1149.38
|  | ∑增值税 |  |  |  | 2436.38
|  | 合计 |  |  |  | 29438.1
|  | ∑人工费 |  |  |  | 8779.67
|  | ∑材料费 |  |  |  | 14073.94
|  | ∑机械费 |  |  |  | 142.02
|  | ∑管理费 |  |  |  | 2856.72
|  | ∑利润 |  |  |  | 1149.38
|  | ∑增值税 |  |  |  | 2436.38
|  | 总计 |  |  |  | 930246.34
|  | ∑人工费 |  |  |  | 148981.07
|  | ∑材料费 |  |  |  | 638388.22
|  | ∑机械费 |  |  |  | 5285.92
|  | ∑管理费 |  |  |  | 43737.19
注：材料设备暂估价计入工程量清单综合单价报价。
表-08
分部分项工程和单价措施项目费用表 （适用于单价合同）
工程名称:柳州市人民医院国家医师资格考试基地改扩建工程 | [5 empty] | 第21页 共21页
序号 | 项目编码 | 项目名称及 项目特征描述 | 计量 单位 | 工程量 | 金额(元)
[5 empty] | 综合单价 | 合价 | 其中： 暂估价
|  | ∑利润 |  |  |  | 17015.99
|  | ∑增值税 |  |  |  | 76838.09
注：材料设备暂估价计入工程量清单综合单价报价。
表-08

## 表-10总价措施项目费用表
总价措施项目费用表
工程名称:柳州市人民医院国家医师资格考试基地改扩建工程 |  |  |  |  | 第1页 共3页
序 号 | 项目编码 | 项目名称 | 计算过程 | 金额 （元） | 增值税(元) | 含税金额 （元）
|  | 一层-拆除工程 |  | 124.72 | 11.23 | 135.95
一 |  | 2024拆除工程一般计税法 |  | 124.72 | 11.23 | 135.95
1 | 桂011801001001 | 安全文明施工费 | ∑(分部分项人机+单价措施人机) | 92.73 | 8.35 | 101.08
3 | 桂011801003001 | 雨季施工增加费 |  | 28.98 | 2.61 | 31.59
4 | 桂011801004001 | 工程定位复测费 |  | 3.01 | 0.27 | 3.28
|  | 合计 |  | 124.72 | 11.23 | 135.95
|  | 一层-建筑工程 |  | 1143.75 | 102.94 | 1246.69
一 |  | 2024建筑装饰装修工程一般计税法 |  | 1143.75 | 102.94 | 1246.69
1 | 桂011801001001 | 安全文明施工费 | ∑(分部分项人机+单价措施人机) | 1047.75 | 94.3 | 1142.05
2 | 桂011801002001 | 检验试验配合费 |  | 14.72 | 1.32 | 16.04
3 | 桂011801003001 | 雨季施工增加费 |  | 73.62 | 6.63 | 80.25
4 | 桂011801004001 | 工程定位复测费 |  | 7.66 | 0.69 | 8.35
|  | 合计 |  | 1143.75 | 102.94 | 1246.69
|  | 一层-电气工程 |  | 2036.52 | 183.28 | 2219.8
一 |  | 2023给排水、燃气、电气、通风空调、消防、建筑智能、通信、自控仪表工程一般计税法 |  | 2036.52 | 183.28 | 2219.8
1 | 桂031401001001 | 安全文明施工费 | ∑分部分项及单价措施费定额(人工费+机械费) | 1188.75 | 106.99 | 1295.74
2 | 桂031401002001 | 检验试验配合费 |  | 54.03 | 4.86 | 58.89
3 | 桂031401003001 | 雨季施工增加费 |  | 432.27 | 38.9 | 471.17
9 | 桂031401010001 | 脚手架搭拆费 |  | 361.47 | 32.53 | 394
|  | 合计 |  | 2036.52 | 183.28 | 2219.8
|  | 一层-微机室电脑强弱电 |  | 1867.39 | 168.07 | 2035.46
一 |  | 2023给排水、燃气、电气、通风空调、消防、建筑智能、通信、自控仪表工程一般计税法 |  | 1867.39 | 168.07 | 2035.46
1 | 桂031401001001 | 安全文明施工费 | ∑分部分项及单价措施费定额(人工费+机械费) | 1084.19 | 97.58 | 1181.77
2 | 桂031401002001 | 检验试验配合费 |  | 49.28 | 4.44 | 53.72
3 | 桂031401003001 | 雨季施工增加费 |  | 394.25 | 35.48 | 429.73
9 | 桂031401010001 | 脚手架搭拆费 |  | 339.67 | 30.57 | 370.24
|  | 合计 |  | 1867.39 | 168.07 | 2035.46
|  | 三层-拆除工程 |  | 662.18 | 59.6 | 721.78
一 |  | 2024拆除工程一般计税法 |  | 662.18 | 59.6 | 721.78
1 | 桂011801001001 | 安全文明施工费 | ∑(分部分项人机+单价措施人机) | 492.33 | 44.31 | 536.64
注：此表增值税是指建筑服务增值税，在一般计税法中为增值税销项税，在简易计税法中为应纳增值税。
表-10
总价措施项目费用表
工程名称:柳州市人民医院国家医师资格考试基地改扩建工程 |  |  |  |  | 第2页 共3页
序 号 | 项目编码 | 项目名称 | 计算过程 | 金额 （元） | 增值税(元) | 含税金额 （元）
3 | 桂011801003001 | 雨季施工增加费 | ∑(分部分项人机+单价措施人机) | 153.85 | 13.85 | 167.7
4 | 桂011801004001 | 工程定位复测费 |  | 16 | 1.44 | 17.44
|  | 合计 |  | 662.18 | 59.6 | 721.78
|  | 三层-建筑工程 |  | 9708.09 | 873.73 | 10581.82
一 |  | 2024建筑装饰装修工程一般计税法 |  | 9708.09 | 873.73 | 10581.82
1 | 桂011801001001 | 安全文明施工费 | ∑(分部分项人机+单价措施人机) | 8893.24 | 800.39 | 9693.63
2 | 桂011801002001 | 检验试验配合费 |  | 124.98 | 11.25 | 136.23
3 | 桂011801003001 | 雨季施工增加费 |  | 624.88 | 56.24 | 681.12
4 | 桂011801004001 | 工程定位复测费 |  | 64.99 | 5.85 | 70.84
|  | 合计 |  | 9708.09 | 873.73 | 10581.82
|  | 三层-电气工程 |  | 6089.08 | 548.01 | 6637.09
一 |  | 2023给排水、燃气、电气、通风空调、消防、建筑智能、通信、自控仪表工程一般计税法 |  | 6089.08 | 548.01 | 6637.09
1 | 桂031401001001 | 安全文明施工费 | ∑分部分项及单价措施费定额(人工费+机械费) | 3560.72 | 320.46 | 3881.18
2 | 桂031401002001 | 检验试验配合费 |  | 161.85 | 14.57 | 176.42
3 | 桂031401003001 | 雨季施工增加费 |  | 1294.81 | 116.53 | 1411.34
9 | 桂031401010001 | 脚手架搭拆费 |  | 1071.7 | 96.45 | 1168.15
|  | 合计 |  | 6089.08 | 548.01 | 6637.09
|  | 三层-排水工程 |  | 1523.86 | 137.15 | 1661.01
一 |  | 2023给排水、燃气、电气、通风空调、消防、建筑智能、通信、自控仪表工程一般计税法 |  | 1523.86 | 137.15 | 1661.01
1 | 桂031401001001 | 安全文明施工费 | ∑分部分项及单价措施费定额(人工费+机械费) | 882.93 | 79.46 | 962.39
2 | 桂031401002001 | 检验试验配合费 |  | 40.13 | 3.61 | 43.74
3 | 桂031401003001 | 雨季施工增加费 |  | 321.07 | 28.9 | 349.97
9 | 桂031401010001 | 脚手架搭拆费 |  | 279.73 | 25.18 | 304.91
|  | 合计 |  | 1523.86 | 137.15 | 1661.01
|  | 三层-暖通工程 |  | 2566.1 | 230.94 | 2797.04
一 |  | 2023给排水、燃气、电气、通风空调、消防、建筑智能、通信、自控仪表工程一般计税法 |  | 2566.1 | 230.94 | 2797.04
1 | 桂031401001001 | 安全文明施工费 | ∑分部分项及单价措施费定额(人工费+机械费) | 1515.7 | 136.41 | 1652.11
2 | 桂031401002001 | 检验试验配合费 |  | 68.9 | 6.2 | 75.1
3 | 桂031401003001 | 雨季施工增加费 |  | 551.16 | 49.6 | 600.76
9 | 桂031401010001 | 脚手架搭拆费 |  | 430.34 | 38.73 | 469.07
注：此表增值税是指建筑服务增值税，在一般计税法中为增值税销项税，在简易计税法中为应纳增值税。
表-10
总价措施项目费用表
工程名称:柳州市人民医院国家医师资格考试基地改扩建工程 |  |  |  |  | 第3页 共3页
序 号 | 项目编码 | 项目名称 | 计算过程 | 金额 （元） | 增值税(元) | 含税金额 （元）
|  | 合计 |  | 2566.1 | 230.94 | 2797.04
|  | 三层-智能信息工程 |  | 1689.87 | 152.09 | 1841.96
一 |  | 2023给排水、燃气、电气、通风空调、消防、建筑智能、通信、自控仪表工程一般计税法 |  | 1689.87 | 152.09 | 1841.96
1 | 桂031401001001 | 安全文明施工费 | ∑分部分项及单价措施费定额(人工费+机械费) | 981.39 | 88.33 | 1069.72
2 | 桂031401002001 | 检验试验配合费 |  | 44.61 | 4.01 | 48.62
3 | 桂031401003001 | 雨季施工增加费 |  | 356.87 | 32.12 | 388.99
9 | 桂031401010001 | 脚手架搭拆费 |  | 307 | 27.63 | 334.63
|  | 合计 |  | 1689.87 | 152.09 | 1841.96
|  | 合计 |  | 27411.56 | 2467.04 | 29878.6
注：此表增值税是指建筑服务增值税，在一般计税法中为增值税销项税，在简易计税法中为应纳增值税。
表-10

## 表-11其他项目费用汇总表
其他项目费用汇总表 （适用于单价合同）
工程名称:柳州市人民医院国家医师资格考试基地改扩建工程 |  |  | 第1页 共3页
序号 | 项目名称 | 不含税金额(元) | 增值税(元) | 含税金额(元)
| 一层-拆除工程 | 5.54 | 0.5 | 6.04
一 | 2024拆除工程一般计税法 | 5.54 | 0.5 | 6.04
1 | 暂列金额
2 | 材料设备暂估价 | ― | ― | ―
3 | 专业工程暂估价
4 | 计日工
5 | 总承包服务费
6 | 安全生产责任保险费暂估价 | 5.54 | 0.5 | 6.04
| 一层-建筑工程 | 47.09 | 4.24 | 51.33
一 | 2024建筑装饰装修工程一般计税法 | 47.09 | 4.24 | 51.33
1 | 暂列金额
2 | 材料设备暂估价 | ― | ― | ―
3 | 专业工程暂估价
4 | 计日工
5 | 总承包服务费
6 | 安全生产责任保险费暂估价 | 47.09 | 4.24 | 51.33
| 一层-电气工程 | 72.72 | 6.55 | 79.27
一 | 2023给排水、燃气、电气、通风空调、消防、建筑智能、通信、自控仪表工程一般计税法 | 72.72 | 6.55 | 79.27
1 | 暂列金额
2 | 材料设备暂估价 | ― | ― | ―
3 | 专业工程暂估价
4 | 安全生产责任保险费暂估价 | 72.72 | 6.55 | 79.27
5 | 计日工
6 | 总承包服务费
| 一层-微机室电脑强弱电 | 56.73 | 5.11 | 61.84
一 | 2023给排水、燃气、电气、通风空调、消防、建筑智能、通信、自控仪表工程一般计税法 | 56.73 | 5.11 | 61.84
1 | 暂列金额
2 | 材料设备暂估价 | ― | ― | ―
3 | 专业工程暂估价
4 | 安全生产责任保险费暂估价 | 56.73 | 5.11 | 61.84
5 | 计日工
6 | 总承包服务费
注：1.此表增值税是指建筑服务增值税，在一般计税法中为增值税销项税，在简易计税法中为应纳增值税。 2.材料暂估单价进入清单项目综合单价，此处不汇总。
表-11
其他项目费用汇总表 （适用于单价合同）
工程名称:柳州市人民医院国家医师资格考试基地改扩建工程 |  |  | 第2页 共3页
序号 | 项目名称 | 不含税金额(元) | 增值税(元) | 含税金额(元)
| 三层-拆除工程 | 29.45 | 2.65 | 32.1
一 | 2024拆除工程一般计税法 | 29.45 | 2.65 | 32.1
1 | 暂列金额
2 | 材料设备暂估价 | ― | ― | ―
3 | 专业工程暂估价
4 | 计日工
5 | 总承包服务费
6 | 安全生产责任保险费暂估价 | 29.45 | 2.65 | 32.1
| 三层-建筑工程 | 857.08 | 77.14 | 934.22
一 | 2024建筑装饰装修工程一般计税法 | 857.08 | 77.14 | 934.22
1 | 暂列金额
2 | 材料设备暂估价 | ― | ― | ―
3 | 专业工程暂估价
4 | 计日工
5 | 总承包服务费
6 | 安全生产责任保险费暂估价 | 857.08 | 77.14 | 934.22
| 三层-电气工程 | 291.41 | 26.23 | 317.64
一 | 2023给排水、燃气、电气、通风空调、消防、建筑智能、通信、自控仪表工程一般计税法 | 291.41 | 26.23 | 317.64
1 | 暂列金额
2 | 材料设备暂估价 | ― | ― | ―
3 | 专业工程暂估价
4 | 安全生产责任保险费暂估价 | 291.41 | 26.23 | 317.64
5 | 计日工
6 | 总承包服务费
| 三层-排水工程 | 39.12 | 3.52 | 42.64
一 | 2023给排水、燃气、电气、通风空调、消防、建筑智能、通信、自控仪表工程一般计税法 | 39.12 | 3.52 | 42.64
1 | 暂列金额
2 | 材料设备暂估价 | ― | ― | ―
3 | 专业工程暂估价
4 | 安全生产责任保险费暂估价 | 39.12 | 3.52 | 42.64
5 | 计日工
6 | 总承包服务费
注：1.此表增值税是指建筑服务增值税，在一般计税法中为增值税销项税，在简易计税法中为应纳增值税。 2.材料暂估单价进入清单项目综合单价，此处不汇总。
表-11
其他项目费用汇总表 （适用于单价合同）
工程名称:柳州市人民医院国家医师资格考试基地改扩建工程 |  |  | 第3页 共3页
序号 | 项目名称 | 不含税金额(元) | 增值税(元) | 含税金额(元)
| 三层-暖通工程 | 305.15 | 27.46 | 332.61
一 | 2023给排水、燃气、电气、通风空调、消防、建筑智能、通信、自控仪表工程一般计税法 | 305.15 | 27.46 | 332.61
1 | 暂列金额
2 | 材料设备暂估价 | ― | ― | ―
3 | 专业工程暂估价
4 | 安全生产责任保险费暂估价 | 305.15 | 27.46 | 332.61
5 | 计日工
6 | 总承包服务费
| 三层-智能信息工程 | 57.39 | 5.17 | 62.56
一 | 2023给排水、燃气、电气、通风空调、消防、建筑智能、通信、自控仪表工程一般计税法 | 57.39 | 5.17 | 62.56
1 | 暂列金额
2 | 材料设备暂估价 | ― | ― | ―
3 | 专业工程暂估价
4 | 安全生产责任保险费暂估价 | 57.39 | 5.17 | 62.56
5 | 计日工
6 | 总承包服务费
| 暂列金额 | 27522.94 | 2477.06 | 30000
一 | 2024建筑装饰装修工程一般计税法 | 27522.94 | 2477.06 | 30000
1 | 暂列金额 | 27522.94 | 2477.06 | 30000
2 | 材料设备暂估价 | ― | ― | ―
3 | 专业工程暂估价
4 | 计日工
5 | 总承包服务费
6 | 安全生产责任保险费暂估价
| 合计 | 29284.62 | 2635.63 | 31920.25
注：1.此表增值税是指建筑服务增值税，在一般计税法中为增值税销项税，在简易计税法中为应纳增值税。 2.材料暂估单价进入清单项目综合单价，此处不汇总。
表-11

## 表-11-1暂列金额明细表
暂列金额明细表
工程名称:柳州市人民医院国家医师资格考试基地改扩建工程 |  |  | 第1页 共1页
序号 | 项目名称 | 计量单位 | 不含税暂列金额 (元) | 备注
一层-拆除工程
1 | 暂列金额
一层-建筑工程
1 | 暂列金额
一层-电气工程
1 | 暂列金额
一层-微机室电脑强弱电
1 | 暂列金额
三层-拆除工程
1 | 暂列金额
三层-建筑工程
1 | 暂列金额
三层-电气工程
1 | 暂列金额
三层-排水工程
1 | 暂列金额
三层-暖通工程
1 | 暂列金额
三层-智能信息工程
1 | 暂列金额
| 暂列金额 |  | 27522.94
1 | 暂列金额 | 项 | 27522.94
| 合计 |  | 27522.94
注：1.此表由招标人填写，如不能详列，也可只列暂定金额总额，投标人应将上述暂列金额计入总价中。 2.表中暂列金额不含建筑服务增值税。
表-11-1

## 表-11-2材料工程设备暂估单价及调整表
材料（工程设备）暂估单价及调整表 （适用于单价合同）
工程名称:柳州市人民医院国家医师资格考试基地改扩建工程 | [9 empty] | 第1页 共1页
序号 | 材料名称、规格、型号 | 计量 单位 | 数量 |  | 暂估价(元) |  | 确认价(元) |  | 差额±(元) |  | 备注
|  |  | 暂估数量 | 确认数量 | 单价 | 合价 | 单价 | 合价 | 单价 | 合价
1 | 合 计
2 | 其中：甲供材
注：1.此表由招标人填写“暂估价”，投标人应将“暂估价”计入投标总价中，结算时按合同约定的结算价填写。 2.表中材料设备价格在一般计税法中不含增值税，在简易计税法中包含材料设备价格进项税，但不含建筑服务增值税。
表-11-2

## 表-11-3专业工程暂估价及结算价表
专业工程暂估价及结算价表
工程名称:柳州市人民医院国家医师资格考试基地改扩建工程 |  |  |  | 第1页 共1页
序号 | 工程名称 | 工程内容 | 不含税暂估价 (元) | 不含税结算价 (元) | 备注
一层-拆除工程
1 | 专业工程暂估价
一层-建筑工程
1 | 专业工程暂估价
一层-电气工程
1 | 专业工程暂估价
一层-微机室电脑强弱电
1 | 专业工程暂估价
三层-拆除工程
1 | 专业工程暂估价
三层-建筑工程
1 | 专业工程暂估价
三层-电气工程
1 | 专业工程暂估价
三层-排水工程
1 | 专业工程暂估价
三层-暖通工程
1 | 专业工程暂估价
三层-智能信息工程
1 | 专业工程暂估价
暂列金额
1 | 专业工程暂估价
合计
注：1.此表“暂估金额”由招标人填写，投标人应将“暂估金额”计入投标总价中，结算时按合同约定的结算金额填写。 2.表中专业工程暂估价不含建筑服务增值税。
表-11-3

## 表-20允许调整价格的主要材料和工程设备一览表
允许调整价格的主要材料和工程设备一览表 (适用于价格差额调整法)
工程名称:柳州市人民医院国家医师资格考试基地改扩建工程 | [7 empty] | 编号:
序号 | 名称、规格、型号 | 单位 | 数量 | 风险系数 (%) | 基准单价 (元) | 投标单价 (元) | 确认单价 (元) | 价差 (元) | 合计价差 (元)
1 | 合计
注：1.此表由招标人填写除“投标单价”栏的内容，投标人在投标时自主确定投标单价。 2.表中材料设备价格在一般计税法中不包含增值税，在简易计税法中包含进项税，但不含建筑服务增值税。
表-20

## 主要材料及价格表全部工料机
主要材料及价格表
工程名称:柳州市人民医院国家医师资格考试基地改扩建工程 |  |  |  | 第1页 共12页
序号 | 材料编码 | 项目名称及规格、型号等特殊要求 | 单位 | 数量 | 单价（元）
1 |  | ◆人工◆
2 | 000502000 | 2023安装人工费 | 元 | 81468.008 | 1
3 | 002401000 | 建筑装饰人工 | 元 | 67404.567 | 1
4 | R09001 | 安装拆除工日 | 元 | 71.44 | 1.5
5 |  | ◆材料◆
6 | 010106001.1 | 热轧钢筋HRB400以上 10以内（综合） | t | 0.05 | 3393.81
7 | 010106002.1 | 热轧钢筋HRB400以上 10以上（综合） | t | 0.135 | 3137.17
8 | 010301002 | 钢丝 Φ1.6 | kg | 0.596 | 6.73
9 | 010310001 | 镀锌铁丝(综合) | kg | 20.982 | 4.6
10 | 010310002 | 镀锌铁丝φ4 | kg | 1.31 | 4.42
11 | 010310013 | 镀锌铁丝φ0.7 | kg | 0.758 | 4.87
12 | 010903015 | 圆钢HPB300 Φ10～14 | kg | 26.658 | 4.11
13 | 011303001 | 镀锌扁钢(综合) | kg | 6 | 4.3
14 | 011902005 | 槽钢 ［5#～16# | kg | 203.004 | 3.72
15 | 012103010 | 等边角钢 ≤5.0# | kg | 271.44 | 3.82
16 | 014902001 | 角铝25.4×1 | m | 68.863 | 5.13
17 | 014903002 | 槽铝75mm | m | 89.392 | 9.73
18 | 014904001 | 工字铝（综合） | m | 436.305 | 10.18
19 | 015303002 | 封铅 含铅 65% 含锡 35 % | kg | 1.371 | 10.51
20 | 020101002 | 橡胶板 2mm | ㎡ | 0.159 | 11.15
21 | 020101009 | 橡胶板 1～3mm | kg | 6.066 | 7.81
22 | 020303002 | 橡胶密封条20×4 | m | 450.337 | 2.89
23 | 020901009 | 塑料薄膜（养护） | ㎡ | 9.93 | 0.09
24 | 021301001 | 塑料带 20mm×40m | 卷 | 7.7 | 5.13
25 | 021303001 | 聚四氟乙烯生料带 宽20mm | m | 58.68 | 0.13
26 | 021304002 | 聚四氟乙烯生料带 宽30mm | kg | 1.248 | 22.12
27 | 022705003 | 棉丝 | kg | 0.18 | 23.01
28 | 022705004 | 棉纱头 | kg | 12.741 | 7.03
29 | 022705004 | 棉纱头 | kg | 14.359 | 7.02
30 | 022706004 | 白布0.9m | ㎡ | 0.016 | 3.9
31 | 022706005 | 细白布 宽0.9m | m | 0.77 | 3.54
32 | 022706010 | 破布 | kg | 4.406 | 1.77
33 | 023101002 | 尼龙编织布 | ㎡ | 327.226 | 1.06
34 | 030103002 | 抽芯铆钉M4 | 百个 | 5.969 | 1.43
35 | 030104004 | 铝拉铆钉M5×40mm | 百个 | 27.805 | 10.75
36 | 030108010 | 自攻螺钉 M5×25 | 个 | 124.74 | 0.12
37 | 030110003 | 镀锌自攻螺钉 M4～6×20～35 | 个 | 24.96 | 0.07
主要材料及价格表
工程名称:柳州市人民医院国家医师资格考试基地改扩建工程 |  |  |  | 第2页 共12页
序号 | 材料编码 | 项目名称及规格、型号等特殊要求 | 单位 | 数量 | 单价（元）
38 | 030110003.2 | 镀锌自攻螺钉 M4～6×20～35 | 个 | 91.52 | 0.07
39 | 030110004 | 镀锌自攻螺钉M3×10 | 百个 | 3.859 | 1.77
40 | 030112005 | 木螺钉 m2～4×6～65 | 个 | 76.96 | 0.07
41 | 030113002 | 镀锌木螺钉 M4.5～6×15～100 | 个 | 642.72 | 0.22
42 | 030119001 | 机螺钉 | kg | 7.123 | 3.98
43 | 030126001 | 螺栓（综合） | 套 | 100.1 | 0.31
44 | 030126005 | 螺栓 M5×20 | 套 | 75.6 | 0.13
45 | 030126007 | 螺栓 M6～12×12～50 | 套 | 129.408 | 0.28
46 | 030126062 | 螺栓 M16×50～80 | 套 | 8.24 | 1.24
47 | 030127008 | 镀锌螺栓 M6×14～75 | 套 | 24 | 0.44
48 | 030127009 | 镀锌螺栓 M6×25 | 套 | 216 | 0.4
49 | 030127023 | 镀锌螺栓 M8×100 | 套 | 119.079 | 0.87
50 | 030127031 | 镀锌螺栓 M10×40～60 | 套 | 76.32 | 0.71
51 | 030127034 | 镀锌螺栓 M10×100 | 套 | 66.52 | 1.12
52 | 030156001 | 膨胀螺栓 | 套 | 963.353 | 0.68
53 | 030156005 | 膨胀螺栓 M6 | 套 | 197.96 | 0.11
54 | 030156006 | 膨胀螺栓 M6～10 | 套 | 1901.78 | 0.66
55 | 030156011 | 膨胀螺栓 M6×85 | 套 | 343.024 | 0.71
56 | 030156014 | 膨胀螺栓 M8×65 | 套 | 135.057 | 0.71
57 | 030156016 | 膨胀螺栓 M8×80 | 套 | 74.88 | 0.71
58 | 030156018 | 膨胀螺栓 M10 | 套 | 145.944 | 1.14
59 | 030156019 | 膨胀螺栓 M10×8 | 套 | 72.72 | 1.14
60 | 030156026 | 膨胀螺栓 M12 | 套 | 156.616 | 1.58
61 | 030156031 | 膨胀螺栓 M12×110 | 套 | 400.428 | 1.64
62 | 030156037 | 膨胀螺栓 M18 | 套 | 3.1 | 2.63
63 | 030168002 | 镀锌锁紧螺母 15 | 个 | 26.696 | 0.22
64 | 030168004 | 镀锌锁紧螺母 20 | 个 | 1362.69 | 0.27
65 | 030171101 | 螺母 | 百个 | 19.267 | 16.81
66 | 030172001 | 垫圈 | 百个 | 9.633 | 5.31
67 | 030182005 | 塑料胀管 Φ6～8 | 颗 | 216.32 | 0.05
68 | 030183001 | 铁钉(综合) | kg | 0.4 | 4.25
69 | 030183001 | 铁钉（综合） | kg | 1.643 | 4.25
70 | 030188004 | 射钉（枪钉） | 盒 | 0.539 | 21.24
71 | 030188006 | 气排钉 | 盒 | 1.603 | 3.72
72 | 030192002 | 圆钉 50~75 | kg | 1.652 | 7.79
73 | 031301006 | 砂轮片 Φ400 | 片 | 0.12 | 26.37
74 | 031304001 | 碟形钢丝砂轮片 Φ100 | 片 | 0.12 | 17.65
主要材料及价格表
工程名称:柳州市人民医院国家医师资格考试基地改扩建工程 |  |  |  | 第3页 共12页
序号 | 材料编码 | 项目名称及规格、型号等特殊要求 | 单位 | 数量 | 单价（元）
75 | 031311002 | 电焊条 结422 Φ2.5～3.2 | kg | 0.2 | 5.93
76 | 031311003 | 电焊条 结422 Φ3.2 | kg | 0.151 | 5.93
77 | 031311008 | 低碳钢电焊条 | kg | 7.632 | 4.12
78 | 031311008 | 碳钢焊条 | kg | 9.238 | 4.12
79 | 031312001 | 合金钢电焊条 | kg | 0.865 | 6.75
80 | 031316001 | 聚氯乙烯焊条 | kg | 0.004 | 9.73
81 | 031321001 | 焊锡丝 综合 | kg | 2.59 | 66.37
82 | 031321003 | 焊锡 | kg | 16.324 | 61.95
83 | 031325002 | 铜气焊丝 | kg | 0.231 | 33.63
84 | 031332002 | 焊锡膏 瓶装50g | kg | 1.307 | 47.79
85 | 031337001 | 冲击钻头（综合） | 根 | 44.468 | 6.02
86 | 031337006 | 冲击钻头 Φ8 | 个 | 1.224 | 3.63
87 | 031337010 | 冲击钻头 φ12 | 个 | 1.54 | 4.5
88 | 031338001 | 合金钢钻头（综合） | 个 | 9.384 | 6.12
89 | 031339005 | 金刚钻钻头 Φ63 | 个 | 0.306 | 194.69
90 | 031342001 | 麻花钻头 Φ6～10 | 个 | 0.8 | 5.4
91 | 031345001 | 钢锯条 | 根 | 97.484 | 0.33
92 | 031345007 | 钢割片 | 片 | 33.584 | 11.95
93 | 031347001 | 砂纸 | 张 | 1.8 | 0.44
94 | 031347002 | 砂纸（木） | 张 | 1.963 | 0.5
95 | 031347003 | 水砂纸 | 张 | 0.655 | 0.55
96 | 031347004 | 铁砂布 | 张 | 31.963 | 2.47
97 | 032116001 | 铁件（综合） | kg | 5.197 | 5.71
98 | 032116017 | 门窗固定连接铁件（地脚）3×30×300 | 个 | 119.448 | 3.1
99 | 032118013 | 镀锌全螺纹吊杆 φ6 | m | 433.801 | 1.26
100 | 032120001 | PVC管专用弹簧 | 根 | 0.762 | 11.5
101 | 040102001 | 砌筑水泥 M32.5 | t | 2.11 | 364.6
102 | 040102001 | 普通硅酸盐水泥 32.5MPa | t | 0.335 | 364.6
103 | 040102001 | 砌筑水泥 M32.5 | t | 0.019 | 372.57
104 | 040102004 | 普通硅酸盐水泥 P.O 42.5MPa | kg | 101.281 | 0.39
105 | 040301001 | 砂(综合) |  | 0.342 | 116.5
106 | 040301001 | 砂(综合) |  | 0.328 | 116.5
107 | 040301001 | 砂（综合） |  | 6.561 | 116.5
108 | 040301004 | 中砂 |  | 0.037 | 126.21
109 | 040301004 | 中砂 |  | 1.326 | 126.21
110 | 040301005 | 粗砂 |  | 0.316 | 106.8
111 | 040502001 | 碎石（综合） |  | 1.212 | 82.52
主要材料及价格表
工程名称:柳州市人民医院国家医师资格考试基地改扩建工程 |  |  |  | 第4页 共12页
序号 | 材料编码 | 项目名称及规格、型号等特殊要求 | 单位 | 数量 | 单价（元）
112 | 040902004 | 石灰膏 |  | 0.005 | 332.05
113 | 040902004 | 石灰膏 |  | 0.167 | 332.05
114 | 041301001 | 页岩标准砖 240×115×53 | 千块 | 0.083 | 475.73
115 | 041302002 | 多孔页岩砖 240×180×90 | 千块 | 1.605 | 872.62
116 | 050102005 | 周转圆木 |  | 0.051 | 1017.09
117 | 050301003 | 一等杉木枋材 |  | 0.349 | 1282.05
118 | 050305003.1 | 15厚多层木质吸音板 | ㎡ | 49.368 | 90
119 | 050306001 | 周转板枋材 |  | 0.097 | 1042.74
120 | 050306002 | 周转枋材 |  | 0.027 | 1042.74
121 | 050501008 | 胶合板9mm | ㎡ | 134.064 | 14.96
122 | 050901003 | 大芯板15mm | ㎡ | 34.356 | 30.93
123 | 052502003 | 木砖 |  | 0.288 | 603.54
124 | 053501002 | 竹篾 | 百根 | 1.74 | 3.03
125 | 070505004.1 | 抛光砖 600×600 | ㎡ | 133.91 | 37.39
126 | 072301003 | 长条复合木地板（成品） | ㎡ | 30.387 | 122.2
127 | 090101002 | 防火纸面石膏板 9.5mm | ㎡ | 34.356 | 19.03
128 | 090503001.1 | 600*600*0.8铝扣板 | ㎡ | 613.043 | 98
129 | 090508016.1 | 50厚玻镁板 | ㎡ | 275.452 | 145
130 | 100102002 | 轻钢大龙骨 h45 | m | 798.999 | 3.01
131 | 100102003 | 轻钢中龙骨 h19 | m | 1455.771 | 2.65
132 | 100102005 | 轻钢中龙骨横撑 h19 | m | 1213.474 | 2.83
133 | 100105001 | 镀锌轻钢龙骨75×50 | m | 126.882 | 6.99
134 | 100105002 | 镀锌轻钢龙骨75×40 | m | 67.67 | 6.64
135 | 101301001 | 轻钢龙骨主接件 | 个 | 385.341 | 0.88
136 | 101301002 | 轻钢龙骨次接件 | 个 | 677.266 | 0.44
137 | 101302002 | 轻钢中龙骨平面连接件 | 个 | 3888.441 | 0.88
138 | 101302004 | 轻钢大龙骨垂直吊挂件 | 个 | 1027.576 | 1.06
139 | 101302005 | 轻钢中龙骨垂直吊挂件 | 个 | 1412.917 | 0.53
140 | 110917001.1 | 90系列铝合金固定窗≤2m2 | ㎡ | 20.01 | 240.71
141 | 112301001.1 | 钢制子母双开门(带观察窗) | ㎡ | 54.226 | 490.23
142 | 112301001.2 | 钢制单开门(带观察窗) | ㎡ | 39.026 | 490.23
143 | 120303004 | 铝合金角线 20×20×1 | m | 86.708 | 2.1
144 | 120303006.1 | 30*30铝合金收边条 | m | 10.685 | 3.82
145 | 130102001 | 调和漆(综合) | kg | 0.5 | 10.27
146 | 130109001 | 酚醛磁漆(各种颜色) | kg | 0.16 | 15.93
147 | 130132001 | 油灰 | kg | 1.8 | 2.06
148 | 130301001 | 乳胶漆 | kg | 9.099 | 7.08
主要材料及价格表
工程名称:柳州市人民医院国家医师资格考试基地改扩建工程 |  |  |  | 第5页 共12页
序号 | 材料编码 | 项目名称及规格、型号等特殊要求 | 单位 | 数量 | 单价（元）
149 | 130311003 | 成品腻子粉（一般型） | kg | 38.808 | 1.33
150 | 130507011 | 醇酸防锈漆 C53-1 | kg | 10.008 | 8.41
151 | 130519001 | 沥青绝缘漆 | kg | 0.131 | 7.65
152 | 130528002 | 聚氨酯沥青防水涂料 | kg | 12.766 | 8.27
153 | 133504001 | 防水粉 | kg | 0.97 | 2.92
154 | 133509002 | 中性耐候硅胶（500ml/支） | 支 | 1.8 | 21.24
155 | 133901001 | 防腐油 | kg | 2.242 | 1.19
156 | 134101001 | 嵌缝料 | kg | 1.088 | 2.48
157 | 140702001 | 机油（综合） | kg | 0.576 | 5.31
158 | 140901002 | 电力复合酯 一级 | kg | 4.388 | 17.7
159 | 143113014 | 硼砂（四硼酸钠） | kg | 0.046 | 4.52
160 | 143124001 | 漂白粉 | kg | 1.365 | 3.81
161 | 143303001 | 硬酯酸 一级 | kg | 0.069 | 7.52
162 | 143309001 | 丙酮 | kg | 10.77 | 9.73
163 | 143520001 | 隔离剂 | kg | 1.088 | 1.11
164 | 143537003 | 聚醋酸乙烯乳液 | kg | 27.657 | 4.93
165 | 143901001 | 乙炔气 |  | 0.308 | 6.64
166 | 143906001 | 氧气 |  | 0.77 | 3.98
167 | 144108001 | 乳白胶 | kg | 18.899 | 5.98
168 | 144110004 | 硅酮耐候密封胶 | kg | 32.594 | 17.7
169 | 144113002 | 玻璃胶 310g | 支 | 2.242 | 7.5
170 | 144114004 | 密封胶 | 支 | 83.155 | 13.67
171 | 144114006 | 聚氯乙烯热熔密封胶 | kg | 4.811 | 13.58
172 | 144114009 | 聚氨酯发泡密封胶（750mL/支） | 支 | 48.163 | 9.73
173 | 144115001 | 万能胶 | kg | 4.98 | 11.11
174 | 144116003 | 胶合剂 | kg | 2.288 | 6.95
175 | 144116005 | 粘合剂 | kg | 0.039 | 11.75
176 | 144301004 | 自粘性橡胶带 20mm×5m | 卷 | 6.4 | 7.96
177 | 144309001 | 塑料粘胶带 | 卷 | 14.244 | 10.62
178 | 144309002 | 塑料胶布带 20mm×10m | 卷 | 5.371 | 5.75
179 | 144309004 | 塑料胶布带 25mm×10m | 卷 | 15.217 | 7.35
180 | 150301008.1 | 岩棉板δ65 |  | 4.357 | 318.58
181 | 151304004 | 泡沫防潮纸 | ㎡ | 31.255 | 1.06
182 | 172504001 | 硬聚氯乙烯(PVC－U)排水管 De50 | m | 9 | 5.77
183 | 172513000 | 塑料软管 | kg | 2.62 | 10.62
184 | 172514002 | 塑料软管 Φ5 | m | 16 | 0.24
185 | 172515001 | 软管 DN15 L=30～50cm | 根 | 18.18 | 5.31
主要材料及价格表
工程名称:柳州市人民医院国家医师资格考试基地改扩建工程 |  |  |  | 第6页 共12页
序号 | 材料编码 | 项目名称及规格、型号等特殊要求 | 单位 | 数量 | 单价（元）
186 | 172517001 | 异型塑料管 Φ2.5～5 | m | 12.8 | 2.48
187 | 180327001 | 外丝 DN15 | 个 | 18.18 | 1.4
188 | 181515001 | 钢制活接头 DN15 | 个 | 18.18 | 1.77
189 | 182501002 | 塑料管卡 de25 | 个 | 63.668 | 0.62
190 | 182501003 | 塑料管卡 de32 | 个 | 88.689 | 0.8
191 | 182501005 | 塑料管卡 de50 | 个 | 8.138 | 1.33
192 | 182501007 | 塑料管卡 de75 | 个 | 31.622 | 2.15
193 | 182501009 | 塑料管卡 de160 | 个 | 30.996 | 4.75
194 | 182503001 | 镀锌管卡子(钢管用) DN15 | 个 | 61.6 | 0.27
195 | 182519002 | 固定卡子 3×80 | 套 | 18.952 | 1.86
196 | 182525002 | 管码 FCP20 | 个 | 2447.143 | 0.84
197 | 203302000 | 石棉橡胶板(综合) | kg | 1.928 | 7.08
198 | 213313001 | 角型阀(带铜活) DN15 | 个 | 18.18 | 17.7
199 | 213322001 | 存水弯 De32 | 个 | 18.09 | 7.08
200 | 213323001 | 洗脸盆下水口 De32 | 个 | 18.18 | 6.46
201 | 213327001 | 透气帽(铅丝球) DN50 | 个 | 0.772 | 1.95
202 | 213327002 | 透气帽(铅丝球) DN75 | 个 | 5.004 | 0.97
203 | 213327004 | 透气帽(铅丝球) DN150 | 个 | 3.1 | 3.86
204 | 225703000 | 减震垫 | 块 | 72 | 17.7
205 | 243301001 | 色带20mm×20m | 卷 | 0.78 | 3.36
206 | 270101008 | 电阻丝 | 根 | 0.003 | 7.08
207 | 270601003 | 接地线 BV-5.5～16 | m | 27.216 | 8.35
208 | 280104002 | 镀锡裸铜绞线 TJX-16 | kg | 2.1 | 29.2
209 | 290622002 | 阻燃管接头 FST20 | 个 | 588.08 | 0.36
210 | 290628002 | 塑料护口 15～20 | 个 | 1362.69 | 0.12
211 | 290628004 | 塑料护口（钢管用）15～20 | 个 | 26.696 | 0.12
212 | 290631007 | 电缆吊挂 3×50 | 套 | 1.55 | 2.65
213 | 290632005 | 镀锌电缆卡子 3×35 | 套 | 59.539 | 1.33
214 | 290905002 | 铜接线端子 DT-4mm2 | 个 | 48.72 | 0.61
215 | 290905005 | 铜接线端子 DT-16mm2 | 个 | 16.32 | 2.65
216 | 290905007 | 铜接线端子 DT-35mm2 | 个 | 2.652 | 5.02
217 | 290905009 | 铜接线端子 DT-70mm2 | 个 | 10.608 | 9.65
218 | 290905011 | 铜接线端子 DT-120mm2 | 个 | 7.956 | 15.49
219 | 291111001 | 开关盒 | 个 | 37.74 | 1.24
220 | 291112001 | 接线盒 | 个 | 595.24 | 1.15
221 | 291126000 | 灯具金属吊盒 | 个 | 8.16 | 1.77
222 | 291720001 | 胶木线夹 | 个 | 16 | 0.27
主要材料及价格表
工程名称:柳州市人民医院国家医师资格考试基地改扩建工程 |  |  |  | 第7页 共12页
序号 | 材料编码 | 项目名称及规格、型号等特殊要求 | 单位 | 数量 | 单价（元）
223 | 292702006 | 尼龙扎带(综合) | 个 | 1.02 | 0.18
224 | 292703001 | 钢精扎头 1#～5# | 包 | 0.16 | 1.33
225 | 330107003 | 镀锌圆钢支架 Φ10～14 | 套 | 2228.126 | 4.42
226 | 340701001 | 塑料手套 ST型 | 副 | 4.2 | 3.98
227 | 340702001 | 防尘面罩 | 套 | 7.634 | 22.12
228 | 340703001 | 护目镜 | 套 | 7.634 | 14.87
229 | 341101001 | 水 |  | 0.362 | 2.82
230 | 341101001 | 水 |  | 21.144 | 2.82
231 | 341301011 | 标志牌 塑料扁形 | 个 | 6.461 | 0.13
232 | 341508001 | 其他材料费 | 元 | 675.725 | 0.9
233 | 341508006 | 其他材料费 | 元 | 771.138 | 0.9
234 | 350103001 | 胶合板模板1830×915×18 | ㎡ | 1.825 | 29.06
235 | 350104002 | 复合木模板面板 | ㎡ | 5.646 | 28.32
236 | 350202001 | 模板支撑钢管及扣件 | kg | 5.4 | 4.87
237 | 350302001 | 回转扣件 | 个 | 0.036 | 5.49
238 | 350302003 | 直角扣件 | 个 | 0.639 | 5.49
239 | 350303001 | 脚手架焊接钢管48.3×3.6 | t | 0.004 | 3935
240 | 350305001 | 金属脚手架底座 | 个 | 0.075 | 4.51
241 | 350307002 | 竹脚手板 | ㎡ | 0.633 | 17.52
242 | 350309002 | 钢笆子（钢筋网脚手板） | ㎡ | 0.029 | 10.62
243 | 350310001 | 交叉支撑（脚手架专用） | 副 | 0.085 | 10.62
244 | 350310002 | 水平架（脚手架专用） | ㎡ | 0.039 | 15.93
245 | 350310003 | 连接棒 | 个 | 0.075 | 7.43
246 | 350907004 | 门式钢管架 | ㎡ | 0.087 | 18.58
247 | 351101001 | 钢凿 | 个 | 11.449 | 2.3
248 | 370905001 | 钢垫板 | kg | 2.1 | 3.72
249 | 800102004 | 水泥砂浆 1∶2.5 |  | 0.762 | 470.82
250 | 800102005 | 水泥砂浆 1∶3 |  | 3.131 | 360.85
251 | B-C.1 | 65mm厚成品木饰面移动隔断 材料费 | ㎡ | 245.16 | 650
252 | B-C.2 | 6厚覆膜钢化玻璃与5+6A+5中空双面钢化白玻璃补差 材料费 | ㎡ | 21.6 | -25.67
253 | C00010160 | 其他材料费 | 元 | 2 | 1
254 |  | ◆商品砼◆
255 | 043104003.1 | 预拌普通混凝土 C20[商品砼] |  | 0.995 | 333.98
256 |  | ◆配合比◆
257 | 800102005 | 水泥砂浆 1∶3 |  | 2.683 | 292.91
258 | 800102005 | 水泥砂浆 1∶3 |  | 0.267 | 292.91
259 | 800102006 | 水泥砂浆 1∶4 |  | 2.652 | 255.72
主要材料及价格表
工程名称:柳州市人民医院国家医师资格考试基地改扩建工程 |  |  |  | 第8页 共12页
序号 | 材料编码 | 项目名称及规格、型号等特殊要求 | 单位 | 数量 | 单价（元）
260 | 800301004 | 水泥石灰砂浆中砂M5 |  | 0.032 | 272.4
261 | 800301004 | 水泥石灰砂浆中砂M5 |  | 1.124 | 272.4
262 | 800702003 | 水泥防水砂浆(加防水粉5％) 1∶2.5 |  | 0.04 | 395.66
263 | 801101001 | 素水泥浆 |  | 0.13 | 554.57
264 |  | ◆主材◆
265 | 170000000.1 | 铜管Φ12.7 | m | 78.54 | 30.4
266 | 170000000.3 | 铜管Φ6 | m | 77.77 | 15.6
267 | 172500000.1 | PVC-U塑料排水管de50 | m | 28.72 | 5.77
268 | 172500000.1 | PC20刚性阻燃塑料管 | m | 2785.405 | 1.4
269 | 172500000.2 | PVC-U塑料排水管de75 | m | 96.367 | 8.96
270 | 172500000.2 | PVC塑料排风管De160 | m | 97.844 | 33.19
271 | 172500000.3 | 硬聚氯乙烯(PVC－U)排水管 DN25（含管件) | m | 77 | 4.35
272 | 172502000.1 | PP-R塑料给水管de25 | m | 56.916 | 3.85
273 | 172502000.2 | PP-R塑料给水管de32 | m | 97.798 | 5.94
274 | 180903000.1 | PP-R塑料给水管件de25 | 个 | 56.358 | 1.68
275 | 180903000.2 | PP-R塑料给水管件de32 | 个 | 84.374 | 2.96
276 | 180904000.1 | 承插塑料管件de50 | 个 | 32.759 | 1.47
277 | 180904000.1 | PVC塑料排风管件De160 | 个 | 110.656 | 19.91
278 | 180904000.2 | 承插塑料管件de75 | 个 | 101.871 | 3.62
279 | 193800000.1 | PPR闸阀De32 | 个 | 1 | 9.69
280 | 194103000.1 | 不锈钢角阀DN15 | 个 | 18.18 | 25.52
281 | 200901000.1 | 塑料法兰 | 片 | 2
282 | 213301000.2 | 脚踏式不锈钢水龙头。 | 个 | 2.02
283 | 224300000.1 | 防雨、防水不锈钢风口300*300 | 个 | 18 | 61.52
284 | 226103000.1 | 不锈钢止回风阀160 | 个 | 18 | 97
285 | 240402000.1 | 互感式智能电能表 | 个 | 4.04 | 450
286 | 240402000.1 | 三相电表 | 个 | 2.02 | 290
287 | 240402000.2 | 单相电表 | 个 | 2.02 | 185
288 | 290702000 | 户内热缩式电缆终端头 | 套 | 4.08
289 | 301302000.1 | 单口网络插座 | 个 | 181.56 | 11.97
290 | 500102001.1 | 吸顶排气扇 | 台 | 18 | 189
291 | 550117001.1 | KL-1控制箱 | 台 | 2 | 430
292 | 550117001.1 | BL2配电箱 | 台 | 1 | 493.23
293 | 550117001.1 | DL1配电箱 | 台 | 1 | 888.09
294 | 550117001.2 | 2-AL配电箱 | 台 | 1 | 430.83
295 | 550117001.2 | KL2配电箱 | 台 | 1 | 894.83
296 | 550117001.2 | BL1配电箱 | 台 | 1 | 493.23
主要材料及价格表
工程名称:柳州市人民医院国家医师资格考试基地改扩建工程 |  |  |  | 第9页 共12页
序号 | 材料编码 | 项目名称及规格、型号等特殊要求 | 单位 | 数量 | 单价（元）
297 | 550117001.3 | DL2配电箱 | 台 | 1 | 899.37
298 | 550117001.3 | 3-AL配电箱 | 台 | 1 | 493.23
299 | 550117001.4 | KL1配电箱 | 台 | 1 | 825.43
300 | 550117001.4 | KL02配电箱 | 台 | 1 | 368.69
301 | 550117001.5 | KL01配电箱 | 台 | 1 | 340.2
302 | B-Z.1 | 不锈钢扫除口de75 主材费 | 元 | 2 | 52.9
303 | B5-0099.1 | AP无线覆盖器 | 个 | 11 | 280
304 | B7-0008.1 | 2匹空调天花机 | 台 | 18 | 6100
305 | Z210901000.2 | 医用净化不锈钢洗脸盆（配脚踏式不锈钢水龙头） | 个 | 2.02 | 867.8
306 | Z245904000 | 仪表接头 | 套 | 61.6
307 | Z250001001.1 | LED平面格栅灯600×600 | 套 | 98.98 | 179.49
308 | Z250001001.2 | 单向标志灯 | 套 | 4.04 | 59.83
309 | Z250001001.2 | “安全出口”指示标志灯 | 套 | 2.02 | 61.41
310 | Z250001001.3 | “安全出口”指示标志灯 | 套 | 20.2 | 61.41
311 | Z250001001.9 | 应急照明灯 | 套 | 22.22 | 72.65
312 | Z260501001.1 | 单控开关 | 个 | 14.28 | 6.5
313 | Z260501001.2 | 单控双联开关 | 个 | 23.46 | 9.4
314 | Z264101001.1 | 五孔插座 | 套 | 180.54 | 8.55
315 | Z264101001.2 | 六孔插座 | 套 | 110.16 | 11.55
316 | Z280301000.1 | 铜芯塑料绝缘导线BV-4㎡ | m | 5119.945 | 3.49
317 | Z280301000.2 | 铜芯塑料绝缘导线BV-2.5㎡ | m | 2477.531 | 2.15
318 | Z280301000.3 | 铜芯塑料绝缘导线BV-6㎡ | m | 626.588 | 5.2
319 | Z280311000.1 | 六类双屏蔽双绞线 | m | 7513.296 | 1.48
320 | Z281100000.1 | 交联电力电缆YJV-4*95+1*50 | m | 24.159 | 348.47
321 | Z281100000.1 | 交联电力电缆YJV-4*16+1*10 | m | 16.938 | 70.89
322 | Z281100000.2 | 交联电力电缆YJV-4*70+1*35 | m | 42.561 | 254.62
323 | Z2811340023.1 | BC-2*2.5音响线 | m | 867.402 | 4.3
324 | Z2811340023.1 | RVV4*1㎡ | m | 429.224 | 4.75
325 | Z2811340023.2 | RVV2*1㎡ | m | 29.16 | 2.3
326 | Z2811340023.3 | RVV2*0.5㎡ | m | 29.16 | 1.55
327 | Z282901000.1 | HDMI高清线 | m | 22.145 | 10.5
328 | Z290101000.1 | 镀锌桥架300*100（含盖板） | m | 122.17 | 67
329 | z291112001.1 | 柜式空调接线盒 | 个 | 8.16 | 84
330 |  | ◆机械台班组成◆
331 | 000301001 | 机械台班人工费 | 元 | 8.412 | 1.5
332 | 000502002 | 2023安装机械第一类费用 | 元 | 81.505 | 1
333 | 002401001 | 机械台班人工费 | 元 | 1530.68 | 1
主要材料及价格表
工程名称:柳州市人民医院国家医师资格考试基地改扩建工程 |  |  |  | 第10页 共12页
序号 | 材料编码 | 项目名称及规格、型号等特殊要求 | 单位 | 数量 | 单价（元）
334 | 140301004 | 国V汽油 92# | kg | 55.586 | 8.98
335 | 140301004 | 国V汽油 92# | kg | 4.232 | 8.42
336 | 140301004 | 汽油92# | kg | 80.845 | 8.39
337 | 140304001 | 轻柴油 0# | kg | 20.056 | 7.47
338 | 140304001 | 轻柴油 0# | kg | 17.028 | 7.04
339 | 140304001 | 轻柴油0# | kg | 49.209 | 6.94
340 | 341103001 | 电 | kW.h | 1.017 | 0.59
341 | 341103001 | 电 | kW·h | 632.822 | 0.59
342 | 341103001.2 | 电 | kW·h | 1.848 | 0.63
343 | 994701003 | 停滞费 | 元 | 8.762
344 | 994701004 | 折旧费 | 元 | 447.363 | 1
345 | 994701004 | 折旧费 | 元 | 0.349 | 0.85
346 | 994701005 | 大修理费 | 元 | 0.074 | 0.85
347 | 994701005 | 检修费 | 元 | 133.068 | 1
348 | 994701006 | 维护费 | 元 | 398.794 | 1
349 | 994701006 | 经常修理费 | 元 | 0.298 | 0.9
350 | 994701007 | 安拆及场外运输费 | 元 | 156.952 | 1
351 | 994701007 | 安拆费及场外运费 | 元 | 179.442 | 1
352 | 994701007.2 | 安拆费及场外运费 | 元 | 3.252 | 1
353 | 994701008 | 其他费 | 元 | 72.443 | 1
354 |  | ◆机械◆
355 | 341509003 | 其他机械费 | 元 | 164.296 | 0.9
356 | 980502004 | 数字万用表PS-56 | 台班 | 0.4 | 3.81
357 | 980502012 | 工业用真效值万用表 | 台班 | 7.155 | 5.8
358 | 980503001 | 数字电压表 PZ38 | 台班 | 0.4 | 5.61
359 | 981110002 | 绝缘电阻测试仪 ZC-8 | 台班 | 6.338 | 30.8
360 | 981701001 | 对讲机 C15 | 台班 | 35.84 | 4.94
361 | 984717001 | 其他各种仪器仪表 | 台班 | 2 | 12.74
362 | 990101005 | 履带式单斗液压挖掘机 斗容量1 | 台班 | 0.005 | 1430.5
363 | 990506002 | 混凝土振捣器 插入式 | 台班 | 0.123 | 9.78
364 | 990509001 | 灰浆搅拌机[拌筒容量200L] | 台班 | 0.118 | 122.76
365 | 990509001 | 灰浆搅拌机 拌筒容量200L | 台班 | 0.506 | 14.87
366 | 990703004 | 轮胎式装载机 斗容量2 | 台班 | 0.139 | 895.08
367 | 990704002 | 载重汽车 装载质量2.5t | 台班 | 0.077 | 476.77
368 | 990704004 | 载重汽车 装载质量4t | 台班 | 0.12 | 556.12
369 | 990704004 | 载重汽车 装载质量4t | 台班 | 0.032 | 541.09
370 | 990704005 | 载重汽车 装载质量5t | 台班 | 0.038 | 571.79
主要材料及价格表
工程名称:柳州市人民医院国家医师资格考试基地改扩建工程 |  |  |  | 第11页 共12页
序号 | 材料编码 | 项目名称及规格、型号等特殊要求 | 单位 | 数量 | 单价（元）
371 | 990704005 | 载重汽车 装载质量5t | 台班 | 0.108 | 557.95
372 | 990704006 | 载重汽车 装载质量6t | 台班 | 0.057 | 571.57
373 | 990704007 | 载重汽车 装载质量8t | 台班 | 0.242 | 657.65
374 | 990705002 | 自卸汽车 装载质量3.5t | 台班 | 3.257 | 553.03
375 | 990705006 | 自卸汽车 装载质量10t | 台班 | 0.461 | 773.37
376 | 990903001 | 汽车式起重机 提升质量5t | 台班 | 0.036 | 563.7
377 | 990903002 | 汽车式起重机 提升质量8t | 台班 | 0.361 | 773.69
378 | 990903005 | 汽车式起重机 提升质量16t | 台班 | 0.378 | 1007.21
379 | 990903007 | 汽车式起重机 提升质量25t | 台班 | 0.26 | 1190.52
380 | 990916001 | 电动单筒慢速卷扬机 牵引力10kN | 台班 | 0.234 | 280.75
381 | 990918001 | 电动双筒慢速卷扬机 牵引力30kN | 台班 | 0.12 | 298.15
382 | 991305001 | 电动夯实机 夯击能量 250N.m | 台班 | 0.029 | 22.63
383 | 991701002 | 钢筋调直机 直径40mm | 台班 | 0.043 | 37.27
384 | 991702001 | 钢筋切断机 直径40mm | 台班 | 0.035 | 34.76
385 | 991703001 | 钢筋弯曲机 直径40mm | 台班 | 0.053 | 20.97
386 | 991908001 | 台式钻床 钻孔直径 16mm | 台班 | 0.918 | 2.98
387 | 991912001 | 混凝土钻孔机 ZZH1-160 | 台班 | 1.296 | 46.73
388 | 991923001 | 台式砂轮机 砂轮直径100mm | 台班 | 0.12 | 7.46
389 | 992101001 | 木工圆锯机 直径500mm | 台班 | 1.277 | 22.68
390 | 992301003 | 砂轮切割机 砂轮直径400mm | 台班 | 0.012 | 24.76
391 | 992301004 | 砂轮切割机 砂轮直径500mm | 台班 | 0.568 | 27.18
392 | 992314001 | 角向磨光机 | 台班 | 16.791 | 7.6
393 | 992501001 | 交流电弧焊机 容量21kV·A | 台班 | 3.327 | 46.61
394 | 992502006 | 直流电弧焊机 功率32kV·A | 台班 | 0.062 | 73.75
395 | 992509003 | 对焊机 容量75kV·A | 台班 | 0.013 | 93.33
396 | 992511001 | 热熔对接焊机 直径63mm | 台班 | 0.607 | 14.88
397 | 992511004 | 热熔对接焊机 直径400mm | 台班 | 0.028 | 46.98
398 | 993302002 | 手持式风动凿岩机 | 台班 | 0.588 | 11.61
399 | 994301001 | 电动空气压缩机 排气量0.3/min | 台班 | 0.458 | 25.28
400 | 994301008 | 内燃空气压缩机 排气量3/min | 台班 | 0.293 | 239.72
401 | 994301031 | 电动空气压缩机 排气量0.6/min | 台班 | 3.596 | 30.71
402 | 994410004 | 试压泵 压力30MPa | 台班 | 0.152 | 21.3
403 | 994410006 | 试压泵 压力60MPa | 台班 | 0.01 | 22.6
404 | 994506004 | 油压接管钳 50t | 台班 | 0.624 | 19.5
405 | 994507001 | 手提电钻 | 台班 | 0.8 | 2.46
406 | 994508001 | 电锤 功率 520W | 台班 | 22.673 | 4.22
407 | 994508001 | 电锤 功率520W | 台班 | 41.205 | 4.22
主要材料及价格表
工程名称:柳州市人民医院国家医师资格考试基地改扩建工程 |  |  |  | 第12页 共12页
序号 | 材料编码 | 项目名称及规格、型号等特殊要求 | 单位 | 数量 | 单价（元）
408 | 994508001.2 | 电锤 功率520W | 台班 | 1.32 | 4.27
409 | J00020010 | 其他机械费 | 元 | 3 | 1
410 |  | 合 计