## 色谱柱类
序号 | 产品名称 | 技术参数 | 包装规格 | 计量单位 | 标注“●”的货物已按规定办妥进口产品采购审核手续，投标产品可选用进口产品
1 | 氨过滤柱 | LCA K04分析柱，配SYKAM氨基酸分析仪S433D；Na氨过滤柱LCA K04 水解蛋白分析, 4.6*100mm | 1PK | 根 | ●
2 | 半制备柱 | ShimNex HE C18-AQ，5μm，10×250mm，比表面积200m2/g，带尾封，pH范围2-8，耐100%水相。 | 1PK | 根 | ●
3 | 半制备柱 | ShimNex HE C8-AQ，5μm，10×250mm，比表面积200m2/g，带尾封，pH范围2-8，耐100%水相。 | 1PK | 根 | ●
4 | 保护柱 | AdvanceBio 氨基酸分析 (AAA)，3.0×5 mm，保护柱。 | 3PK | 件 | ●
5 | 保护柱 | Atlantis HILIC VanGuard Cartridge, 100Å, 5 µm, 2.1mm×5mm。 | 3PK | 件 | ●
6 | 保护柱 | Atlantis T3 VanGuard Cartridge, 100Å, 5 µm, 2.1mm×5mm | 3PK | 件 | ●
7 | 保护柱 | ZORBAX StableBond 80Å C8，2.1×50 mm，5 µm HPLC 色谱柱 | 1PK | 件 | ●
8 | 保护柱 | Pre-column: VanGuard: Acquity UPLC BEH C18 1.7μm, 2.1×5 mm | 1PK | 根 | ●
9 | 保护柱 | CORTECS T3 VanGuard Pre-column, 120Å, 2.7µm, 2.1 mm ×5 mm | 1PK | 根 | ●
10 | 保护柱 | Bonus-RP，3.0 mm，1.8 μm，UHPLC 保护柱， | 3PK | 件 | ●
11 | 保护柱 | Security Guard C8/C18保护柱套，适用色谱柱的内径(mm)2.0-3.0/3.2-8.0，柱芯规格(mm)4×2.0/4×3.0 | 1PK | 件 | ●
12 | 保护柱 | CORTECS UPLC C18 VanGuard Pre-column 预柱1.6μm,2.1mm×5mm | 3PK | 包 | ●
13 | 保护柱 | TSK 预柱 Guard SWXL，6mm × 40mm | 1PK | 件 | ●
14 | 保护柱 | Ultimate XB-C18柱芯，5μm, 120Å, 4.6×250mm | 1PK | 件 | 国产
15 | 保护柱 | Ultimate ODS-3柱芯，5μm, 120Å, 4.6×250mm | 1PK | 件 | 国产
16 | 保护柱 | Ultimate AQ-C18柱芯，5μm, 120Å, 4.6×250mm | 1PK | 件 | 国产
17 | 保护柱 | 具有羧基功能团的，弱阳离子交换的阳离子保护柱（用于乙醇胺、二乙醇胺、三乙醇胺、二甲胺、二乙胺等组分测定）；型号：SH-G-1(阳) | 1pk | 根 | 国产
18 | 保护柱 | OHpak SB-G 6B保护柱 6.0×50mm，10μm | 1PK | 个 | ●
19 | 保护柱卡套 | Wechromlite Direct connect Analytical guard Holder（ Φ：4.6mm） | 1pk | 支 | 国产
20 | 保护柱卡套 | Wechromlite Direct connect Analytical guard Holder（ Φ：2.1mm） | 1pk | 支 | 国产
21 | 保护柱芯 | CAPCELL PAK C18 MGⅡ (S-5) 4.6×250mm 保护柱芯，4.0mm×10mm, 5μm,2pc | 2PK | 件 | ●
22 | 保护柱芯 | SecurityGuard C18柱芯 10/PK；SecurityGuardCartridges；pH范围 1.5-10；填料C18(ODS,十八烷基)柱芯规格(mm)4×2.0；适用色谱柱的内径(mm) 2.0-3.0 | 10PK | 件 | ●
23 | 保护柱芯 | Syncronis C18嵌入式保护柱芯 10×2.1mm，5µm | 4PK | 件 | ●
24 | 保护柱芯 | ZORBAX Eclipse AAA Eclipse AAA，4.6×12.5 mm, 5 µm，保护柱柱芯 (ZCG) | 4PK | 件 | ●
25 | 保护柱芯 | HC-C18(2), 4.6×12.5mm, 5µm, 400 bar, Guard Cartridges 2pk. | 2PK | 件 | ●
26 | 保护柱芯 | ZORBAX StableBond 300 C8，2.1 × 12.5 mm, 5 µm，保护柱芯 (ZCG)， | 4PK | 件 | ●
27 | 保护柱芯 | Ultimate LP-C18, 柱芯, 5µm, 120Å, 4.6×10mm | 1pk | 根 | 国产
28 | 保护柱芯 | Xtimate C18, 柱芯, 5µm, 120Å, 4.6×10mm | 2pk | 根 | 国产
29 | 保护柱芯 | Ultimate XB-C18, 柱芯, 3µm, 120Å, 4.6×10mm | 1pk | 根 | 国产
30 | 保护柱芯 | Ultimate AQ-C18, 柱芯, 3µm, 120Å, 4.6×10mm | 1pk | 根 | 国产
31 | 保护柱芯 | Ultimate LP-C18, 柱芯, 3µm, 120Å, 4.6×10mm | 1pk | 根 | 国产
32 | 保护柱芯 | Boltimate C18, 核壳柱芯, 2.7µm, 90Å, 4.0×5mm | 1pk | 根 | 国产
33 | 保护柱芯 | Boltimate LP-C18, 核壳柱芯, 2.7µm, 90Å, 4.0×5mm | 1pk | 根 | 国产
34 | 保护柱芯 | Boltimate EXT-C18, 核壳柱芯, 2.7µm, 90Å, 4.0×5mm | 1pk | 根 | 国产
35 | 保护柱芯 | Boltimate C18, 核壳柱芯, 2.7µm, 90Å, 2.1×5mm | 1pk | 根 | 国产
36 | 保护柱芯 | Boltimate LP-C18, 核壳柱芯, 2.7µm, 90Å, 2.1×5mm | 1pk | 根 | 国产
37 | 保护柱芯 | Boltimate EXT-C18, 核壳柱芯, 2.7µm, 90Å, 2.1×5mm | 1pk | 根 | 国产
38 | 保护柱芯 | Ultimate UHPLC LP-C18, 超高压柱芯, 1.8µm, 2.1×5mm | 1pk | 根 | 国产
39 | 保护柱芯 | Wechromlite Guard Column Cartridge Perfect T3 5um 4.6*10mm 3pk（4.6mm内径色谱柱） | 3pk | 支 | 国产
40 | 保护柱芯 | Wechromlite Guard Column Cartridge Gold C18 5um 4.6*10mm 3pk（4.6mm内径色谱柱） | 3pk | 支 | 国产
41 | 保护柱芯 | Wechromlite Guard Column Cartridge XP tC18 1.7um 3pk（2.1mm内径色谱柱） | 3pk | 支 | 国产
42 | 保护柱芯 | Wechromlite Guard Column Cartridge Perfect T3 3um 2.1*4mm 3pk（2.1mm内径色谱柱） | 3pk | 支 | 国产
43 | 保护柱柱套 | 适用于沃特世仪器及保护柱，Holder Kit for Cartridge and Guard Columns Product Type,Guards Inner Diameter4.6 mm，Length20 mm | 1PK | 件 | ●
44 | 保护柱柱套 | 直连式分析保护柱卡套(4.6mm)，5μm | 1PK | 件 | 国产
45 | 保护柱柱套 | 直连式超高压保护柱卡套(4.6mm)，5μm | 1PK | 件 | 国产
46 | 保护柱柱套 | 独立式分析保护柱卡套(4.6mm) | 1PK | 件 | 国产
47 | 保护柱柱芯 | ChromCore HILIC-Amide保护柱柱芯，5μm, 4.6×10mm | 1Pk | 件 | 国产
48 | 保护柱柱芯 | ChromCore HILIC-Diol保护柱柱芯 5μm， 4.6×10mm | 5pk | 件 | 国产
49 | 超临界流体液相色谱柱 | ACQUITY UPC2 Torus 色谱柱(2-PIC, DEA, DIOL, 1-AA)1套共4根柱子；粒径1.7µm，内径3 mm，长度100 mm | 4PK | 件 | ●
50 | 超临界流体液相色谱柱 | ACQUITY UPC2 Trefoil 色谱柱(AMY1, CEL1, CEL2)1套共3根柱子；粒径2.5µm，内径3 mm，长度150 mm | 3PK | 件 | ●
51 | 除氨柱 | LCA K06除氨柱，配SYKAM氨基酸分析仪S433D；Na分离柱LCA K06 水解蛋白分析, 4.6*150mm | 1PK | 根 | ●
52 | 鬼峰捕集柱 | Artchrom Ghost Trapper Column 50×4.6mm | 1PK | 根 | 国产
53 | 鬼峰捕集柱 | ArtChrom Ghost Trapper Column 50×4.0mm | 1PK | 根 | 国产
54 | 鬼峰捕集柱 | ArtChrom Ghost Trapper Column 30×4.0mm | 1PK | 根 | 国产
55 | 鬼峰捕集柱 | ArtChrom Ghost Trapper Column 50×2.1mm | 1PK | 根 | 国产
56 | 鬼峰捕集柱 | ArtChrom Ghost Trapper Column 30×2.1mm | 1PK | 根 | 国产
57 | 鬼峰捕集柱 | Ghost trap DS(7.6mm×30mm)，柱芯（2pcs）+柱套 | 1pk | 根 | ●
58 | 鬼峰捕集柱 | Ghost-Buster Column，3.0×33mm | 1Pk | 根 | 国产
59 | 鬼峰捕集柱 | Ghost-Buster Column，4.6×50mm | 1Pk | 根 | 国产
60 | 鬼峰捕集柱 | Ghost-Buster Column，7.8×50mm | 1Pk | 根 | 国产
61 | 鬼峰捕集柱 | Ghost-Buster Column II，4.0×50mm | 1Pk | 根 | 国产
62 | 鬼峰捕集柱 | Ghost-Buster Column II，3.0×50mm | 1Pk | 根 | 国产
63 | 鬼峰捕集柱 | Ghost-Buster HP Column，2.1×33mm | 1Pk | 根 | 国产
64 | 鬼峰捕集柱 | Ghost-Buster Column，2.1×50mm | 1Pk | 根 | 国产
65 | 鬼峰捕集柱 | Ghost-Buster Column II，4.6×30mm | 1Pk | 根 | 国产
66 | 鬼峰捕集柱 | Ghost-Buster Column II，4.0×30mm | 1Pk | 根 | 国产
67 | 鬼峰捕集柱 | Ghost-Buster Column Plus，4.0×50mm | 1Pk | 根 | 国产
68 | 鬼峰捕集柱 | Ghost-Buster Column Plus，4.6×50mm | 1Pk | 根 | 国产
69 | 鬼峰捕集柱 | Ghost-Buster UP Column，2.1×30mm | 1Pk | 根 | 国产
70 | 鬼峰捕集柱 | Ghost-Buster UP Column，2.1×50mm | 1Pk | 根 | 国产
71 | 鬼峰捕集柱 | Ghost-Sniper Column,4.6mm*50mm | 1Pk | 根 | 国产
72 | 鬼峰去除柱 | NanoChrome Ghost-Remover 4.6×50mm，鬼峰去除柱，去除溶剂鬼峰 | 1PK | 件 | 国产
73 | 鬼峰柱芯 | Ghost Trap DS 7.6X30 (cartridge) | 1PK | 根 | ●
74 | 离子排斥分析柱 | IonPac ICE-Borate，9mm×250mm | 1PK | 根 | ●
75 | 离子色谱柱 | AS11-HC Analytical Column (4×250 mm)，柱填料为强碱性离子交换树脂，烷醇季铵做功能基 | 1PK | 件 | ●
76 | 离子色谱柱 | AS11-HC Analytical Column （50×4mm），柱填料为强碱性离子交换树脂，烷醇季铵做功能基；粒径 13 µm | 1PK | 件 | ●
77 | 离子色谱柱 | AS19-HC（50×4mm），柱填料为强碱性离子交换树脂，烷醇季铵做功能基；粒径 7.5 µm | 1PK | 件 | ●
78 | 离子色谱柱 | AS19-HC（250×2mm），柱填料为强碱性离子交换树脂，烷醇季铵做功能基；色谱柱化学特性 Hydroxide；流速 0.25 to 0.5 mL/min.；长度（公制）250 mm；直径（公制）2 mm；孔径2000 &‌Aring；粒径 7.5 µm；最大压力 3000 psi (207 bar)；流动相兼容性 pH 0 to 14, 0 to 100% HPLC Solvents；交联 55% DVB；柱结构 PEEK；阴离子交换容量 60 µeq | 1PK | 件 | ●
79 | 离子色谱柱 | AS19-HC（250×4mm），柱填料为强碱性离子交换树脂，烷醇季铵做功能基，包装材料 Polymeric，认证/合规 Meets The Performance Requirements of US EPA Methods 300.0 and 300.1，色谱柱容量 240 µeq，色谱柱化学特性，Hydroxide，流速 1.0 to 2.0 mL/min.，适用于（应用） Anion Exchange，适用于（设备） ASRS 300 with The IonPac AS19 Column for Eluent Suppression，疏水性 Low，Ion Exchange Group Alkanol Quaternary Ammonium Ion，最大压力 3000 psi (207 bar)，流动相兼容性 pH 0 to 14, 0 to 100% HPLC Solvents，粒径 7.5 µm，Stationary Phase IonPac AS19 IC，类型 Standard Bore Separator，pH 0 to 14，长度（公制） 250 mm，直径（公制） 4 mm，孔径 2000 &‌Aring；交联 55% DVB，柱结构 PEEK，阴离子交换容量 240 µeq，溶剂 0 to 100% of HPLC Solvents | 1PK | 件 | ●
80 | 离子色谱柱 | Dionex™ CarboPac™ PA20，色谱柱类型 Guard Column，适用于（应用） 糖类分析，适用于（设备） HPAE-PAD，最大压力 3500 psi (240 bar)，溶剂相容性 pH 0 至 14，100 % 兼容常见 HPLC 溶剂，粒径 6 µm，固定相 CarboPac PA20，产品规格 Microbore，长度（公制） 30 mm，直径（公制） 3 mm | 1PK | 根 | ●
81 | 离子色谱柱 | 色谱柱类型：保护柱；适用于（应用）：过渡金属和镧系金属的分析；适用于（设备）：过渡金属和镧系金属的分析；最大压力：2500 psi (170 bar)；粒径：9 µm；固定相：IonPac CG5A；长度（公制）：50 mm；直径（公制）：4 mm | 1PK | 根 | ●
82 | 锂系统除氨柱 | K05除氨柱，配SYKAM氨基酸分析仪S433D | 1PK | 根 | ●
83 | 锂系统分析柱 | K07分析柱，配SYKAM氨基酸分析仪S433D | 1PK | 根 | ●
84 | 毛细管柱 | 通用未涂层熔融石英毛细管，匹配Agilent CE 7100毛细管电泳仪使用 未涂渍熔融石英毛细管柱，50μm（内径）×75cm（长度），内径 (ID) 0.05 mm | 1PK | 件 | ●
85 | 毛细管柱 | 通用未涂层熔融石英毛细管，匹配Agilent CE 7100毛细管电泳仪使用 未涂渍熔融石英毛细管柱，75μm（内径）×75cm（长度），内径 (ID) 0.075 mm | 1PK | 件 | ●
86 | 凝胶过滤色谱柱 | PROTEIN KW-803 (GFC)凝胶过滤色谱柱8.0×300mm；硅胶基质填料水溶性SEC(GFC)色谱柱，适用于蛋白质和酶的分析 | 1PK | 支 | ●
87 | 凝胶柱 | Xtimate G-10，14.0×300， | 1Pk | 根 | 国产
88 | 凝胶柱 | Sephadex G-10，10.0×300 | 1Pk | 根 | 国产
89 | 凝胶柱 | Sephadex G-10，10.0×400 | 1Pk | 根 | 国产
90 | 排阻色谱柱 | OH pak SB-804 HQ 10μm 8×300mm | 1Pk | 根 | ●
91 | 气相色谱柱 | DB-1 气相色谱柱，30 m, 0.25 mm, 0.25 µm，7 英寸柱架 | 1PK | 件 | ●
92 | 气相色谱柱 | DB-1 气相色谱柱，30 m, 0.25 mm, 0.50 µm，7 英寸柱架 | 1PK | 件 | ●
93 | 气相色谱柱 | DB-1 气相色谱柱，30 m, 0.32 mm, 0.25 µm，7 英寸柱架 | 1PK | 件 | ●
94 | 气相色谱柱 | DB-1 气相色谱柱，60 m, 0.25 mm, 0.25 µm，7 英寸柱架 | 1PK | 件 | ●
95 | 气相色谱柱 | DB-1 气相色谱柱，60 m, 0.32 mm, 0.25 µm，7 英寸柱架 | 1PK | 件 | ●
96 | 气相色谱柱 | DB-17 气相色谱柱60m, 0.53mm, 1.00µm，，7 英寸柱架 | 1PK | 件 | ●
97 | 气相色谱柱 | DB-17 气相色谱柱，30 m, 0.25 mm, 0.25 µm，7 英寸柱架 | 1PK | 件 | ●
98 | 气相色谱柱 | DB-17 气相色谱柱，30 m, 0.32 mm, 0.25 µm，7 英寸柱架 | 1PK | 件 | ●
99 | 气相色谱柱 | DB-17 气相色谱柱，60 m, 0.25 mm, 0.25 µm，7 英寸柱架 | 1PK | 件 | ●
100 | 气相色谱柱 | DB-17 气相色谱柱，60 m, 0.32 mm, 0.25 µm，7 英寸柱架 | 1PK | 件 | ●
101 | 气相色谱柱 | DB-1701 气相色谱柱，30 m, 0.25 mm, 0.25 µm，7 英寸柱架 | 1PK | 件 | ●
102 | 气相色谱柱 | DB-1701 气相色谱柱，60 m, 0.25 mm, 0.50 µm，7 英寸柱架 | 1PK | 件 | ●
103 | 气相色谱柱 | DB-1701 气相色谱柱，60 m, 0.32 mm, 0.25 µm，7 英寸柱架 | 1PK | 件 | ●
104 | 气相色谱柱 | DB-1701P 气相色谱柱，30 m, 0.32 mm, 0.25 µm，7 英寸柱架 | 1PK | 件 | ●
105 | 气相色谱柱 | DB-17ms 气相色谱柱，30 m, 0.25 mm, 0.15 µm，7 英寸柱架 | 1PK | 件 | ●
106 | 气相色谱柱 | DB-17ms 气相色谱柱，30 m, 0.25 mm, 0.25 µm，7 英寸柱架 | 1PK | 件 | ●
107 | 气相色谱柱 | DB-17ms 气相色谱柱，30 m, 0.32 mm, 0.25 µm，7 英寸柱架 | 1PK | 件 | ●
108 | 气相色谱柱 | DB-35 气相色谱柱，60 m, 0.25 mm, 0.25 µm，7 英寸柱架 | 1PK | 件 | ●
109 | 气相色谱柱 | DB-35ms 超高惰性气相色谱柱，30 m, 0.25 mm, 0.25 µm，7 英寸柱架 | 1PK | 件 | ●
110 | 气相色谱柱 | DB-35ms 超高惰性气相色谱柱，30 m, 0.32 mm, 0.25 µm，7 英寸柱架 | 1PK | 件 | ●
111 | 气相色谱柱 | DB-35ms 气相色谱柱，30 m, 0.25 mm, 0.25 µm，7 英寸柱架 | 1PK | 件 | ●
112 | 气相色谱柱 | DB-5 气相色谱柱，60 m, 0.25 mm, 0.25 µm，7 英寸柱架 | 1PK | 件 | ●
113 | 气相色谱柱 | DB-5 气相色谱柱，60 m, 0.32 mm, 0.25 µm，7 英寸柱架 | 1PK | 件 | ●
114 | 气相色谱柱 | DB-5ms 超高惰性气相色谱柱，30 m, 0.32 mm, 0.25 µm，7 英寸柱架 | 1PK | 件 | ●
115 | 气相色谱柱 | DB-624 超高惰性气相色谱柱，30 m, 0.25 mm, 1.40 μm，7 英寸柱架 | 1PK | 件 | ●
116 | 气相色谱柱 | DB-624 超高惰性气相色谱柱，30 m, 0.32 mm, 1.80 μm，7 英寸柱架 | 1PK | 件 | ●
117 | 气相色谱柱 | DB-624 超高惰性气相色谱柱，60 m, 0.32 mm, 1.80 μm，7 英寸柱架 | 1PK | 件 | ●
118 | 气相色谱柱 | DB-624 气相色谱柱，30 m, 0.25 mm, 1.40 µm，7 英寸柱架 | 1PK | 件 | ●
119 | 气相色谱柱 | DB-624 气相色谱柱，30 m, 0.32 mm, 1.80 µm，7 英寸柱架 | 1PK | 件 | ●
120 | 气相色谱柱 | DB-624 气相色谱柱，60 m, 0.25 mm, 1.40 µm，7 英寸柱架 | 1PK | 件 | ●
121 | 气相色谱柱 | DB-624 气相色谱柱，60 m, 0.32 mm, 1.80 µm，7 英寸柱架 | 1PK | 件 | ●
122 | 气相色谱柱 | DB-FFAP 气相色谱柱，30 m, 0.25 mm, 0.25 µm，7 英寸柱架 | 1PK | 件 | ●
123 | 气相色谱柱 | DB-FFAP 气相色谱柱，60 m, 0.25 mm, 0.25 µm，7 英寸柱架 | 1PK | 件 | ●
124 | 气相色谱柱 | DB-WAX 超高惰性柱, 30 m, 0.25 mm, 0.25µm | 1PK | 件 | ●
125 | 气相色谱柱 | DB-WAX 超高惰性柱, 30 m, 0.32 mm, 0.25µm | 1PK | 件 | ●
126 | 气相色谱柱 | DB-WAX 超高惰性柱, 60 m, 0.32 mm, 0.25µm | 1PK | 件 | ●
127 | 气相色谱柱 | DB-WAX 气相色谱柱，30 m, 0.25 mm, 0.25 µm，7 英寸柱架 | 1PK | 件 | ●
128 | 气相色谱柱 | DB-WAX 气相色谱柱，30 m, 0.25 mm, 0.50 µm，7 英寸柱架 | 1PK | 件 | ●
129 | 气相色谱柱 | DB-WAX 气相色谱柱，60 m, 0.25 mm, 0.25 µm，7 英寸柱架 | 1PK | 件 | ●
130 | 气相色谱柱 | DB-WAXetr 气相色谱柱，30 m, 0.25 mm, 0.50 µm，7 英寸柱架 | 1PK | 件 | ●
131 | 气相色谱柱 | DB-XLB 气相色谱柱，30 m, 0.32 mm, 0.25 µm，7 英寸柱架 | 1PK | 件 | ●
132 | 气相色谱柱 | HP-5 气相色谱柱，30 m, 0.32 mm, 0.25 µm，5 英寸柱架 | 1PK | 件 | ●
133 | 气相色谱柱 | HP-5 气相色谱柱，60 m, 0.32 mm, 0.25 µm，7 英寸柱架 | 1PK | 件 | ●
134 | 气相色谱柱 | HP-5ms 超高惰性气相色谱柱，30 m, 0.25 mm, 0.25 µm，7 英寸柱架 | 1PK | 件 | ●
135 | 气相色谱柱 | HP-FFAP 气相色谱柱，30 m, 0.25 mm, 0.25 µm，7 英寸柱架 | 1PK | 件 | ●
136 | 气相色谱柱 | HP-FFAP 气相色谱柱，30 m, 0.32 mm, 0.25 µm，7 英寸柱架 | 1PK | 件 | ●
137 | 气相色谱柱 | HP-INNOWax, 30 m, 0.32 mm, 0.50 µm, GC column, 7 英寸柱架 | 1PK | 件 | ●
138 | 气相色谱柱 | J&W DB-1701 气相色谱柱，30 m, 0.32 mm, 0.25 µm，7 英寸柱架 | 1PK | 件 | ●
139 | 气相色谱柱 | VF-1301ms 气相色谱柱，60 m, 0.25 mm, 1.00 µm，7 英寸柱架 | 1PK | 件 | ●
140 | 气相色谱柱 | 气相色谱填充柱，UltiMetal 管，长 2.5 英尺 (0.76 m)，外径 1/8 英寸，内径 2 mm，含 10% SE-30 的 Chromosorb W NAW 填料，目数 80/100 | 1PK | 件 | ●
141 | 气相色谱柱 | 气相色谱填充柱，不锈钢管，长 6.56 英尺 (2 m)，外径 1/8 英寸，内径 2 mm，含 10% PEG-20 M 的 Chromosorb W 填料，目数 80/100，经过预老化，内径 (ID) 2 mm | 1PK | 件 | ●
142 | 气相色谱柱 | 填充柱。不锈钢材质，甲基硅橡胶（SE-30），涂布浓度5%；Column(OD)：1/8”mm，柱长≥5m | 1PK | 件 | 国产
143 | 气相色谱柱 | 填充柱。不锈钢材质，甲基硅橡胶（SE-54），涂布浓度10%；Column(OD)：1/8”mm，柱长≥2m | 1PK | 件 | 国产
144 | 气相色谱柱 | DM-1701弹性石英毛细管柱，30m×0.32mm×0.25μm | 1PK | 件 | 国产
145 | 气相色谱柱 | VF-624ms气相色谱柱，30m×0.32mm×1.8μm，7英寸柱架 | 1PK | 件 | ●
146 | 气相色谱柱 | HP-1气相色谱柱，30m×0.25mm×1.0μm，7英寸柱架 | 1PK | 件 | ●
147 | 气相色谱柱 | CP-Volamines，30m×0.32mm×0.45μm | 1PK | 根 | ●
148 | 气相色谱柱 | SH-I-624Sil MS 30m, 0.25mmID, 1.4μm | 1PK | 根 | ●
149 | 气相色谱柱 | SH-I-5Sil MS,30m, 0.25mmID, 0.25μm | 1PK | 根 | ●
150 | 气相色谱柱 | VF-WAXms,30mm×0.25mm×1µm | 1PK | 根 | ●
151 | 气相色谱柱 | VF-WAX ms 色谱柱CP9205( 30 m×0．25 mm， 膜厚0．25 μm) 7英寸柱架 | 1PK | 根 | ●
152 | 气相色谱柱 | VF-WAX ms 色谱柱CP9225( 60 m×0．32 mm， 膜厚0.5 μm) 7英寸柱架 | 1PK | 根 | ●
153 | 气相色谱柱 | SH-I-17Sil MS,0.25mm×60m,0.25μm | 1PK | 根 | ●
154 | 气相色谱柱 | SH-PolarWax column,0.25mm×30m,0.25μm | 1PK | 根 | ●
155 | 气相色谱柱 | J&W DB-1 30 m 0.53 mm 5.00 µm 7英寸柱架 | 1PK | 件 | ●
156 | 气相色谱柱 | SH-1 0.25mmx0.25μm×30m | 1PK | 根 | ●
157 | 气相色谱柱 | SH-I-1MS 0.25mm×0.25μm×30m | 1PK | 根 | ●
158 | 气相色谱柱 | SH-5 0.25mm×0.25μm×30m | 1PK | 根 | ●
159 | 气相色谱柱 | SH-5MS 0.25mm×0.25μm×30m | 1PK | 根 | ●
160 | 气相色谱柱 | SH-I-5MS 0.25mm×0.25μm×30m | 1PK | 根 | ●
161 | 气相色谱柱 | SH-624 0.25mm×1.4μm×30m | 1PK | 根 | ●
162 | 气相色谱柱 | SH-1701 0.25mm×0.25μm×30m | 1PK | 根 | ●
163 | 气相色谱柱 | SH-Wax 0.25mm×0.25μm×30m | 1PK | 根 | ●
164 | 气相色谱柱 | SH-PolarWax 0.25mm×0.25μm×30m | 1PK | 根 | ●
165 | 气相色谱柱 | SH-PolarWax-MS 0.25mm×0.25μm×30m | 1PK | 根 | ●
166 | 气相色谱柱 | SH-I-17Sil MS Cap. Column（30m×0,25mm, 0.25 μm）； (50%苯基)-甲基聚硅氧烷为固定液的弹性石英毛细管柱 | 1Pk | 支 | ●
167 | 气相色谱柱 | SH-I-624Sil MS（30m×0.25mm, 1.4 μm）；6%氰丙基苯基94%二甲基聚硅氧烷为固定液的弹性石英毛细管柱 | 1Pk | 支 | ●
168 | 气相色谱柱 | 不锈钢填充柱2m，Porapak Q (60-80目) | 1Pk | 件 | 国产
169 | 气相色谱柱 | DB-624UI，75m，0.530mm，3µm | 1Pk | 支 | ●
170 | 气相色谱柱 | Lubex LBC-Dex3手性气相色谱柱（柱长为30m，内径为0.25mm，膜厚度为0.25μm） | 1PK | 个 | 国产
171 | 气相色谱柱 | CP-select 624CB，60m×0.32mm，1.8μm | 1Pk | 根 | ●
172 | 气相色谱柱 | CP-Sil 8CB，30m×0.53mm，5μm | 1Pk | 根 | ●
173 | 气相色谱柱 | DB-FastFAME；长度25 m，内径0.32 mm，膜厚度0.3 µm | 1PK | 根 | ●
174 | 气相色谱柱 | SP-2560；柱长1 0 0m, 内径0. 2 5mm, 膜厚0. 2μm | 1PK | 根 | ●
175 | 气相色谱柱 | CP-FFAP CB；长度25 m，内径0.32 mm，膜厚度0.3 µm | 1PK | 根 | ●
176 | 气相色谱柱 | DB-WAXetr；（30m*0.53mm ID*1.00um） | 1PK | 根 | ●
177 | 气相色谱柱 | SH-Wax Cap. Column, 0.53mmx1μmx30m | 1PK | 根 | ●
178 | 气相色谱柱 | SH-I-17 Cap. Column,0.53mmx1μmx30m | 1PK | 根 | ●
179 | 气相色谱柱 | SH-I-624Sil MS Cap. Column, 0.53mmx3μmx30m | 1PK | 根 | ●
180 | 气相色谱柱 | SH-PolarWax Column, 0.32mmx0.5μmx30m | 1PK | 根 | ●
181 | 气相色谱柱 | SH-1 Cap. Column, 0.32mmx1μmx30m | 1PK | 根 | ●
182 | 阳离子柱 | CG12 A-5 µm (3×30 mm) Microbore Guard | 1PK | 件 | ●
183 | 阳离子柱 | CG12 A-8 µm (2×50 mm) Microbore Guard | 1PK | 件 | ●
184 | 阳离子柱 | CG12 A-8 µm (4×50 mm) Standard Bore Guard | 1PK | 件 | ●
185 | 阳离子柱 | CS12 A 0.4 mm 150 mm 5 µm Capillary Separator | 1PK | 件 | ●
186 | 阳离子柱 | CS12 A 0.4 mm 250 mm 8 µm Capillary Separator | 1PK | 件 | ●
187 | 阳离子柱 | CS12 A 0.4 mm 35 mm 5 µm Capillary Guard | 1PK | 件 | ●
188 | 阳离子柱 | CS12 A 0.4 mm 50 mm 8 µm Capillary Guard | 1PK | 件 | ●
189 | 阳离子柱 | CS12 A 2 mm 250 mm 8µm MicroboreSeparator | 1PK | 件 | ●
190 | 阳离子柱 | CS12 A 3 mm 150 mm 5 µm Microbore Separator | 1PK | 件 | ●
191 | 阳离子柱 | CS12 A 4 mm 250 mm 8µm Standard Bore Separator | 1PK | 件 | ●
192 | 阳离子柱 | CS12 A-MS-8 µm (2×100 mm) Microbore Separator | 1PK | 件 | ●
193 | 液相色谱柱 | Acclaim C30 5µm 分析柱 (4.6×250mm) | 1PK | 件 | ●
194 | 液相色谱柱 | Acclaim 120 C18 5µm 分析柱 (4.6×250mm) | 1PK | 件 | ●
195 | 液相色谱柱 | Acclaim 120 C18 4.6×250mm, 5μm | 1PK | 件 | ●
196 | 液相色谱柱 | ACCLAIM 120 C18 分析柱 5µm 4.6X150mm | 1PK | 件 | ●
197 | 液相色谱柱 | ACCLAIM 120 C18 分析柱 5µm，4.6X100mm | 1PK | 件 | ●
198 | 液相色谱柱 | Acclaim 120 C18 分析柱，色谱柱类型 Reversed Phase，封端 Yes，包装材料 Ultrapure Silica，碳载量 18%，相 Reversed Phase，Column Format Guard Cartridge.，直径（公制） 4.6 mm，长度（公制） 10 mm，最大压力 4500 psi (310 bar)，粒径 5 µm，pH 2 to 8，孔径 120 Å，表面积 300 m²/g，温度 60℃，USP 分类 L1，固定相 C18 | 1PK | 件 | ●
199 | 液相色谱柱 | Acclaim 120 C8 5µm 分析柱 4.6×250mm，5µm | 1PK | 件 | ●
200 | 液相色谱柱 | ACCLAIM C30 5µm 4.6×150mm | 1PK | 件 | ●
201 | 液相色谱柱 | Acclaim RSLC 120 C18 2.2μm 120Å 2.1×100mm | 1PK | 件 | ●
202 | 液相色谱柱 | Acclaim Trinity Q1, 3µm, 分析柱 2.1×50mm; | 1PK | 件 | ●
203 | 液相色谱柱 | Accucore Amide-HILIC 150 Å 2.6 µm 2.1 mm 10 mm | 1PK | 件 | ●
204 | 液相色谱柱 | Accucore Amide-HILIC 150 Å 2.6 µm 2.1 mm 100 mm | 1PK | 件 | ●
205 | 液相色谱柱 | Accucore Amide-HILIC 150 Å 2.6 µm 2.1 mm 150 mm | 1PK | 件 | ●
206 | 液相色谱柱 | Accucore Amide-HILIC 150 Å 2.6 µm 2.1 mm 250 mm | 1PK | 件 | ●
207 | 液相色谱柱 | Accucore Amide-HILIC 150 Å 2.6 µm 2.1 mm 50 mm | 1PK | 件 | ●
208 | 液相色谱柱 | Accucore Amide-HILIC 150 Å 2.6 µm 3 mm 100 mm | 1PK | 件 | ●
209 | 液相色谱柱 | Accucore Amide-HILIC 150 Å 2.6 µm 3 mm 150 mm | 1PK | 件 | ●
210 | 液相色谱柱 | Accucore Amide-HILIC 150 Å 2.6 µm 3 mm 50 mm | 1PK | 件 | ●
211 | 液相色谱柱 | Accucore Amide-HILIC 150 Å 2.6 µm 4.6 mm 100 mm | 1PK | 件 | ●
212 | 液相色谱柱 | Accucore Amide-HILIC 150 Å 2.6 µm 4.6 mm 150 mm | 1PK | 件 | ●
213 | 液相色谱柱 | Accucore C18 色谱柱 100×2.1mm 2.6µm | 1PK | 件 | ●
214 | 液相色谱柱 | Accucore C18 色谱柱 150×4.6mm 2.6µm | 1PK | 件 | ●
215 | 液相色谱柱 | Accucore C18 色谱柱100×4.6mm，2.6µm | 1PK | 件 | ●
216 | 液相色谱柱 | ACE EXCEL 3 NH2 250×4.6mm | 1PK | 件 | ●
217 | 液相色谱柱 | ACE EXCEL 3 SUPERC18 250×4.6mm | 1PK | 件 | ●
218 | 液相色谱柱 | ACE EXCEL 5 C18 250×4.6mm | 1PK | 件 | ●
219 | 液相色谱柱 | ACE EXCEL 5 C18-PFP 250×4.6mm | 1PK | 件 | ●
220 | 液相色谱柱 | ACE EXCEL 5 PHENYL 100×4.6mm | 1PK | 件 | ●
221 | 液相色谱柱 | ACE EXCEL 5 PHENYL 150×4.6mm | 1PK | 件 | ●
222 | 液相色谱柱 | ACQUITY CSH Fluoro-Phenyl 2.1×100mm，1.7µm | 1PK | 件 | ●
223 | 液相色谱柱 | ACQUITY UPLC BEH C18, 1.7μm, 2.1×100mm | 1PK | 件 | ●
224 | 液相色谱柱 | ACQUITY UPLC BEH HILIC Column，130Å，1.7 µm，2.1 mm × 100 mm，1/pkg | 1PK | 件 | ●
225 | 液相色谱柱 | ACQUITY UPLC HSS C18 SB Column, 100Å, 1.8 µm, 2.1 mm × 100 mm, 1/pkg | 1PK | 件 | ●
226 | 液相色谱柱 | ACQUITY UPLC HSS C18, 1.8μm, 2.1×100mm | 1PK | 件 | ●
227 | 液相色谱柱 | ACQUITY UPLC HSS T3, 1.8μm, 2.1×100mm | 1PK | 件 | ●
228 | 液相色谱柱 | AdvanceBio AAA,4.6x100mm, 2.7um 键合相为C18，内径4.6mm，粒径2.7μm，长度100mm，pH值范围3.0-11.0，双封端 | 1PK | 件 | ●
229 | 液相色谱柱 | AdvanceBio SEC 120 Å 色谱柱，1.9 µm, 4.6 × 150 mm | 1PK | 件 | ●
230 | 液相色谱柱 | AdvanceBio SEC 120 Å 色谱柱，1.9 µm, 4.6 × 30 mm | 1PK | 件 | ●
231 | 液相色谱柱 | AdvanceBio SEC 120 Å 色谱柱，1.9 µm, 4.6 × 300 mm | 1PK | 件 | ●
232 | 液相色谱柱 | AdvanceBio SEC 130A 2.7µm 7.8×300mm | 1PK | 件 | ●
233 | 液相色谱柱 | AdvanceBio SEC 130A 2.7µm 7.8×50mm Guard | 1PK | 件 | ●
234 | 液相色谱柱 | AdvanceBio SEC 130Å, 4.6×300 mm, 2.7 µm, LC column | 1PK | 件 | ●
235 | 液相色谱柱 | AdvanceBio SEC 130Å，4.6×150 mm, 2.7 µm，液相色谱柱 | 1PK | 件 | ●
236 | 液相色谱柱 | AdvanceBio SEC 200 Å, 4.6 × 150 mm, 1.9 µm, LC column | 1PK | 件 | ●
237 | 液相色谱柱 | AdvanceBio SEC 200 Å, 4.6 × 300 mm, 1.9 µm, LC column | 1PK | 件 | ●
238 | 液相色谱柱 | AdvanceBio SEC 300Å, 4.6 × 150 mm, 2.7 µm, LC column | 1PK | 件 | ●
239 | 液相色谱柱 | AdvanceBio 氨基酸分析 (AAA)，3.0 mm×100 mm，液相色谱柱 | 1PK | 件 | ●
240 | 液相色谱柱 | AdvanceBio 氨基酸分析 (AAA)，4.6 mm×100 mm，液相色谱柱 | 1PK | 件 | ●
241 | 液相色谱柱 | AdvanceBio 肽谱分析，2.7 µm, 2.1×100 mm | 1PK | 件 | ●
242 | 液相色谱柱 | AdvanceBio 肽谱分析，2.7 µm, 2.1×150 mm | 1PK | 件 | ●
243 | 液相色谱柱 | AdvanceBio 肽谱分析，2.7 µm, 2.1×250 mm | 1PK | 件 | ●
244 | 液相色谱柱 | AdvanceBio 肽谱分析，2.7 µm, 4.6×150 mm | 1PK | 件 | ●
245 | 液相色谱柱 | AdvanceBio 肽谱分析色谱柱，3.0 mm，100 mm，2.7 µm | 1PK | 件 | ●
246 | 液相色谱柱 | AdvanceBio 肽谱分析液相色谱柱, 0.075×150 mm, 2.7 µm | 1PK | 件 | ●
247 | 液相色谱柱 | AdvanceBio 肽谱分析液相色谱柱, 0.3×50 mm, 2.7 µm | 1PK | 件 | ●
248 | 液相色谱柱 | AdvanceBio 肽谱分析液相色谱柱，1.0×150 mm，2.7 µm | 1PK | 件 | ●
249 | 液相色谱柱 | AdvanceBio 糖谱分析 120Å，2.7 µm, 2.1×100 mm | 1PK | 件 | ●
250 | 液相色谱柱 | AdvanceBio 糖谱分析 120Å，2.7 µm, 2.1×250 mm | 1PK | 件 | ●
251 | 液相色谱柱 | AdvanceBio 糖谱分析 120Å，2.7 µm, 4.6×100 mm | 1PK | 件 | ●
252 | 液相色谱柱 | AdvanceBio 糖谱分析 120Å，2.7 µm, 4.6×150 mm | 1PK | 件 | ●
253 | 液相色谱柱 | AdvanceBio 糖谱分析 120Å，2.7 µm, 4.6×250 mm | 1PK | 件 | ●
254 | 液相色谱柱 | AdvanceBio 糖谱分析 120Å，2.1×150 mm, 2.7 µm | 1PK | 件 | ●
255 | 液相色谱柱 | AdvanceBio 糖谱分析 300Å，2.1×100 mm, 1.8 µm | 1PK | 件 | ●
256 | 液相色谱柱 | AdvanceBio 糖谱分析 300Å，2.1×150 mm, 1.8 µm | 1PK | 件 | ●
257 | 液相色谱柱 | Atlantis Silica HILIC Column, 100Å, 5 µm, 4.6 mm×250 mm, 1/pkg | 1PK | 件 | ●
258 | 液相色谱柱 | Atlantis T3 Column, 100Å, 5 µm, 4.6 mm×250 mm, 1/pkg | 1PK | 件 | ●
259 | 液相色谱柱 | Bio SEC-3，100Å, 4.6×150 mm, 3 µm | 1PK | 件 | ●
260 | 液相色谱柱 | Bio SEC-3，100Å, 4.6×300 mm, 3 µm | 1PK | 件 | ●
261 | 液相色谱柱 | Bio SEC-3，150Å, 4.6×150 mm, 3 µm | 1PK | 件 | ●
262 | 液相色谱柱 | Bio SEC-3，150Å, 4.6×300 mm, 3 µm | 1PK | 件 | ●
263 | 液相色谱柱 | Bio SEC-3，300Å, 4.6×150 mm, 3 µm | 1PK | 件 | ●
264 | 液相色谱柱 | Bio SEC-3，300Å, 4.6×300 mm, 3 µm | 1PK | 件 | ●
265 | 液相色谱柱 | Bio SEC-5，100Å, 4.6×150 mm, 5 µm | 1PK | 件 | ●
266 | 液相色谱柱 | Bio SEC-5，100Å, 4.6×300 mm, 5 µm | 1PK | 件 | ●
267 | 液相色谱柱 | Bio SEC-5，150Å, 4.6×150 mm, 5 µm | 1PK | 件 | ●
268 | 液相色谱柱 | Bio SEC-5，150Å, 4.6×300 mm, 5 µm | 1PK | 件 | ●
269 | 液相色谱柱 | Bio SEC-5，300Å, 4.6×150 mm, 5 µm | 1PK | 件 | ●
270 | 液相色谱柱 | Bio SEC-5，300Å, 4.6×300 mm, 5 µm | 1PK | 件 | ●
271 | 液相色谱柱 | CAPCELL CORE C18 S2.7 4.6×100mm | 1PK | 件 | ●
272 | 液相色谱柱 | CAPCELL PAK ADME (S-2) 2.1×100mm | 1PK | 件 | ●
273 | 液相色谱柱 | CAPCELL PAK C18 ACR (S-3) 4.6×250mm | 1PK | 件 | ●
274 | 液相色谱柱 | CAPCELL PAK C18 ACR (S-5) 4.6mm×250mm | 1PK | 件 | ●
275 | 液相色谱柱 | CAPCELL PAK C18 AQ (S-3) 4.6×100mm | 1PK | 件 | ●
276 | 液相色谱柱 | CAPCELL PAK C18 AQ (S-3) 4.6×250mm | 1PK | 件 | ●
277 | 液相色谱柱 | CAPCELL PAK C18 AQ (S-5) 4.6×250mm | 1PK | 件 | ●
278 | 液相色谱柱 | CAPCELL PAK C18 BB S5 2.1×100mm | 1PK | 件 | ●
279 | 液相色谱柱 | CAPCELL PAK C18 BB S5 4.6×250mm | 1PK | 件 | ●
280 | 液相色谱柱 | CAPCELL PAK C18 BB-H S3 2.1×150mm | 1PK | 件 | ●
281 | 液相色谱柱 | CAPCELL PAK C18 MGⅡ (S-3) 4.6×150mm | 1PK | 件 | ●
282 | 液相色谱柱 | CAPCELL PAK C18 MGⅡ (S-3) 4.6×250mm | 1PK | 件 | ●
283 | 液相色谱柱 | CAPCELL PAK C18 MGⅡ (S-5) 4.6×250mm | 1PK | 件 | ●
284 | 液相色谱柱 | CAPCELL PAK C18 MGⅡ (S-5) 4.6×50mm | 1PK | 件 | ●
285 | 液相色谱柱 | CAPCELL PAK C18 MGⅢ (S-3) 4.6×150mm | 1PK | 件 | ●
286 | 液相色谱柱 | CAPCELL PAK C18 MGⅢ (S-5) 4.6×250mm | 1PK | 件 | ●
287 | 液相色谱柱 | CAPCELL PAK C18 MGⅢ (S-5) 4.6×50mm | 1PK | 件 | ●
288 | 液相色谱柱 | CAPCELL PAK C18 SG120 (S-5) 4.6×250mm | 1PK | 件 | ●
289 | 液相色谱柱 | CAPCELL PAK C18 SG300 (S-5) 4.6×250mm | 1PK | 件 | ●
290 | 液相色谱柱 | CAPCELL PAK C18 UG80 (S-5) 4.6×150mm | 1PK | 件 | ●
291 | 液相色谱柱 | CAPCELL PAK C8 AG120 (S-5) 4.6×250mm | 1PK | 件 | ●
292 | 液相色谱柱 | CAPCELL PAK C8 DD (S-5) 4.6×100mm | 1PK | 件 | ●
293 | 液相色谱柱 | CAPCELL PAK C8 SG300 (S-5) 4.6×250mm | 1PK | 件 | ●
294 | 液相色谱柱 | CAPCELL PAK CN UG120 (S-5) 4.6×250mm | 1PK | 件 | ●
295 | 液相色谱柱 | CAPCELL PAK NH2 UG80 (S-5) 4.6×250mm | 1PK | 件 | ●
296 | 液相色谱柱 | CAPCELL PAK SCX UG80 (S-5) 2.0×250mm | 1PK | 件 | ●
297 | 液相色谱柱 | CAPCELL PAK SCX UG80 (S-5) 4.6×150mm | 1PK | 件 | ●
298 | 液相色谱柱 | CAPCELL PAK SCX UG80 (S-5) 4.6×250mm 5µm | 1PK | 件 | ●
299 | 液相色谱柱 | CHIRALPAK IC手性色谱分析柱；250×4.6mm，5µm | 1PK | 件 | ●
300 | 液相色谱柱 | ChromCore C8 5μm, 4.6×100mm | 1PK | 件 | 国产
301 | 液相色谱柱 | ChromCore C8 5μm, 4.6×150mm | 1PK | 件 | 国产
302 | 液相色谱柱 | ChromCore 180 C8 5μm, 4.6×250mm | 1PK | 件 | 国产
303 | 液相色谱柱 | ChromCore C8 5μm, 4.6×50mm | 1PK | 件 | 国产
304 | 液相色谱柱 | ChromCore 120 C18，4.6×100mm，5µm | 1PK | 件 | 国产
305 | 液相色谱柱 | ChromCore 120 C18，4.6×150mm，5µm | 1PK | 件 | 国产
306 | 液相色谱柱 | ChromCore 120 C18，4.6×250mm，5µm | 1PK | 件 | 国产
307 | 液相色谱柱 | ChromCore 120 C18，4.6×50mm，5µm | 1PK | 件 | 国产
308 | 液相色谱柱 | ChromCore AQ C18 5μm, 4.6×100mm | 1PK | 件 | 国产
309 | 液相色谱柱 | ChromCore AQ C18 5μm, 4.6×150mm | 1PK | 件 | 国产
310 | 液相色谱柱 | ChromCore AQ C18 5μm, 4.6×250mm | 1PK | 件 | 国产
311 | 液相色谱柱 | ChromCore AQ C18 5μm, 4.6×50mm | 1PK | 件 | 国产
312 | 液相色谱柱 | ChromCore AR C18 5μm, 4.6×100mm | 1PK | 件 | 国产
313 | 液相色谱柱 | ChromCore AR C18 5μm, 4.6×150mm | 1PK | 件 | 国产
314 | 液相色谱柱 | ChromCore AR C18 5μm, 4.6×250mm | 1PK | 件 | 国产
315 | 液相色谱柱 | ChromCore AR C18 5μm, 4.6×50mm | 1PK | 件 | 国产
316 | 液相色谱柱 | ChromCore PFP 5μm, 4.6×100mm | 1PK | 件 | 国产
317 | 液相色谱柱 | ChromCore PFP 5μm, 4.6×150mm | 1PK | 件 | 国产
318 | 液相色谱柱 | ChromCore PFP 5μm, 4.6×250mm | 1PK | 件 | 国产
319 | 液相色谱柱 | ChromCore PFP 5μm, 4.6×50mm | 1PK | 件 | 国产
320 | 液相色谱柱 | ChromCore C18，4.6×100mm，5µm | 1PK | 件 | 国产
321 | 液相色谱柱 | ChromCore C18，4.6×150mm，5µm | 1PK | 件 | 国产
322 | 液相色谱柱 | ChromCore C18，4.6×250mm，5µm | 1PK | 件 | 国产
323 | 液相色谱柱 | ChromCore C18，4.6×50mm，5µm | 1PK | 件 | 国产
324 | 液相色谱柱 | CORTECS C18 Column, 90Å, 2.7 µm, 2.1mm×100 mm, 1/pkg | 1PK | 件 | ●
325 | 液相色谱柱 | CORTECS C18 Column, 90Å, 2.7 µm, 2.1mm×50mm, 1/pkg | 1PK | 件 | ●
326 | 液相色谱柱 | CORTECS C18 Column, 90Å, 2.7 µm, 4.6mm×100mm, 1/pkg | 1PK | 件 | ●
327 | 液相色谱柱 | CORTECS C18 Column, 90Å, 2.7 µm, 4.6mm×150mm, 1/pkg | 1PK | 件 | ●
328 | 液相色谱柱 | CORTECS Shield RP18 Column，90Å，2.7 µm，2.1mm×100mm, 1/pkg | 1PK | 件 | ●
329 | 液相色谱柱 | CORTECS Shield RP18 Column, 90Å, 2.7µm, 2.1mm×50mm, 1/pkg | 1PK | 件 | ●
330 | 液相色谱柱 | CORTECS Shield RP18 Column,90Å,2.7µm,4.6mm ×150mm, 1/pkg | 1PK | 件 | ●
331 | 液相色谱柱 | CORTECS T3 Column, 120Å, 2.7 µm, 2.1mm×100mm, 1/pkg | 1PK | 件 | ●
332 | 液相色谱柱 | CORTECS T3 Column, 120Å, 2.7 µm, 2.1mm×150mm, 1/pkg | 1PK | 件 | ●
333 | 液相色谱柱 | CORTECS T3 Column, 120Å, 2.7 µm, 4.6mm×150mm, 1/pkg | 1PK | 件 | ●
334 | 液相色谱柱 | DA-1701 14%氰丙基-苯基；86%聚二甲基硅氧烷 30m*0.32mm*0.25um | 1PK | 件 | 国产
335 | 液相色谱柱 | DA-1MS；100%聚二甲基硅氧烷 30m*0.25mm*0.25µm | 1PK | 件 | 国产
336 | 液相色谱柱 | DA-50+ 50% 苯基 50% 聚甲基硅氧烷 30m*0.25mm*0.25µm | 1PK | 件 | 国产
337 | 液相色谱柱 | DA-5MS 5% 苯基 95% 聚甲基硅氧烷 30m*0.25mm*0.25µm | 1PK | 件 | 国产
338 | 液相色谱柱 | DA-CarboWax 20M 聚乙二醇 30m*0.32mm*0.25µm | 1PK | 件 | 国产
339 | 液相色谱柱 | Endeavorsil 1.8μm C8, 100×2.1mm | 1PK | 件 | 国产
340 | 液相色谱柱 | Endeavorsil 1.8μm C8, 150×2.1mm | 1PK | 件 | 国产
341 | 液相色谱柱 | Endeavorsil C18 1.8μm 100×2.1mm | 1PK | 件 | 国产
342 | 液相色谱柱 | Endeavorsil C18 1.8μm 150×2.1mm | 1PK | 件 | 国产
343 | 液相色谱柱 | Endeavorsil C18 1.8μm 50×2.1mm | 1PK | 件 | 国产
344 | 液相色谱柱 | GP-C18 100 mm × 4.6 mm 3µm 孔径(Å)120 | 1PK | 件 | 国产
345 | 液相色谱柱 | GP-C18 100 mm × 4.6 mm 5µm 孔径(Å)120 | 1PK | 件 | 国产
346 | 液相色谱柱 | GP-C18 150 mm ×4.6 mm 3µm 孔径(Å)120 | 1PK | 件 | 国产
347 | 液相色谱柱 | GP-C18 150 mm × 4.6 mm 5µm 孔径(Å)120 | 1PK | 件 | 国产
348 | 液相色谱柱 | GP-C18 250 mm × 4.6 mm 3µm 孔径(Å)120 | 1PK | 件 | 国产
349 | 液相色谱柱 | Sepax GP-C18 250 mm × 4.6 mm 5µm 孔径(Å)120 | 1PK | 件 | 国产
350 | 液相色谱柱 | HC-C18(2)，4.6 × 150 mm, 5 µm | 1PK | 件 | ●
351 | 液相色谱柱 | HC-C18(2)，4.6 × 250 mm, 5 µm | 1PK | 件 | ●
352 | 液相色谱柱 | HP-C18 100 mm × 4.6 mm 3µm 孔径(Å)120 | 1PK | 件 | 国产
353 | 液相色谱柱 | HP-C18 100 mm × 4.6 mm 5µm 孔径(Å)120 | 1PK | 件 | 国产
354 | 液相色谱柱 | HP-C18 150 mm × 4.6 mm 3µm 孔径(Å)120 | 1PK | 件 | 国产
355 | 液相色谱柱 | Sepax HP-C18 150 mm × 4.6 mm 5µm 孔径(Å)120 | 1PK | 件 | 国产
356 | 液相色谱柱 | Sepax HP-C18 250 mm × 4.6 mm 3µm 孔径(Å)120 | 1PK | 件 | 国产
357 | 液相色谱柱 | HP-C18 250 mm × 4.6 mm 5µm 孔径(Å)120 | 1PK | 件 | 国产
358 | 液相色谱柱 | Hypersil APS-2 氨基 LC 色谱柱5 µm 3 mm 100mm | 1PK | 件 | ●
359 | 液相色谱柱 | HYPERSIL BDS C8 3μm 150×4.6mm Column | 1PK | 件 | ●
360 | 液相色谱柱 | HYPERSIL BDS C8 5μm 250×4.6mm Column | 1PK | 件 | ●
361 | 液相色谱柱 | Hypersil GOLD 250×4.6mm 5µm | 1PK | 件 | ●
362 | 液相色谱柱 | Inertsil C8-3 4.6×150mm 5µm | 1PK | 件 | ●
363 | 液相色谱柱 | Inertsil C8-3 4.6×250mm 5µm | 1PK | 件 | ●
364 | 液相色谱柱 | Inertsil CN-3 250×4.6mm ×5µm | 1PK | 件 | ●
365 | 液相色谱柱 | Inertsil NH2 150×4.6mm×5µm | 1PK | 件 | ●
366 | 液相色谱柱 | Inertsil NH2 250×4.6mm 5µm | 1PK | 件 | ●
367 | 液相色谱柱 | Inertsil ODS-2 4.6×150mm/5µm | 1PK | 件 | ●
368 | 液相色谱柱 | Inertsil ODS-2 4.6×250mm/5µm | 1PK | 件 | ●
369 | 液相色谱柱 | Inertsil ODS-3 4.6×100mm/5µm | 1PK | 件 | ●
370 | 液相色谱柱 | Inertsil ODS-3 4.6×100mm/3µm | 1PK | 件 | ●
371 | 液相色谱柱 | Inertsil ODS-3 4.6×150mm/5µm | 1PK | 件 | ●
372 | 液相色谱柱 | Inertsil ODS-3 4.6×250mm/5µm | 1PK | 件 | ●
373 | 液相色谱柱 | InfinityLab Poroshell 120 Bonus-RP，2.1×100 mm, 2.7µm，窄径液相色谱柱 | 1PK | 件 | ●
374 | 液相色谱柱 | InfinityLab Poroshell 120 Bonus-RP，2.1×100 mm，2.7µm，内径为窄径柱规格的液相色谱柱 | 1PK | 件 | ●
375 | 液相色谱柱 | InfinityLab Poroshell 120 Bonus-RP，2.1×150 mm, 2.7µm，窄径液相色谱柱 | 1PK | 件 | ●
376 | 液相色谱柱 | InfinityLab Poroshell 120 Bonus-RP，2.1×150 mm，2.7µm，内径为窄径柱规格的液相色谱柱 | 1PK | 件 | ●
377 | 液相色谱柱 | InfinityLab Poroshell 120 Bonus-RP，4.6×100 mm, 2.7µm，分析型液相色谱柱 | 1PK | 件 | ●
378 | 液相色谱柱 | InfinityLab Poroshell 120 Bonus-RP，4.6×100 mm，2.7µm，内径为分析柱规格的液相色谱柱 | 1PK | 件 | ●
379 | 液相色谱柱 | InfinityLab Poroshell 120 Bonus-RP，4.6×150 mm, 2.7µm，分析型液相色谱柱 | 1PK | 件 | ●
380 | 液相色谱柱 | InfinityLab Poroshell 120 Bonus-RP，4.6×150 mm，2.7µm，内径为分析柱规格的液相色谱柱 | 1PK | 件 | ●
381 | 液相色谱柱 | InfinityLab Poroshell 120 HILIC, 2.1×100 mm, 1.9µm, 带色谱柱ID | 1PK | 件 | ●
382 | 液相色谱柱 | InfinityLab Poroshell 120 HILIC, 2.1×150 mm, 1.9µm, 带色谱柱ID | 1PK | 件 | ●
383 | 液相色谱柱 | InfinityLab Poroshell 120 HILIC，2.1×100 mm, 2.7µm，窄径液相色谱柱 | 1PK | 件 | ●
384 | 液相色谱柱 | InfinityLab Poroshell 120 HILIC，2.1×100 mm，2.7µm，内径为窄径柱规格的液相色谱柱 | 1PK | 件 | ●
385 | 液相色谱柱 | InfinityLab Poroshell 120 HILIC，2.1×150 mm, 2.7µm，窄径液相色谱柱 | 1PK | 件 | ●
386 | 液相色谱柱 | InfinityLab Poroshell 120 HILIC，2.1×150 mm，2.7µm，内径为窄径柱规格的液相色谱柱 | 1PK | 件 | ●
387 | 液相色谱柱 | InfinityLab Poroshell 120 HILIC，4.6×100 mm, 2.7µm，分析型液相色谱柱 | 1PK | 件 | ●
388 | 液相色谱柱 | InfinityLab Poroshell 120 HILIC，4.6×100 mm，2.7μm，内径为分析柱规格的液相色谱柱 | 1PK | 件 | ●
389 | 液相色谱柱 | InfinityLab Poroshell 120 HILIC，4.6×150 mm, 2.7µm，分析型液相色谱柱 | 1PK | 件 | ●
390 | 液相色谱柱 | InfinityLab Poroshell 120 HILIC，4.6×150 mm，2.7µm，内径为分析柱规格的液相色谱柱 | 1PK | 件 | ●
391 | 液相色谱柱 | InfinityLab Poroshell 120 HPH C18，2.1×100mm, 2.7µm，窄径液相色谱柱 | 1PK | 件 | ●
392 | 液相色谱柱 | InfinityLab Poroshell 120 HPH C18，2.1×150mm, 2.7µm，窄径液相色谱柱 | 1PK | 件 | ●
393 | 液相色谱柱 | InfinityLab Poroshell 120 HPH C18，4.6×100mm, 2.7µm，分析型液相色谱柱 | 1PK | 件 | ●
394 | 液相色谱柱 | InfinityLab Poroshell 120 HPH C18，4.6×150mm, 2.7µm，分析型液相色谱柱 | 1PK | 件 | ●
395 | 液相色谱柱 | InfinityLab Poroshell 120 HPH C8，2.1×100 mm, 2.7µm，窄径液相色谱柱 | 1PK | 件 | ●
396 | 液相色谱柱 | InfinityLab Poroshell 120 HPH C8，2.1×150 mm, 2.7µm，窄径液相色谱柱 | 1PK | 件 | ●
397 | 液相色谱柱 | InfinityLab Poroshell 120 HPH C8，4.6×100 mm, 2.7µm，分析型液相色谱柱 | 1PK | 件 | ●
398 | 液相色谱柱 | InfinityLab Poroshell 120 HPH C8，4.6×150 mm, 2.7µm，分析型液相色谱柱 | 1PK | 件 | ●
399 | 液相色谱柱 | InfinityLab Poroshell 120 HPH-C18, 2.1×100 mm, 1.9µm, 带色谱柱ID | 1PK | 件 | ●
400 | 液相色谱柱 | InfinityLab Poroshell 120 HPH-C18, 2.1×150 mm, 1.9µm, 带色谱柱ID | 1PK | 件 | ●
401 | 液相色谱柱 | InfinityLab Poroshell 120 PFP, 2.1×100 mm, 1.9 µm, 带色谱柱ID | 1PK | 件 | ●
402 | 液相色谱柱 | InfinityLab Poroshell 120 PFP, 2.1×150 mm, 1.9µm, 带色谱柱ID | 1PK | 件 | ●
403 | 液相色谱柱 | InfinityLab Poroshell 120 PFP，2.1×100 mm, 2.7µm，窄径液相色谱柱 | 1PK | 件 | ●
404 | 液相色谱柱 | InfinityLab Poroshell 120 PFP，2.1×100 mm，2.7μm，内径为窄径柱规格的液相色谱柱 | 1PK | 件 | ●
405 | 液相色谱柱 | InfinityLab Poroshell 120 PFP，2.1×150 mm, 2.7µm，窄径液相色谱柱 | 1PK | 件 | ●
406 | 液相色谱柱 | InfinityLab Poroshell 120 PFP，2.1×50 mm，2.7μm，内径为窄径柱规格的液相色谱柱 | 1PK | 件 | ●
407 | 液相色谱柱 | InfinityLab Poroshell 120 PFP，4.6×100 mm, 2.7µm，分析型液相色谱柱 | 1PK | 件 | ●
408 | 液相色谱柱 | InfinityLab Poroshell 120 PFP，4.6×100 mm，2.7μm，内径为分析柱规格的液相色谱柱 | 1PK | 件 | ●
409 | 液相色谱柱 | InfinityLab Poroshell 120 PFP，4.6×150 mm, 2.7µm，分析型液相色谱柱 | 1PK | 件 | ●
410 | 液相色谱柱 | InfinityLab Poroshell 120 PFP，4.6×150 mm，2.7μm，内径为分析柱规格的液相色谱柱 | 1PK | 件 | ●
411 | 液相色谱柱 | InfinityLab Poroshell 120 SB-Aq, 2.1×100 mm, 1.9µm，带色谱柱 ID | 1PK | 件 | ●
412 | 液相色谱柱 | InfinityLab Poroshell 120 SB-Aq, 2.1×150 mm, 1.9µm，带色谱柱 ID | 1PK | 件 | ●
413 | 液相色谱柱 | InfinityLab Poroshell 120 SB-Aq，2.1×100 mm, 2.7µm，窄径液相色谱柱 | 1PK | 件 | ●
414 | 液相色谱柱 | InfinityLab Poroshell 120 SB-Aq，2.1×100 mm，2.7μm，内径为窄径柱规格的液相色谱柱 | 1PK | 件 | ●
415 | 液相色谱柱 | InfinityLab Poroshell 120 SB-Aq，2.1×150 mm, 2.7µm，窄径液相色谱柱 | 1PK | 件 | ●
416 | 液相色谱柱 | InfinityLab Poroshell 120 SB-Aq，2.1×150 mm，2.7μm，内径为窄径柱规格的液相色谱柱 | 1PK | 件 | ●
417 | 液相色谱柱 | InfinityLab Poroshell 120 SB-Aq，4.6×100 mm, 2.7µm，分析型液相色谱柱 | 1PK | 件 | ●
418 | 液相色谱柱 | InfinityLab Poroshell 120 SB-Aq，4.6×100 mm，2.7μm，内径为分析柱规格的液相色谱柱 | 1PK | 件 | ●
419 | 液相色谱柱 | InfinityLab Poroshell 120 SB-Aq，4.6×150 mm, 2.7µm，分析型液相色谱柱 | 1PK | 件 | ●
420 | 液相色谱柱 | InfinityLab Poroshell 120 SB-C18, 2.1×100mm, 1.9µm，带色谱柱 ID | 1PK | 件 | ●
421 | 液相色谱柱 | InfinityLab Poroshell 120 SB-C18, 2.1×150mm, 1.9µm，带色谱柱 ID | 1PK | 件 | ●
422 | 液相色谱柱 | InfinityLab Poroshell 120 SB-C18, 4.6×100mm, 2.7µm, analytical LC column | 1PK | 件 | ●
423 | 液相色谱柱 | InfinityLab Poroshell 120 SB-C18, 4.6×150mm, 2.7µm, analytical LC column | 1PK | 件 | ●
424 | 液相色谱柱 | InfinityLab Poroshell 120 SB-C18，2.1×100mm, 2.7µm，窄径液相色谱柱 | 1PK | 件 | ●
425 | 液相色谱柱 | InfinityLab Poroshell 120 SB-C18，2.1×100mm，2.7μm，内径为窄径柱规格的液相色谱柱 | 1PK | 件 | ●
426 | 液相色谱柱 | InfinityLab Poroshell 120 SB-C18，2.1×150 mm, 2.7 µm，窄径液相色谱柱 | 1PK | 件 | ●
427 | 液相色谱柱 | InfinityLab Poroshell 120 SB-C18，2.1×150 mm，2.7μm，内径为窄径柱规格的液相色谱柱 | 1PK | 件 | ●
428 | 液相色谱柱 | InfinityLab Poroshell 120 SB-C18，4.6×100 mm，2.7μm，内径为分析柱规格的液相色谱柱 | 1PK | 件 | ●
429 | 液相色谱柱 | InfinityLab Poroshell 120 SB-C18，4.6×150 mm，2.7μm，内径为分析柱规格的液相色谱柱 | 1PK | 件 | ●
430 | 液相色谱柱 | InfinityLab Poroshell 120 SB-C8，2.1×100 mm, 2.7µm，窄径液相色谱柱 | 1PK | 件 | ●
431 | 液相色谱柱 | InfinityLab Poroshell 120 SB-C8，2.1×100 mm，2.7μm，内径为窄径柱规格的液相色谱柱 | 1PK | 件 | ●
432 | 液相色谱柱 | InfinityLab Poroshell 120 SB-C8，2.1×150 mm, 2.7µm，窄径液相色谱柱 | 1PK | 件 | ●
433 | 液相色谱柱 | InfinityLab Poroshell 120 SB-C8，2.1×150 mm，2.7μm，内径为窄径柱规格的液相色谱柱 | 1PK | 件 | ●
434 | 液相色谱柱 | InfinityLab Poroshell 120 SB-C8，4.6×100 mm, 2.7µm，液相分析柱 | 1PK | 件 | ●
435 | 液相色谱柱 | InfinityLab Poroshell 120 SB-C8，4.6×100 mm，2.7μm，内径为分析柱规格的液相色谱柱 | 1PK | 件 | ●
436 | 液相色谱柱 | InfinityLab Poroshell 120 SB-C8，4.6×150mm, 2.7µm，液相分析柱 | 1PK | 件 | ●
437 | 液相色谱柱 | InfinityLab Poroshell 120 SB-C8，4.6×150mm，2.7μm，内径为分析柱规格的液相色谱柱 | 1PK | 件 | ●
438 | 液相色谱柱 | InfinityLab Poroshell HPH-C18，2.1×100 mm，2.7μm，内径为窄径柱规格的液相色谱柱 | 1PK | 件 | ●
439 | 液相色谱柱 | InfinityLab Poroshell HPH-C18，2.1×150 mm，2.7μm，内径为窄径柱规格的液相色谱柱 | 1PK | 件 | ●
440 | 液相色谱柱 | InfinityLab Poroshell HPH-C18，4.6×100 mm，2.7μm，内径为分析柱规格的液相色谱柱 | 1PK | 件 | ●
441 | 液相色谱柱 | InfinityLab Poroshell HPH-C18，4.6×150 mm，2.7μm，内径为分析柱规格的液相色谱柱 | 1PK | 件 | ●
442 | 液相色谱柱 | InfinityLab Poroshell HPH-C8，2.1×100 mm，2.7μm，内径为窄径柱规格的液相色谱柱 | 1PK | 件 | ●
443 | 液相色谱柱 | InfinityLab Poroshell HPH-C8，2.1×150 mm，2.7μm，内径为窄径柱规格的液相色谱柱 | 1PK | 件 | ●
444 | 液相色谱柱 | InfinityLab Poroshell HPH-C8，4.6×100 mm，2.7μm，内径为分析柱规格的液相色谱柱 | 1PK | 件 | ●
445 | 液相色谱柱 | InfinityLab Poroshell HPH-C8，4.6×150 mm，2.7μm，内径为分析柱规格的液相色谱柱 | 1PK | 件 | ●
446 | 液相色谱柱 | Inspire C18 3μm 100×4.6mm | 1PK | 件 | 国产
447 | 液相色谱柱 | Inspire C18 3μm 150×4.6mm | 1PK | 件 | 国产
448 | 液相色谱柱 | Inspire C18 3μm 250×4.6mm | 1PK | 件 | 国产
449 | 液相色谱柱 | Inspire C18 5μm 100×4.6mm | 1PK | 件 | 国产
450 | 液相色谱柱 | Inspire C18 5μm 150×4.6mm | 1PK | 件 | 国产
451 | 液相色谱柱 | Inspire C18 5μm 250×4.6mm | 1PK | 件 | 国产
452 | 液相色谱柱 | Inspire C8 5μm 100×4.6mm | 1PK | 件 | 国产
453 | 液相色谱柱 | Inspire C8 5μm 150×4.6mm | 1PK | 件 | 国产
454 | 液相色谱柱 | Inspire C8 5μm 250×4.6mm | 1PK | 件 | 国产
455 | 液相色谱柱 | Kinetex C18 2.6µm 150×2.1mm | 1PK | 件 | ●
456 | 液相色谱柱 | Kinetex C18 2.6µm 150×4.6mm | 1PK | 件 | ●
457 | 液相色谱柱 | Kinetex C18色谱柱 100×4.6mm，2.6µm | 1PK | 件 | ●
458 | 液相色谱柱 | Kinetex C18色谱柱 2.6µm，100A，100×2.1 mm | 1PK | 件 | ●
459 | 液相色谱柱 | Kinetex C18色谱柱 250*4.6mm，5µm，100A | 1PK | 件 | ●
460 | 液相色谱柱 | Kinetex C8 2.6µm 100×2.1mm | 1PK | 件 | ●
461 | 液相色谱柱 | Kinetex C8 2.6µm 100×4.6mm | 1PK | 件 | ●
462 | 液相色谱柱 | Kinetex C8 2.6µm 150×2.1mm | 1PK | 件 | ●
463 | 液相色谱柱 | Kinetex C8 2.6µm 150×4.6mm | 1PK | 件 | ●
464 | 液相色谱柱 | Kinetex C8 5µm 100×2.1mm | 1PK | 件 | ●
465 | 液相色谱柱 | Kinetex C8 5µm 100×4.6mm | 1PK | 件 | ●
466 | 液相色谱柱 | Kinetex C8 5µm 150×4.6mm | 1PK | 件 | ●
467 | 液相色谱柱 | Kinetex C8 5µm250×4.6mm | 1PK | 件 | ●
468 | 液相色谱柱 | Kinetex HILIC, 5μm, 4.6×250mm | 1PK | 件 | ●
469 | 液相色谱柱 | Kinetex XB-C18, 5μm, 4.6×250mm | 1PK | 件 | ●
470 | 液相色谱柱 | Leapsil C18 2.7μm 100×2.1mm | 1PK | 件 | 国产
471 | 液相色谱柱 | Leapsil C18 2.7μm 100×4.6mm | 1PK | 件 | 国产
472 | 液相色谱柱 | Leapsil C18 2.7μm 150×2.1mm | 1PK | 件 | 国产
473 | 液相色谱柱 | Leapsil C18 2.7μm 150×3.0mm | 1PK | 件 | 国产
474 | 液相色谱柱 | Leapsil C18 2.7μm 150×4.6mm | 1PK | 件 | 国产
475 | 液相色谱柱 | Luxi-Cellulose-5手性色谱柱；250×4.6mm，5µm | 1PK | 件 | ●
476 | 液相色谱柱 | Platisil 5μm PH, 150×4.6 mm | 1PK | 件 | 国产
477 | 液相色谱柱 | Platisil 5μm PH, 250×4.6 mm | 1PK | 件 | 国产
478 | 液相色谱柱 | Platisil CN 5μm 150×4.6mm | 1PK | 件 | 国产
479 | 液相色谱柱 | Platisil CN 5μm 250×4.6mm | 1PK | 件 | 国产
480 | 液相色谱柱 | Platisil NH2 5μm 150×4.6mm | 1PK | 件 | 国产
481 | 液相色谱柱 | Platisil NH2 5μm 250×4.6mm | 1PK | 件 | 国产
482 | 液相色谱柱 | Platisil ODS 5μm 150×4.6mm | 1PK | 件 | 国产
483 | 液相色谱柱 | Platisil ODS 5μm 250×4.6mm | 1PK | 件 | 国产
484 | 液相色谱柱 | Platisil Silica 5μm 150×4.6mm | 1PK | 件 | 国产
485 | 液相色谱柱 | Platisil Silica 5μm 250×4.6mm | 1PK | 件 | 国产
486 | 液相色谱柱 | Polysulfonix-SCX, 120 Å, 5 µm, 4.6×250 mm | 1PK | 件 | 国产
487 | 液相色谱柱 | 1.Poroshell 120 EC-C18，4.6×100 mm，2.7 μm，内径为分析柱规格的液相色谱柱； 2.分子量上限 3000 Da； 3.填料类型 表面多孔； 4.分子量下限 0 Da； 5.pH 范围 2-8； 6.硬件 传统； 7.封端 是； 8.运输储存溶剂 乙腈/水； 9.固定相 EC-C18； 10.额定压力 600 bar； 11.载碳量 10 %； 12.保护柱 No 13.内径 (ID) 4.6 mm； 14.长度 100 mm； 15.液相色谱平台 HPLCUHPLC孔径 120 Å； 16.分离模式 反相； 17.粒径 2.7 µm | 1PK | 件 | ●
488 | 液相色谱柱 | Poroshell 120 ZORBAX StableBond 80Å Aq，3.0×150 mm，3.5 µm HPLC 色谱柱，内径为分析柱规格的液相色谱柱；3.5 µm 快速分离柱型 | 1PK | 件 | ●
489 | 液相色谱柱 | Poroshell Extend 300 C18, 2.1×75 mm, 5 µm | 1PK | 件 | ●
490 | 液相色谱柱 | Poroshell StableBond 300 C18, 2.1×75 mm, 5 µm | 1PK | 件 | ●
491 | 液相色谱柱 | Poroshell StableBond 300 C8, 2.1×75 mm, 5 µm | 1PK | 件 | ●
492 | 液相色谱柱 | SecurityGuard C18柱芯 10/PK SecurityGuardCartridges；pH范围 1.5-10填料C18(ODS,十八烷基)柱芯规格(mm)4x3.0；适用色谱柱的内径(mm) 3.2-8.0。 | 10PK | 件 | ●
493 | 液相色谱柱 | Sepax AAA 氨基酸专用柱4.6x250mm,5 μm,120 Åm | 1PK | 件 | 国产
494 | 液相色谱柱 | Sephadex G-10葡萄糖凝胶专用柱，孔径（A)60，粒度（μ m）40-120，柱床（mL/g）2-3,10*300mm10*300mm | 1PK | 件 | 国产
495 | 液相色谱柱 | Sephadex G-10葡萄糖凝胶专用柱，孔径（A)60,粒度（μ m）40-120，柱床（mL/g）2-3,15*300mm | 1PK | 件 | 国产
496 | 液相色谱柱 | Shim-pack GISS C18 1.9µm，2.1×100mm | 1PK | 件 | ●
497 | 液相色谱柱 | Shim-pack GISS C18 1.9µm，2.1×150mm | 1PK | 件 | ●
498 | 液相色谱柱 | Shim-pack GIST C18 色谱柱 5µm，4.6×150 | 1PK | 件 | ●
499 | 液相色谱柱 | Shim-pack GIST C18 色谱柱 5µm，4.6×250 | 1PK | 件 | ●
500 | 液相色谱柱 | Shim-pack GIST C18-AQ色谱柱 5µm，4.6×150mm | 1PK | 件 | ●
501 | 液相色谱柱 | Shim-pack GIST C18-AQ色谱柱 5µm，4.6×250mm；极性化合物保留更好，耐100%纯水，pH范围1-10 | 1PK | 件 | ●
502 | 液相色谱柱 | Shim-pack GIST C18色谱柱 5µm，2.1mm×250mm | 1PK | 件 | ●
503 | 液相色谱柱 | Shim-pack GIST C18液相柱 3µm 2.1×100mm | 1PK | 件 | ●
504 | 液相色谱柱 | Shim-pack GIST C18柱色谱柱 5µm，2.1×150 | 1PK | 件 | ●
505 | 液相色谱柱 | Shim-pack GIST NH2 色谱柱 5µm，4.6×250mm | 1PK | 件 | ●
506 | 液相色谱柱 | Shim-pack GIST-HP C18 色谱柱 3µm，2.1×100mm | 1PK | 件 | ●
507 | 液相色谱柱 | Shim-pack Velox Biphenyl 键合相为联苯基，内径2.1mm，粒径2.7μm，长度50mm;可同时分析40种真菌毒素 | 1PK | 件 | ●
508 | 液相色谱柱 | Shim-pack VP-ODS 5µm，4.6×150mm | 1PK | 件 | ●
509 | 液相色谱柱 | Shim-pack VP-ODS 5µm，4.6×250mm | 1PK | 件 | ●
510 | 液相色谱柱 | Shim-pack VP-ODS 分析柱4.6mm×150mm | 1PK | 件 | ●
511 | 液相色谱柱 | Shim-pack VP-ODS 分析柱4.6mm×250mm | 1PK | 件 | ●
512 | 液相色谱柱 | SPOLAR C18 S5 4.6×250 | 1PK | 件 | ●
513 | 液相色谱柱 | Spursil C18 3μm 100×4.6mm | 1PK | 件 | 国产
514 | 液相色谱柱 | Spursil C18 3μm 150×4.6mm | 1PK | 件 | 国产
515 | 液相色谱柱 | Spursil C18 3μm 250×4.6mm | 1PK | 件 | 国产
516 | 液相色谱柱 | Spursil C18 5μm 100×4.6mm | 1PK | 件 | 国产
517 | 液相色谱柱 | Spursil C18 5μm 150×4.6mm | 1PK | 件 | 国产
518 | 液相色谱柱 | Spursil C18 5μm 250×4.6mm | 1PK | 件 | 国产
519 | 液相色谱柱 | SunFire C18 Column, 100Å, 3.5µm, 4.6mm×150mm, 1/pkg | 1PK | 件 | ●
520 | 液相色谱柱 | SunFire C18 Column, 100Å, 5µm, 4.6mm×150mm, 1/pkg | 1PK | 件 | ●
521 | 液相色谱柱 | SunFire C8 Column, 100Å, 5 µm, 4.6 mm×250 mm, 1/pkg | 1PK | 件 | ●
522 | 液相色谱柱 | SuperGalaxy SEC s2000 3μm, 300 × 7.8mm | 1PK | 件 | ●
523 | 液相色谱柱 | SuperGalaxy SEC s2000 3μm, 50 ×7.8mm | 1PK | 件 | ●
524 | 液相色谱柱 | SuperLu 5u C8 250×4.6mm | 1PK | 件 | ●
525 | 液相色谱柱 | Symmetry C18 Column, 100Å, 5µm, 2.1 mm×100 mm, 1/pkg | 1PK | 件 | ●
526 | 液相色谱柱 | Symmetry C18 Column, 100Å, 5µm, 4.6 mm×150 mm, 1/pkg | 1PK | 件 | ●
527 | 液相色谱柱 | Symmetry C18 Column, 100Å, 5µm, 4.6 mm×250 mm, 1/pkg | 1PK | 件 | ●
528 | 液相色谱柱 | Symmetry C8 Column, 100Å, 5 µm, 4.6 mm×250 mm, 1/pkg | 1PK | 件 | ●
529 | 液相色谱柱 | Symmetry Shield RP18 Column, 100Å, 5 µm, 3.9 mm×150 mm, 1/pkg | 1PK | 件 | ●
530 | 液相色谱柱 | Symmetry Shield RP18 Column, 100Å, 5 µm, 4.6 mm×100 mm, 1/pkg | 1PK | 件 | ●
531 | 液相色谱柱 | Symmetry Shield RP18 Column, 100Å, 5 µm, 4.6 mm×250 mm, 1/pkg | 1PK | 件 | ●
532 | 液相色谱柱 | Syncronis Amino柱 250×4.6，5µm | 1PK | 件 | ●
533 | 液相色谱柱 | Syncronis aQ柱(C18柱) 100×2.1mm，1.7µm | 1PK | 件 | ●
534 | 液相色谱柱 | Syncronis aQ柱(C18柱) 150×4.6mm，5µm | 1PK | 件 | ●
535 | 液相色谱柱 | Syncronis aQ柱(C18柱) 250×4.6mm，5µm | 1PK | 件 | ●
536 | 液相色谱柱 | Syncronis C18 色谱柱 150×4.6mm，3µm | 1PK | 件 | ●
537 | 液相色谱柱 | Syncronis C18色谱柱 100×4.6mm，3µm | 1PK | 件 | ●
538 | 液相色谱柱 | Syncronis C18柱 100×2.1mm，1.7µm | 1PK | 件 | ●
539 | 液相色谱柱 | Syncronis C18柱 150×2.1mm，5µm | 1PK | 件 | ●
540 | 液相色谱柱 | Syncronis C18柱 150×4.6mm，5µm | 1PK | 件 | ●
541 | 液相色谱柱 | Syncronis C18柱 250×4.6mm，5µm | 1PK | 件 | ●
542 | 液相色谱柱 | Syncronis C8柱 100×2.1mm，1.7µm | 1PK | 件 | ●
543 | 液相色谱柱 | Syncronis C8柱 150×4.6mm，5µm | 1PK | 件 | ●
544 | 液相色谱柱 | Syncronis C8柱 250×4.6mm，5µm | 1PK | 件 | ●
545 | 液相色谱柱 | Syncronis HILIC柱 150×2.1mm，5µm | 1PK | 件 | ●
546 | 液相色谱柱 | Syncronis HILIC柱 150×4.6mm，5µm | 1PK | 件 | ●
547 | 液相色谱柱 | Syncronis HILIC柱 250×4.6mm，5µm | 1PK | 件 | ●
548 | 液相色谱柱 | Syncronis Silica 液相色谱柱 150×4.6mm，5µm | 1PK | 件 | ●
549 | 液相色谱柱 | Syncronis 氨基柱 100x2.1mm，1.7µm | 1PK | 件 | ●
550 | 液相色谱柱 | TC-C18(2)，4.6×150 mm, 5 µm | 1PK | 件 | ●
551 | 液相色谱柱 | TC-C18(2)，4.6×250 mm, 5 µm | 1PK | 件 | ●
552 | 液相色谱柱 | Ultimate HILIC AmideUltimate HILIC Amide 1.8μm, 2.1×100mm | 1PK | 件 | 国产
553 | 液相色谱柱 | Ultimate ODS-3 3μm, 4.6×150mm | 1PK | 件 | 国产
554 | 液相色谱柱 | Ultimate ODS-3 3μm, 4.6×250mm | 1PK | 件 | 国产
555 | 液相色谱柱 | Ultimate ODS-3 5μm, 4.6×150mm | 1PK | 件 | 国产
556 | 液相色谱柱 | Ultimate ODS-3 5μm, 4.6×250mm | 1PK | 件 | 国产
557 | 液相色谱柱 | Ultimate Plus C18 5μm, 4.6×250mm | 1PK | 件 | 国产
558 | 液相色谱柱 | Ultimate Plus C18 3.5μm, 4.6×100mm | 1PK | 件 | 国产
559 | 液相色谱柱 | Ultimate Plus C18 3.5μm, 4.6×150mm | 1PK | 件 | 国产
560 | 液相色谱柱 | Ultimate Plus C18 3.5μm, 4.6×250mm | 1PK | 件 | 国产
561 | 液相色谱柱 | Ultimate Plus C18 5μm, 4.6×100mm | 1PK | 件 | 国产
562 | 液相色谱柱 | Ultimate Plus C18 5μm, 4.6×150mm | 1PK | 件 | 国产
563 | 液相色谱柱 | Ultimate XB-C18 3.5μm, 4.6×100mm | 1PK | 件 | 国产
564 | 液相色谱柱 | Ultimate XB-C18 5μm, 300Å, 2.1×150mm | 1PK | 件 | 国产
565 | 液相色谱柱 | Ultimate XB-C18 5μm, 300Å, 4.6×250mm | 1PK | 件 | 国产
566 | 液相色谱柱 | Ultimate XB-C18 3.5μm, 300Å, 4.6×250mm | 1PK | 件 | 国产
567 | 液相色谱柱 | Ultimate XB-C18 5μm, 2.1×250mm | 1PK | 件 | 国产
568 | 液相色谱柱 | Ultimate XB-C18 5μm, 300Å, 4.6×150mm | 1PK | 件 | 国产
569 | 液相色谱柱 | Ultimate XB-C8 5μm, 300Å, 4.6×150mm | 1PK | 件 | 国产
570 | 液相色谱柱 | Ultimate XB-C8 5μm, 2.1×100mm | 1PK | 件 | 国产
571 | 液相色谱柱 | Ultimate XB-C8 5μm, 2.1×250mm | 1PK | 件 | 国产
572 | 液相色谱柱 | Ultimate XB-C8 5μm, 300Å, 4.6×250mm | 1PK | 件 | 国产
573 | 液相色谱柱 | Ultimate XB-C8 5μm, 4.6×100mm | 1PK | 件 | 国产
574 | 液相色谱柱 | Ultimate XB-C8 5μm, 4.6×150mm | 1PK | 件 | 国产
575 | 液相色谱柱 | Ultimate XB-C8 5μm, 4.6×250mm | 1PK | 件 | 国产
576 | 液相色谱柱 | Ultimate UHPLC 1.8μm, 2.1×100mm | 1PK | 件 | 国产
577 | 液相色谱柱 | Ultimate UHPLC 1.8μm, 2.1×150mm | 1PK | 件 | 国产
578 | 液相色谱柱 | Ultimate UHPLC 1.8μm, 4.6×100mm | 1PK | 件 | 国产
579 | 液相色谱柱 | Ultimate UHPLC 1.8μm, 4.6×150mm | 1PK | 件 | 国产
580 | 液相色谱柱 | Ultimate UHPLC XB-C18 1.8μm, 2.1×100mm | 1PK | 件 | 国产
581 | 液相色谱柱 | Ultimate UHPLC XB-C18 1.8μm, 2.1×150mm | 1PK | 件 | 国产
582 | 液相色谱柱 | Ultimate UHPLC XB-C18 1.8μm, 4.6×100mm | 1PK | 件 | 国产
583 | 液相色谱柱 | Ultimate UHPLC XB-C18 1.8μm, 4.6×150mm | 1PK | 件 | 国产
584 | 液相色谱柱 | XBridge BEH C18 Column, 130Å, 3.5 µm, 4.6 mm×100 mm, 1/pkg | 1PK | 件 | ●
585 | 液相色谱柱 | XBridge BEH C18 Column, 130Å, 3.5 µm, 4.6 mm×150 mm, 1/pkg | 1PK | 件 | ●
586 | 液相色谱柱 | XBridge BEH C18 Column, 130Å, 5 µm, 4.6 mm×250 mm, 1/pkg | 1PK | 件 | ●
587 | 液相色谱柱 | XBridge BEH C8 Column, 130Å, 3.5 µm, 2.1 mm×50 mm, 1/pkg | 1PK | 件 | ●
588 | 液相色谱柱 | XBridge BEH C8 Column, 130Å, 3.5 µm, 4.6 mm×150 mm, 1/pkg | 1PK | 件 | ●
589 | 液相色谱柱 | XBridge BEH HILIC Column, 130Å, 3.5 µm, 2.1 mm×100 mm, 1/pkg | 1PK | 件 | ●
590 | 液相色谱柱 | XBridge BEH HILIC Column, 130Å, 3.5 µm, 2.1 mm×50 mm, 1/pkg | 1PK | 件 | ●
591 | 液相色谱柱 | XBridge BEH HILIC Column, 130Å, 3.5 µm, 4.6 mm×100 mm, 1/pkg | 1PK | 件 | ●
592 | 液相色谱柱 | XBridge BEH HILIC Column, 130Å, 3.5 µm, 4.6 mm×150 mm, 1/pkg | 1PK | 件 | ●
593 | 液相色谱柱 | XBridge BEH HILIC Column, 130Å, 3.5 µm, 4.6 mm×50 mm, 1/pkg | 1PK | 件 | ●
594 | 液相色谱柱 | XBridge BEH HILIC Column, 130Å, 5 µm, 2.1 mm×100 mm, 1/pkg | 1PK | 件 | ●
595 | 液相色谱柱 | XBridge BEH HILIC Column, 130Å, 5 µm, 2.1 mm×150 mm, 1/pkg | 1PK | 件 | ●
596 | 液相色谱柱 | XBridge BEH HILIC Column, 130Å, 5 µm, 2.1 mm×50 mm, 1/pkg | 1PK | 件 | ●
597 | 液相色谱柱 | XBridge BEH HILIC Column, 130Å, 5 µm, 4.6 mm×100 mm, 1/pkg | 1PK | 件 | ●
598 | 液相色谱柱 | XBridge BEH HILIC Column, 130Å, 5 µm, 4.6 mm×150 mm, 1/pkg | 1PK | 件 | ●
599 | 液相色谱柱 | XBridge BEH HILIC Column, 130Å, 5 µm, 4.6 mm×250 mm, 1/pkg | 1PK | 件 | ●
600 | 液相色谱柱 | XBridge BEH HILIC Column, 130Å, 5 µm, 4.6 mm×50 mm, 1/pkg | 1PK | 件 | ●
601 | 液相色谱柱 | XBridge BEH Shield RP18 Column, 130Å, 3.5 µm, 4.6 mm×100 mm, 1/pkg | 1PK | 件 | ●
602 | 液相色谱柱 | XBridge BEH Shield RP18 Column, 130Å, 3.5 µm, 4.6 mm×150 mm, 1/pkg | 1PK | 件 | ●
603 | 液相色谱柱 | XBridge BEH Shield RP18 Column, 130Å, 3.5 µm, 4.6 mm×250 mm, 1/pkg | 1PK | 件 | ●
604 | 液相色谱柱 | XBridge BEH Shield RP18 Column, 130Å, 3.5 µm, 4.6 mm×50 mm, 1/pkg | 1PK | 件 | ●
605 | 液相色谱柱 | XBridge BEH Shield RP18 Column, 130Å, 5 µm, 2.1 mm×100 mm, 1/pkg | 1PK | 件 | ●
606 | 液相色谱柱 | XBridge BEH Shield RP18 Column, 130Å, 5 µm, 2.1 mm×150 mm, 1/pkg | 1PK | 件 | ●
607 | 液相色谱柱 | XBridge BEH Shield RP18 Column, 130Å, 5 µm, 2.1 mm×50 mm, 1/pkg | 1PK | 件 | ●
608 | 液相色谱柱 | XBridge BEH Shield RP18 Column, 130Å, 5 µm, 4.6 mm×100 mm, 1/pkg | 1PK | 件 | ●
609 | 液相色谱柱 | XBridge BEH Shield RP18 Column, 130Å, 5 µm, 4.6 mm×150 mm, 1/pkg | 1PK | 件 | ●
610 | 液相色谱柱 | XBridge BEH Shield RP18 Column, 130Å, 5 µm, 4.6 mm×250 mm, 1/pkg | 1PK | 件 | ●
611 | 液相色谱柱 | XBridge BEH Shield RP18 Column, 130Å, 5 µm, 4.6 mm×50 mm, 1/pkg | 1PK | 件 | ●
612 | 液相色谱柱 | XBridge BEH Shield RP18 Column, 130Å, 5 µm, 4.6 mm×75 mm, 1/pkg | 1PK | 件 | ●
613 | 液相色谱柱 | XBridge Peptide BEH C18 Column, 130Å, 5 µm, 4.6 mm×100 mm, 1/pkg | 1PK | 件 | ●
614 | 液相色谱柱 | XBridge Peptide BEH C18 Column, 130Å, 5 µm, 4.6 mm×150 mm, 1/pkg | 1PK | 件 | ●
615 | 液相色谱柱 | XBridge Peptide BEH C18 Column, 130Å, 5 µm, 4.6 mm×250 mm, 1/pkg | 1PK | 件 | ●
616 | 液相色谱柱 | XBridge Peptide BEH C18 Column, 130Å, 5 µm, 4.6 mm×50 mm, 1/pkg | 1PK | 件 | ●
617 | 液相色谱柱 | XBridge Peptide BEH C18 Column, 300Å, 5 µm, 4.6 mm×100 mm, 1/pkg | 1PK | 件 | ●
618 | 液相色谱柱 | XBridge Peptide BEH C18 Column, 300Å, 5 µm, 4.6 mm×150 mm, 1/pkg | 1PK | 件 | ●
619 | 液相色谱柱 | XBridge Peptide BEH C18 Column, 300Å, 5 µm, 4.6 mm×250 mm, 1/pkg | 1PK | 件 | ●
620 | 液相色谱柱 | XBridge Peptide BEH C18 Column, 300Å, 5 µm, 4.6 mm×50 mm, 1/pkg | 1PK | 件 | ●
621 | 液相色谱柱 | XSelect CSH C18 Column, 130Å, 3.5 µm, 2.1 mm×100 mm, 1/pkg | 1PK | 件 | ●
622 | 液相色谱柱 | XSelect CSH C18 Column, 130Å, 5 µm, 4.6 mm×100 mm, 1/pkg | 1PK | 件 | ●
623 | 液相色谱柱 | XSelect HSS T3 Column, 100Å, 3.5 µm, 2.1 mm×150 mm, 1/pkg | 1PK | 件 | ●
624 | 液相色谱柱 | XSelect HSS T3 Column, 100Å, 3.5 µm, 4.6 mm×250 mm, 1/pkg | 1PK | 件 | ●
625 | 液相色谱柱 | XSelect HSS T3 Column, 100Å, 5 µm, 4.6 mm×250 mm, 1/pkg | 1PK | 件 | ●
626 | 液相色谱柱 | XSelect Peptide HSS T3 C18 Column，100Å，5 µm, 4.6×100 mm, 1/pkg | 1PK | 件 | ●
627 | 液相色谱柱 | XTerra MS C18 Column, 125Å, 3.5 µm, 4.6 mm×100 mm, 1/pkg | 1PK | 件 | ●
628 | 液相色谱柱 | XTerra MS C18 Column, 125Å, 3.5 µm, 4.6 mm×250 mm, 1/pkg | 1PK | 件 | ●
629 | 液相色谱柱 | XTerra MS C18 Column, 125Å, 5 µm, 4.6 mm×150 mm, 1/pkg | 1PK | 件 | ●
630 | 液相色谱柱 | XTerra MS C18 Column, 125Å, 5 µm, 4.6 mm×250 mm, 1/pkg | 1PK | 件 | ●
631 | 液相色谱柱 | XTerra RP 8 Column, 125Å, 3.5 µm, 4.6 mm×250 mm, 1/pkg | 1PK | 件 | ●
632 | 液相色谱柱 | XTerra Shield RP18 Column, 125Å, 3.5 µm, 4.6 mm×250 mm, 1/pkg | 1PK | 件 | ●
633 | 液相色谱柱 | Xtimate C18 5μm, 4.6×100mm | 1PK | 件 | 国产
634 | 液相色谱柱 | Xtimate C18 5μm, 4.6×150mm | 1PK | 件 | 国产
635 | 液相色谱柱 | Xtimate C18 5μm, 4.6×250mm 300A | 1PK | 件 | 国产
636 | 液相色谱柱 | Xtimate C18 3.5μm, 4.6×150mm | 1PK | 件 | 国产
637 | 液相色谱柱 | Xtimate C18 5μm, 2.1×250mm | 1PK | 件 | 国产
638 | 液相色谱柱 | Xtimate C8 5μm, 4.6×100mm | 1PK | 件 | 国产
639 | 液相色谱柱 | Xtimate C8 5μm, 4.6×150mm | 1PK | 件 | 国产
640 | 液相色谱柱 | Xtimate C8 5μm, 4.6×250mm | 1PK | 件 | 国产
641 | 液相色谱柱 | ZORBAX 300Å SCX，2.1×150 mm, 5 µm | 1PK | 件 | ●
642 | 液相色谱柱 | ZORBAX 300Å SCX，4.6×150 mm, 5 µm | 1PK | 件 | ●
643 | 液相色谱柱 | ZORBAX 300Å SCX，4.6×250 mm, 5 µm | 1PK | 件 | ●
644 | 液相色谱柱 | ZORBAX 300Å SCX，4.6×50 mm, 5 µm | 1PK | 件 | ●
645 | 液相色谱柱 | ZORBAX 300Extend-C18 300Å, 2.1×150 mm, 3.5 micron, | 1PK | 件 | ●
646 | 液相色谱柱 | ZORBAX 300Extend-C18 300Å,2.1×100 3.5µm | 1PK | 件 | ●
647 | 液相色谱柱 | ZORBAX 300Extend-C18 300Å,4.6×100 3.5µm | 1PK | 件 | ●
648 | 液相色谱柱 | ZORBAX 300Extend-C18 300Å,4.6×150 3.5µm | 1PK | 件 | ●
649 | 液相色谱柱 | ZORBAX 300Extend-C18 300Å,4.6×150 5µm | 1PK | 件 | ●
650 | 液相色谱柱 | ZORBAX 300Extend-C18 300Å,4.6×250 5µm | 1PK | 件 | ●
651 | 液相色谱柱 | ZORBAX 300Extend-C18，4.6×150mm，3.5µm | 1PK | 件 | ●
652 | 液相色谱柱 | ZORBAX 5 HC-C8，4.6×250 mm, 5 µm | 1PK | 件 | ●
653 | 液相色谱柱 | ZORBAX Bonus RP 80Å, 2.1×150 mm，5 µm HPLC 色谱柱 | 1PK | 件 | ●
654 | 液相色谱柱 | ZORBAX Bonus RP 80Å, 4.6×150 mm，5 µm HPLC 色谱柱 | 1PK | 件 | ●
655 | 液相色谱柱 | ZORBAX Bonus RP 80Å, 4.6×250 mm, 5 µm HPLC 色谱柱 | 1PK | 件 | ●
656 | 液相色谱柱 | ZORBAX Eclipse AAA Eclipse AAA，4.6×150 mm, 3.5 µm | 1PK | 件 | ●
657 | 液相色谱柱 | ZORBAX Eclipse AAA Eclipse AAA，4.6×150 mm, 5 µm | 1PK | 件 | ●
658 | 液相色谱柱 | ZORBAX Eclipse Plus 95Å C18, 2.1×100 mm, 1.8 µm, 600 bar pressure limit | 1PK | 件 | ●
659 | 液相色谱柱 | ZORBAX Eclipse Plus 95Å C18, 2.1×100 mm, 3.5 µm HPLC column | 1PK | 件 | ●
660 | 液相色谱柱 | ZORBAX Eclipse Plus 95Å C18, 2.1×150 mm, 3.5 µm HPLC column | 1PK | 件 | ●
661 | 液相色谱柱 | ZORBAX Eclipse Plus 95Å C18, 2.1×150 mm, 5 µm HPLC column | 1PK | 件 | ●
662 | 液相色谱柱 | ZORBAX Eclipse Plus 95Å C18, 4.6×100 mm, 1.8 µm, 600 bar pressure limit | 1PK | 件 | ●
663 | 液相色谱柱 | ZORBAX Eclipse Plus 95Å C18, 4.6×100 mm, 3.5 µm HPLC column | 1PK | 件 | ●
664 | 液相色谱柱 | ZORBAX Eclipse Plus 95Å C18, 4.6×100 mm, 5 µm HPLC column | 1PK | 件 | ●
665 | 液相色谱柱 | ZORBAX Eclipse Plus 95Å C18, 4.6×150 mm, 3.5 µm HPLC column | 1PK | 件 | ●
666 | 液相色谱柱 | ZORBAX Eclipse Plus 95Å C18, 4.6×150 mm, 5 µm HPLC column | 1PK | 件 | ●
667 | 液相色谱柱 | ZORBAX Eclipse Plus 95Å C18, 4.6×250 mm, 5 µm HPLC column | 1PK | 件 | ●
668 | 液相色谱柱 | ZORBAX Eclipse Plus 95Å C18，2.1×150 mm, 1.8 µm，600 bar 柱压上限 | 1PK | 件 | ●
669 | 液相色谱柱 | ZORBAX Eclipse Plus 95Å C18，4.6×150 mm, 1.8 µm，600 bar 柱压上限 | 1PK | 件 | ●
670 | 液相色谱柱 | ZORBAX Eclipse Plus 95Å C8, 2.1×100 mm, 1.8 µm, 600 bar pressure limit | 1PK | 件 | ●
671 | 液相色谱柱 | ZORBAX Eclipse Plus 95Å C8, 2.1×150 mm, 3.5 µm HPLC column | 1PK | 件 | ●
672 | 液相色谱柱 | ZORBAX Eclipse Plus 95Å C8, 4.6×100 mm, 1.8 µm, 600 bar pressure limit | 1PK | 件 | ●
673 | 液相色谱柱 | ZORBAX Eclipse Plus 95Å C8, 4.6×100 mm, 3.5 µm HPLC column | 1PK | 件 | ●
674 | 液相色谱柱 | ZORBAX Eclipse Plus 95Å C8, 4.6×150 mm, 3.5 µm HPLC column | 1PK | 件 | ●
675 | 液相色谱柱 | ZORBAX Eclipse Plus 95Å C8, 4.6×150 mm, 5 µm HPLC column | 1PK | 件 | ●
676 | 液相色谱柱 | ZORBAX Eclipse Plus 95Å C8, 4.6×250 mm, 5 µm HPLC column | 1PK | 件 | ●
677 | 液相色谱柱 | ZORBAX Eclipse Plus 95Å PAH, 4.6×100 mm, 1.8 µm, 600 bar pressure limit | 1PK | 件 | ●
678 | 液相色谱柱 | ZORBAX Eclipse Plus 95Å PAH, 4.6×100 mm, 3.5 µm HPLC column | 1PK | 件 | ●
679 | 液相色谱柱 | ZORBAX Eclipse Plus 95Å PAH, 4.6×100 mm, 5 µm HPLC column | 1PK | 件 | ●
680 | 液相色谱柱 | ZORBAX Eclipse Plus 95Å PAH, 4.6×150 mm, 3.5 µm HPLC column | 1PK | 件 | ●
681 | 液相色谱柱 | ZORBAX Eclipse Plus 95Å PAH, 4.6×150 mm, 5 µm HPLC column | 1PK | 件 | ●
682 | 液相色谱柱 | ZORBAX Eclipse Plus 95Å PAH, 4.6×250 mm, 5 µm HPLC column | 1PK | 件 | ●
683 | 液相色谱柱 | ZORBAX Eclipse Plus C8, 2.1×100 mm, 3.5 µm | 1PK | 件 | ●
684 | 液相色谱柱 | ZORBAX Eclipse Plus C8, 2.1×150 mm, 5 µm | 1PK | 件 | ●
685 | 液相色谱柱 | ZORBAX Eclipse Plus C8, 4.6×100 mm, 5 µm | 1PK | 件 | ●
686 | 液相色谱柱 | ZORBAX Eclipse XDB 80Å C18, 2.1×100 mm, 1.8 µm, 600 bar pressure limit | 1PK | 件 | ●
687 | 液相色谱柱 | ZORBAX Eclipse XDB 80Å C18, 2.1×100 mm, 3.5 µm HPLC column | 1PK | 件 | ●
688 | 液相色谱柱 | ZORBAX Eclipse XDB 80Å C18, 2.1×150 mm, 3.5 µm HPLC column | 1PK | 件 | ●
689 | 液相色谱柱 | ZORBAX Eclipse XDB 80Å C18, 2.1×150 mm, 5 µm HPLC column | 1PK | 件 | ●
690 | 液相色谱柱 | ZORBAX Eclipse XDB 80Å C18, 4.6×100 mm, 1.8 µm, 600 bar pressure limit | 1PK | 件 | ●
691 | 液相色谱柱 | ZORBAX Eclipse XDB 80Å C18, 4.6×100 mm, 3.5 µm HPLC column | 1PK | 件 | ●
692 | 液相色谱柱 | ZORBAX Eclipse XDB 80Å C18, 4.6×150 mm, 3.5 µm HPLC column | 1PK | 件 | ●
693 | 液相色谱柱 | ZORBAX Eclipse XDB 80Å C18, 4.6×150 mm, 5 µm HPLC column | 1PK | 件 | ●
694 | 液相色谱柱 | ZORBAX Eclipse XDB 80Å C18, 4.6×250 mm, 5 µm HPLC column | 1PK | 件 | ●
695 | 液相色谱柱 | ZORBAX Eclipse XDB 80Å C18，5 µm，4.6×150 mm 卡套柱 (AC)，与柱卡套部件 5021-1845配套使用 | 1PK | 件 | ●
696 | 液相色谱柱 | ZORBAX Eclipse XDB 80Å C18，5 µm，4.6×250 mm 卡套柱 (AC)，与柱卡套部件 5021-1845配套使用 | 1PK | 件 | ●
697 | 液相色谱柱 | ZORBAX Eclipse XDB 80Å C8, 2.1×100 mm, 1.8 µm, 600 bar pressure limit | 1PK | 件 | ●
698 | 液相色谱柱 | ZORBAX Eclipse XDB 80Å C8, 2.1×100 mm, 3.5 µm HPLC column | 1PK | 件 | ●
699 | 液相色谱柱 | ZORBAX Eclipse XDB 80Å C8, 2.1×150 mm, 3.5 µm HPLC column | 1PK | 件 | ●
700 | 液相色谱柱 | ZORBAX Eclipse XDB 80Å C8, 2.1×150 mm, 5 µm HPLC column | 1PK | 件 | ●
701 | 液相色谱柱 | ZORBAX Eclipse XDB 80Å C8, 4.6×100 mm, 1.8 µm, 600 bar pressure limit | 1PK | 件 | ●
702 | 液相色谱柱 | ZORBAX Eclipse XDB 80Å C8, 4.6×150 mm, 3.5 µm HPLC column | 1PK | 件 | ●
703 | 液相色谱柱 | ZORBAX Eclipse XDB 80Å C8, 4.6×150 mm, 5 µm HPLC column | 1PK | 件 | ●
704 | 液相色谱柱 | ZORBAX Eclipse XDB 80Å C8, 4.6×250 mm, 5 µm HPLC column | 1PK | 件 | ●
705 | 液相色谱柱 | ZORBAX Eclipse XDB 80Å C8，5 µm，4.6×150 mm 卡套柱 (AC)，与柱卡套部件 5021-1845配套使用 | 1PK | 件 | ●
706 | 液相色谱柱 | ZORBAX Eclipse XDB 80Å C8，5 µm，4.6×250 mm 卡套柱 (AC)，与柱卡套部件 5021-1845配套使用 | 1PK | 件 | ●
707 | 液相色谱柱 | ZORBAX Eclipse XDB 80Å CN, 2.1×100 mm, 3.5 µm HPLC column | 1PK | 件 | ●
708 | 液相色谱柱 | ZORBAX Eclipse XDB 80Å CN, 2.1×150 mm, 5 µm HPLC column | 1PK | 件 | ●
709 | 液相色谱柱 | ZORBAX Eclipse XDB 80Å CN, 4.6×100 mm, 3.5 µm HPLC column | 1PK | 件 | ●
710 | 液相色谱柱 | ZORBAX Eclipse XDB 80Å CN, 4.6×150 mm, 3.5 µm HPLC column | 1PK | 件 | ●
711 | 液相色谱柱 | ZORBAX Eclipse XDB 80Å CN, 4.6×250 mm, 5 µm HPLC column | 1PK | 件 | ●
712 | 液相色谱柱 | ZORBAX Eclipse XDB 80Å CN，4.6×150 mm，5 µm HPLC 色谱柱 | 1PK | 件 | ●
713 | 液相色谱柱 | ZORBAX Eclipse XDB 80Å Phenyl, 4.6×100 mm, 3.5 µm HPLC column | 1PK | 件 | ●
714 | 液相色谱柱 | ZORBAX Extend 80Å C18, 4.6×250 mm, 3.5 µm HPLC column | 1PK | 件 | ●
715 | 液相色谱柱 | ZORBAX Extend 80Å C18，2.1×100 mm, 1.8 µm，600 bar 柱压上限 | 1PK | 件 | ●
716 | 液相色谱柱 | ZORBAX Extend 80Å C18，2.1×100 mm，3.5 µm HPLC 色谱柱 | 1PK | 件 | ●
717 | 液相色谱柱 | ZORBAX Extend 80Å C18，2.1×150 mm，5 µm HPLC 色谱柱 | 1PK | 件 | ●
718 | 液相色谱柱 | ZORBAX Extend 80Å C18，4.6×100 mm, 1.8 µm，600 bar 柱压上限 | 1PK | 件 | ●
719 | 液相色谱柱 | ZORBAX Extend 80Å C18，4.6×100 mm，3.5 µm HPLC 色谱柱 | 1PK | 件 | ●
720 | 液相色谱柱 | ZORBAX Extend 80Å C18，4.6×150 mm，3.5 µm HPLC 色谱柱 | 1PK | 件 | ●
721 | 液相色谱柱 | ZORBAX Extend 80Å C18，4.6×150 mm，5 µm HPLC 色谱柱 | 1PK | 件 | ●
722 | 液相色谱柱 | ZORBAX Extend 80Å C18，4.6×250 mm，5 µm HPLC 色谱柱 | 1PK | 件 | ●
723 | 液相色谱柱 | ZORBAX GF-250, 4.6×250 mm, 4 µm | 1PK | 件 | ●
724 | 液相色谱柱 | ZORBAX GF-250，4.6×250 mm, 6 µm | 1PK | 件 | ●
725 | 液相色谱柱 | ZORBAX HILIC Plus 95Å，2.1×100 mm, 3.5 µm | 1PK | 件 | ●
726 | 液相色谱柱 | ZORBAX HILIC Plus 95Å，4.6×100 mm, 3.5 µm | 1PK | 件 | ●
727 | 液相色谱柱 | ZORBAX Original 70Å C18，4.6×150 mm，5 µm HPLC 色谱柱 | 1PK | 件 | ●
728 | 液相色谱柱 | ZORBAX Original 70Å C18，4.6×250 mm，5 µm HPLC 色谱柱 | 1PK | 件 | ●
729 | 液相色谱柱 | ZORBAX Original 70Å C18，4.6×250 mm，5 µm HPLC 色谱柱； | 1PK | 件 | ●
730 | 液相色谱柱 | ZORBAX Original 70Å C8，4.6×150 mm，5 µm HPLC 色谱柱 | 1PK | 件 | ●
731 | 液相色谱柱 | ZORBAX Original 70Å C8，4.6×250 mm，5 µm HPLC 色谱柱 | 1PK | 件 | ●
732 | 液相色谱柱 | ZORBAX Original 70Å CN，4.6×150 mm，5 µm HPLC 色谱柱 | 1PK | 件 | ●
733 | 液相色谱柱 | ZORBAX Original 70Å CN，4.6×250 mm，5 µm HPLC 色谱柱 | 1PK | 件 | ●
734 | 液相色谱柱 | ZORBAX Original 70Å CN，5 µm, 4.6×250 mm | 1PK | 件 | ●
735 | 液相色谱柱 | ZORBAX Original 70Å NH2，5 µm, 4.6×150 mm | 1PK | 件 | ●
736 | 液相色谱柱 | ZORBAX Original 70Å NH2，5 µm, 4.6×250 mm | 1PK | 件 | ●
737 | 液相色谱柱 | ZORBAX Original 70Å Phenyl，4.6×150 mm，5 µm HPLC 色谱柱 | 1PK | 件 | ●
738 | 液相色谱柱 | ZORBAX Original 70Å Phenyl，4.6×250 mm，5 µm HPLC 色谱柱 | 1PK | 件 | ●
739 | 液相色谱柱 | ZORBAX Original 70Å 糖分析柱，4.6×150 mm, 5 µm（保存在乙腈：水溶液中运输） | 1PK | 件 | ●
740 | 液相色谱柱 | ZORBAX RR Bonus RP 80Å, 2.1×100 mm，3.5 µm HPLC 色谱柱 | 1PK | 件 | ●
741 | 液相色谱柱 | ZORBAX RR Bonus RP 80Å, 2.1×150 mm，3.5 µm HPLC 色谱柱 | 1PK | 件 | ●
742 | 液相色谱柱 | ZORBAX RR Bonus RP 80Å, 4.6×100 mm，3.5 µm HPLC 色谱柱 | 1PK | 件 | ●
743 | 液相色谱柱 | ZORBAX RR Bonus RP 80Å, 4.6×150 mm，3.5 µm HPLC 色谱柱 | 1PK | 件 | ●
744 | 液相色谱柱 | ZORBAX RR Bonus RP 80Å, 4.6×250 mm，3.5 µm HPLC 色谱柱 | 1PK | 件 | ●
745 | 液相色谱柱 | ZORBAX RRHD 300Å StableBond C18，2.1×100 mm, 1.8 µm | 1PK | 件 | ●
746 | 液相色谱柱 | ZORBAX RRHD 300Å StableBond C8，2.1×100 mm, 1.8 µm | 1PK | 件 | ●
747 | 液相色谱柱 | ZORBAX RRHD 300-HILIC 柱，2.1×100 mm，1.8 µm | 1PK | 件 | ●
748 | 液相色谱柱 | ZORBAX RRHD 300SB-C18 液相色谱柱，2.1×150 mm，1.8 µm | 1PK | 件 | ●
749 | 液相色谱柱 | ZORBAX RRHD 300SB-C8，2.1 × 150 mm，1.8 µm 液相色谱柱 | 1PK | 件 | ●
750 | 液相色谱柱 | ZORBAX RRHD Bonus RP 80Å, 2.1×100 mm, 1.8 µm, 1200 bar 柱压上限 | 1PK | 件 | ●
751 | 液相色谱柱 | ZORBAX RRHD Bonus RP 80Å, 2.1×150 mm, 1.8 µm, 1200 bar 柱压上限 | 1PK | 件 | ●
752 | 液相色谱柱 | ZORBAX RRHD Bonus RP 80Å，2.1×50 mm, 1.8 µm，1200 bar 柱压上限 | 1PK | 件 | ●
753 | 液相色谱柱 | ZORBAX RRHD Eclipse Plus 95Å C18, 2.1×100 mm, 1.8 µm, 1200 bar pressure limit | 1PK | 件 | ●
754 | 液相色谱柱 | ZORBAX RRHD Eclipse Plus 95Å C18，2.1×150 mm, 1.8 µm, 1200 bar | 1PK | 件 | ●
755 | 液相色谱柱 | ZORBAX RRHD Eclipse Plus 95Å C8，2.1×100 mm, 1.8 µm, 1200 bar | 1PK | 件 | ●
756 | 液相色谱柱 | ZORBAX RRHD Eclipse Plus 95Å C8，2.1×150 mm, 1.8 µm, 1200 bar | 1PK | 件 | ●
757 | 液相色谱柱 | ZORBAX RRHD Eclipse Plus 95Å PAH, 2.1×100 mm, 1.8 µm, 1200 bar | 1PK | 件 | ●
758 | 液相色谱柱 | ZORBAX RRHD Eclipse Plus 95Å PAH, 2.1×150 mm, 1.8 µm, 1200 bar | 1PK | 件 | ●
759 | 液相色谱柱 | ZORBAX RRHD Eclipse XDB 80Å C18，2.1×100 mm, 1.8 µm，1200 bar 柱压上限 | 1PK | 件 | ●
760 | 液相色谱柱 | ZORBAX RRHD Eclipse XDB 80Å C18，2.1×150 mm, 1.8 µm，1200 bar 柱压上限 | 1PK | 件 | ●
761 | 液相色谱柱 | ZORBAX RRHD Extend 80Å C18，2.1×100 mm, 1.8 µm, 1200 bar | 1PK | 件 | ●
762 | 液相色谱柱 | ZORBAX RRHD Extend 80Å C18，2.1×150 mm, 1.8 µm, 1200 bar | 1PK | 件 | ●
763 | 液相色谱柱 | ZORBAX RRHD HILIC Plus 95Å，2.1×100 mm, 1.8 µm, 1200 bar | 1PK | 件 | ●
764 | 液相色谱柱 | ZORBAX RRHD HILIC Plus 95Å，2.1×150 mm, 1.8 µm, 1200 bar | 1PK | 件 | ●
765 | 液相色谱柱 | ZORBAX RRHD StableBond 80Å C18，2.1×150 mm, 1.8 µm，1200 bar 柱压上限； | 1PK | 件 | ●
766 | 液相色谱柱 | ZORBAX StableBond 300 C18，2.1×100 mm, 3.5 µm，高效液相色谱柱 | 1PK | 件 | ●
767 | 液相色谱柱 | ZORBAX StableBond 300 C18，2.1×150 mm, 5 µm，高效液相色谱柱 | 1PK | 件 | ●
768 | 液相色谱柱 | ZORBAX StableBond 300 C18，2.1×250 mm, 5 µm，高效液相色谱柱 | 1PK | 件 | ●
769 | 液相色谱柱 | ZORBAX StableBond 300 C18，4.6×100 mm, 3.5 µm，高效液相色谱柱 | 1PK | 件 | ●
770 | 液相色谱柱 | ZORBAX StableBond 300 C18，4.6×150 mm, 3.5 µm，高效液相色谱柱 | 1PK | 件 | ●
771 | 液相色谱柱 | ZORBAX StableBond 300 C18，4.6×150 mm, 5 µm，高效液相色谱柱 | 1PK | 件 | ●
772 | 液相色谱柱 | ZORBAX StableBond 300 C18，4.6×250 mm, 5 µm，高效液相色谱柱 | 1PK | 件 | ●
773 | 液相色谱柱 | ZORBAX StableBond 300 C8，2.1×100 mm, 3.5 µm，高效液相色谱柱 | 1PK | 件 | ●
774 | 液相色谱柱 | ZORBAX StableBond 300 C8，2.1×150 mm, 3.5 µm，高效液相色谱柱 | 1PK | 件 | ●
775 | 液相色谱柱 | ZORBAX StableBond 300 C8，2.1×150 mm, 5 µm，高效液相色谱柱 | 1PK | 件 | ●
776 | 液相色谱柱 | ZORBAX StableBond 300 C8，3.0 mm×100 mm，3.5 µm HPLC 色谱柱 | 1PK | 件 | ●
777 | 液相色谱柱 | ZORBAX StableBond 300 C8，3.0 mm×150 mm，3.5 µm HPLC 色谱柱 | 1PK | 件 | ●
778 | 液相色谱柱 | ZORBAX StableBond 300 C8，4.6×100 mm, 3.5 µm，高效液相色谱柱 | 1PK | 件 | ●
779 | 液相色谱柱 | ZORBAX StableBond 300 C8，4.6×150 mm, 3.5 µm，高效液相色谱柱 | 1PK | 件 | ●
780 | 液相色谱柱 | ZORBAX StableBond 300 C8，4.6×150 mm, 5 µm，高效液相色谱柱 | 1PK | 件 | ●
781 | 液相色谱柱 | ZORBAX StableBond 300 C8，4.6×250 mm, 5 µm，高效液相色谱柱 | 1PK | 件 | ●
782 | 液相色谱柱 | ZORBAX StableBond 300 CN，2.1×150 mm, 5 µm，高效液相色谱柱 | 1PK | 件 | ●
783 | 液相色谱柱 | ZORBAX StableBond 300 CN，4.6×150 mm, 3.5 µm，高效液相色谱柱 | 1PK | 件 | ●
784 | 液相色谱柱 | ZORBAX StableBond 300 CN，4.6×150 mm, 5 µm，高效液相色谱柱 | 1PK | 件 | ●
785 | 液相色谱柱 | ZORBAX StableBond 300 CN，4.6×250 mm, 5 µm，高效液相色谱柱 | 1PK | 件 | ●
786 | 液相色谱柱 | ZORBAX StableBond 80Å Aq，2.1×100 mm，3.5 µm HPLC 色谱柱 | 1PK | 件 | ●
787 | 液相色谱柱 | ZORBAX StableBond 80Å Aq，2.1×150 mm，3.5 µm HPLC 色谱柱 | 1PK | 件 | ●
788 | 液相色谱柱 | ZORBAX StableBond 80Å Aq，3.0×100 mm，3.5 µm HPLC 色谱柱 | 1PK | 件 | ●
789 | 液相色谱柱 | ZORBAX StableBond 80Å Aq，3.0×150 mm，5 µm HPLC 色谱柱 | 1PK | 件 | ●
790 | 液相色谱柱 | ZORBAX StableBond 80Å Aq，3.0×250 mm，5 µm HPLC 色谱柱 | 1PK | 件 | ●
791 | 液相色谱柱 | ZORBAX StableBond 80Å Aq，4.6×100 mm，3.5 µm HPLC 色谱柱 | 1PK | 件 | ●
792 | 液相色谱柱 | ZORBAX StableBond 80Å Aq，4.6×150 mm，3.5 µm HPLC 色谱柱 | 1PK | 件 | ●
793 | 液相色谱柱 | ZORBAX StableBond 80Å Aq，4.6×150 mm，5 µm HPLC 色谱柱 | 1PK | 件 | ●
794 | 液相色谱柱 | ZORBAX StableBond 80Å Aq，4.6×250 mm，5 µm HPLC 色谱柱 | 1PK | 件 | ●
795 | 液相色谱柱 | ZORBAX StableBond 80Å C18，2.1×100 mm，3.5 µm HPLC 色谱柱 | 1PK | 件 | ●
796 | 液相色谱柱 | ZORBAX StableBond 80Å C18，2.1×150 mm，3.5 µm HPLC 色谱柱 | 1PK | 件 | ●
797 | 液相色谱柱 | ZORBAX StableBond 80Å C18，2.1×150 mm，5 µm HPLC 色谱柱 | 1PK | 件 | ●
798 | 液相色谱柱 | ZORBAX StableBond 80Å C18，4.6×100 mm，3.5 µm HPLC 色谱柱 | 1PK | 件 | ●
799 | 液相色谱柱 | ZORBAX StableBond 80Å C18，4.6×150 mm，3.5 µm HPLC 色谱柱 | 1PK | 件 | ●
800 | 液相色谱柱 | ZORBAX StableBond 80Å C18，4.6×150 mm，5 µm HPLC 色谱柱 | 1PK | 件 | ●
801 | 液相色谱柱 | ZORBAX StableBond 80Å C18，4.6×250 mm，3.5 µm HPLC 色谱柱 | 1PK | 件 | ●
802 | 液相色谱柱 | ZORBAX StableBond 80Å C18，4.6×250 mm，5 µm HPLC 色谱柱 | 1PK | 件 | ●
803 | 液相色谱柱 | ZORBAX StableBond 80Å C8，2.1×100 mm，3.5 µm HPLC 色谱柱 | 1PK | 件 | ●
804 | 液相色谱柱 | ZORBAX StableBond 80Å C8，2.1×150 mm，3.5 µm HPLC 色谱柱 | 1PK | 件 | ●
805 | 液相色谱柱 | ZORBAX StableBond 80Å C8，4.6×100 mm，3.5 µm HPLC 色谱柱 | 1PK | 件 | ●
806 | 液相色谱柱 | ZORBAX StableBond 80Å C8，4.6×150 mm，5 µm HPLC 色谱柱 | 1PK | 件 | ●
807 | 液相色谱柱 | ZORBAX StableBond 80Å C8，4.6×250 mm，5 µm HPLC 色谱柱 | 1PK | 件 | ●
808 | 液相色谱柱 | ZORBAX StableBond 80Å CN，2.1×100 mm，3.5 µm HPLC 色谱柱 | 1PK | 件 | ●
809 | 液相色谱柱 | ZORBAX StableBond 80Å CN，2.1×150 mm，5 µm HPLC 色谱柱 | 1PK | 件 | ●
810 | 液相色谱柱 | ZORBAX StableBond 80Å CN，4.6×100 mm，3.5 µm HPLC 色谱柱 | 1PK | 件 | ●
811 | 液相色谱柱 | ZORBAX StableBond 80Å CN，4.6×150 mm，3.5 µm HPLC 色谱柱 | 1PK | 件 | ●
812 | 液相色谱柱 | ZORBAX StableBond 80Å CN，4.6×150 mm，5 µm HPLC 色谱柱 | 1PK | 件 | ●
813 | 液相色谱柱 | ZORBAX StableBond 80Å CN，4.6×250 mm，5 µm HPLC 色谱柱 | 1PK | 件 | ●
814 | 液相色谱柱 | ZORBAX StableBond C18, 2.1×150 mm, 1.8 µm, 600 bar pressure limit | 1PK | 件 | ●
815 | 液相色谱柱 | ZORBAX StableBond C18, 4.6×150 mm, 1.8 µm, 600 bar pressure limit | 1PK | 件 | ●
816 | 液相色谱柱 | ZORBAX StableBond C18，2.1×100 mm, 1.8 µm，600 bar 柱压上限 | 1PK | 件 | ●
817 | 液相色谱柱 | ZORBAX StableBond C18，4.6×100 mm, 1.8 µm，600 bar 柱压上限 | 1PK | 件 | ●
818 | 液相色谱柱 | ZORBAX StableBond C8, 2.1×150 mm, 1.8 µm, 600 bar pressure limit | 1PK | 件 | ●
819 | 液相色谱柱 | ZORBAX StableBond C8，2.1×100 mm, 1.8 µm，600 bar 柱压上限 | 1PK | 件 | ●
820 | 液相色谱柱 | ZORBAX StableBond C8，4.6×100 mm, 1.8 µm，600 bar 柱压上限 | 1PK | 件 | ●
821 | 液相色谱柱 | ZORBAX StableBond C8，4.6×150 mm, 1.8 µm，600 bar 柱压上限 | 1PK | 件 | ●
822 | 液相色谱柱 | ZORBAX StableBond CN, 4.6×100 mm, 1.8 µm, 600 bar 柱压上限 | 1PK | 件 | ●
823 | 液相色谱柱 | ZORBAX StableBond CN, 4.6×150 mm, 1.8 µm, 600 bar 柱压上限 | 1PK | 件 | ●
824 | 液相色谱柱 | ZORBAX StableBond CN，2.1×100 mm, 1.8 µm，600 bar 柱压上限 | 1PK | 件 | ●
825 | 液相色谱柱 | ZORBAX StableBond-C18，5 µm，4.6×150 mm 卡套柱 (AC)，与柱卡套 5021-1845 配套使用 | 1PK | 件 | ●
826 | 液相色谱柱 | ZORBAX StableBond-C18，5 µm，4.6×250 mm 卡套柱 (AC)，与柱卡套 5021-1845 配套使用 | 1PK | 件 | ●
827 | 液相色谱柱 | ZORBAX StableBond-C8，1.8 µm, 2.1×100 mm, 1200 bar | 1PK | 件 | ●
828 | 液相色谱柱 | ZORBAX StableBond-C8，1.8 µm, 2.1×150 mm, 1200 bar | 1PK | 件 | ●
829 | 液相色谱柱 | ZORBAX StableBond-C8，5 µm，4.6×150 mm 卡套柱 (AC)，与柱卡套 5021-1845 配套使用 | 1PK | 件 | ●
830 | 液相色谱柱 | ZORBAX StableBond-C8，5 µm，4.6×250 mm 卡套柱 (AC)，与柱卡套 5021-1845 配套使用 | 1PK | 件 | ●
831 | 液相色谱柱 | ZORBAX StableBond-CN，1.8 µm, 2.1×100 mm, 1200 bar | 1PK | 件 | ●
832 | 液相色谱柱 | ZORBAX StableBond-CN，1.8 µm, 2.1×150 mm, 1200 bar | 1PK | 件 | ●
833 | 液相色谱柱 | Shim-pack Velox C18 100mm×2.1mm，2.7μm | 1PK | 件 | ●
834 | 液相色谱柱 | ChromaNik SunShell 2.1×100mm，2.6μm | 1PK | 件 | ●
835 | 液相色谱柱 | NanoChrome Ghost-Remover 2.1×50mm | 1PK | 件 | 国产
836 | 液相色谱柱 | NanoChrome Ghost-Remover 2.1×30mm | 1PK | 件 | 国产
837 | 液相色谱柱 | ChromCore Polar C18；5μm, 4.6×250mm | 1PK | 件 | 国产
838 | 液相色谱柱 | Sepachrom TCM C18 5μm, 250×4.6mm | 1PK | 件 | ●
839 | 液相色谱柱 | Purospher STAR PR-18e 5µm 250×4.6 | 1PK | 件 | ●
840 | 液相色谱柱 | ACCUCORE POLAR PREMIUM,2.6µm 100×4.6mm | 1PK | 件 | ●
841 | 液相色谱柱 | Sepachrom Robusta 100A C18 5μm, 250×4.6mm | 1PK | 件 | ●
842 | 液相色谱柱 | Sepachrom Adamas C18-X-Bond 1.8μm, 100mm×2.1mm | 1PK | 件 | ●
843 | 液相色谱柱 | TSKgel G2000SWXL 7.8×300mm，5μm | 1PK | 件 | ●
844 | 液相色谱柱 | Aminex HPX-87C 7.8mm × 30cm；9μm | 1PK | 件 | ●
845 | 液相色谱柱 | Venusil HILIC亲水作用色谱柱4.6×250mm×5μm,填料：丙基酰胺键合硅胶 | 1PK | 件 | 国产
846 | 液相色谱柱 | Agela Venusil SEC Column SEC1 - 05 - 3078, 5μm, 300mm×7.8mm | 1PK | 件 | 国产
847 | 液相色谱柱 | 填充剂：极性乙醚连接苯基键合硅胶，内径4.6mm，粒径5μm，长度250mm | 1PK | 件 | 国产
848 | 液相色谱柱 | YMC Hydrosphere C18色谱柱，粒径5μm，柱长4.6×250mm | 1PK | 件 | ●
849 | 液相色谱柱 | HYPERSIL gold AQ 色谱柱 5μm，4.6×250mm | 1PK | 件 | ●
850 | 液相色谱柱 | 以十八烷基硅烷键合硅胶为填充物，YMC-Pack ODS-A 色谱柱 柱长为25cm，内径为4.6mm，粒径为5µm | 1PK | 根 | ●
851 | 液相色谱柱 | Xtimate SEC-300，排阻极限300KD，7.8×300mm，粒径10μm，亲水硅胶高效排阻色谱柱 | 1PK | 根 | 国产
852 | 液相色谱柱 | Xtimate Sugar-H，7.8×300mm，粒径8μm，苯乙烯二乙烯基苯共聚物为基质的阳离子交换柱 | 1PK | 根 | 国产
853 | 液相色谱柱 | CHIRALCEL OD-H 4.6×250mm； 5μm | 1PK | 根 | ●
854 | 液相色谱柱 | Xbridge BEH Amide 4.6mm × 250mm; 5μm | 1PK | 根 | ●
855 | 液相色谱柱 | Venusil HILIC亲水作用色谱柱4.6×150mm×5μm，填料：丙基酰胺键合硅胶 | 1PK | 根 | 国产
856 | 液相色谱柱 | XB-SCX，长度：250mm，内径：4.6mm，粒径：5μm | 1PK | 根 | 国产
857 | 液相色谱柱 | ZORBAX 300SCX柱，250×4.6mm×5µm | 1PK | 根 | ●
858 | 液相色谱柱 | ShimNex CS C18，5μm，4.6×250mm | 1PK | 根 | ●
859 | 液相色谱柱 | CHIRALPAK AGP 4.0×150mm 5μm | 1PK | 根 | ●
860 | 液相色谱柱 | Agilent Zorbax SAX( 4.6 mm×250 mm，5μm) 强阴离子交换色谱柱 | 1PK | 根 | ●
861 | 液相色谱柱 | TSKgel Super IC－AP 阴离子交换柱 4.6 mm ×150 mm， 5 μm | 1PK | 根 | ●
862 | 液相色谱柱 | CAPCELL PAK ADME-HR (S-5) 4.6X250 | 1PK | 根 | ●
863 | 液相色谱柱 | Proteonavi 4.6X250 C4，5μm | 1PK | 根 | ●
864 | 液相色谱柱 | CAPCELL PAK C18 MG (S-2) 2.0×100 | 1PK | 根 | ●
865 | 液相色谱柱 | RD-C18，5μm，4.6×250mm， | 1PK | 根 | 国产
866 | 液相色谱柱 | RU-C18 2.1×150mm 1.8µm | 1PK | 根 | 国产
867 | 液相色谱柱 | ACQUITY UPLC CSH C18，2.7 µm，2.1×150mm | 1PK | 根 | ●
868 | 液相色谱柱 | ACQUITY UPLC BEH Shield RP18，2.7 µm，2.1×150mm | 1PK | 根 | ●
869 | 液相色谱柱 | Xbridge® BEC C18, 2.5μm，2.1×100mm | 1PK | 根 | ●
870 | 液相色谱柱 | ChromCore Silica 3μm, 2.1×150mm | 1PK | 根 | 国产
871 | 液相色谱柱 | ChromCore PFP色谱柱，3μm, 2.1×150mm；120Å，pH2-8，载碳量：10% | 1PK | 根 | 国产
872 | 液相色谱柱 | AdvanceBio 肽谱分析，2.7 µm, 3.0×150 mm | 1PK | 根 | ●
873 | 液相色谱柱 | SB-C18 RRHD Eclipse Plus 95Å C18, 2.1×100 mm, 1.8 µm, 600 bar pressure limit | 1PK | 根 | ●
874 | 液相色谱柱 | 球形C18，粒径20-45µm，孔径100Å键合相系列快速分离液相色谱柱 | 1PK | 根 | 国产
875 | 液相色谱柱 | 高性能球形C18，粒径20-30 µm，孔径50 Å，长257.4mm×内径31.2mm，键合相系列快速分离液相色谱柱 | 1PK | 根 | 国产
876 | 液相色谱柱 | 高性能球形C18，粒径20-30 µm，孔径50 Å，长261.5×内径38.6mm，键合相系列快速分离液相色谱柱 | 1PK | 根 | 国产
877 | 液相色谱柱 | 高性能球形C18，粒径15µm，孔径100Å；长257.4mm×内径31.2mm，键合相系列快速分离液相色谱柱 | 1PK | 根 | 国产
878 | 液相色谱柱 | 高性能球形C18，粒径15µm，孔径100Å；长261.5×内径38.6mm，键合相系列快速分离液相色谱柱 | 1PK | 根 | 国产
879 | 液相色谱柱 | 纯球形C18硅胶, 粒径15μm，孔径100A；键合相系列快速分离液相色谱柱 | 1PK | 根 | 国产
880 | 液相色谱柱 | 长度184mm,柱内径21.4mm，高性能球形C18，粒径15µm，孔径100Å,33g；C18(AQ)；键合相系列快速分离液相色谱柱 | 1PK | 根 | 国产
881 | 液相色谱柱 | RD-C18，5μm，4.6×250mm | 1PK | 根 | 国产
882 | 液相色谱柱 | ChromCore Ephedra麻黄专用柱5μm, 4.6×250mm单分散高纯硅胶微球 | 1PK | 根 | 国产
883 | 液相色谱柱 | ChromCore NH2-Acarbose专用柱5μm, 4.6×250mm单分散高纯硅胶微球 | 1PK | 根 | 国产
884 | 液相色谱柱 | ChromCore C18-MS Pesticides中药农残专用柱2.6μm, 2.1×100mm单分散高纯硅胶微球 | 1PK | 根 | 国产
885 | 液相色谱柱 | ChromCore C18色谱柱1.8μm, 2.1×100mm180Å，pH2-10,载碳量：14% | 1PK | 根 | 国产
886 | 液相色谱柱 | ChromCore C18色谱柱1.8μm, 2.1×50mm180Å，pH2-10,载碳量：14% | 1PK | 根 | 国产
887 | 液相色谱柱 | ChromCore C18色谱柱3μm, 2.1×100mm 180Å，pH2-10,载碳量：14% | 1PK | 根 | 国产
888 | 液相色谱柱 | ChromCore 120 C18色谱柱1.8μm, 3.0×100mm120Å，pH2-10,载碳量：17% | 1PK | 根 | 国产
889 | 液相色谱柱 | ChromCore 120 C18色谱柱1.8μm, 2.1×100mm120Å，pH2-10,载碳量：17% | 1PK | 根 | 国产
890 | 液相色谱柱 | ChromCore 120 C18色谱柱3μm, 4.6×250mm120Å，pH2-10,载碳量：17% | 1PK | 根 | 国产
891 | 液相色谱柱 | ChromCore 120 C18色谱柱3μm, 3.0×150mm120Å，pH2-10,载碳量：17% | 1PK | 根 | 国产
892 | 液相色谱柱 | ChromCore 120 C18色谱柱3μm, 2.1×100mm120Å，pH2-10,载碳量：17% | 1PK | 根 | 国产
893 | 液相色谱柱 | ChromCore 120 C18-T色谱柱5μm, 4.6×250mm120Å，pH2-10,载碳量：17% | 1PK | 根 | 国产
894 | 液相色谱柱 | ChromCore 300 C18色谱柱3μm, 4.6×250mm300Å，pH2-10,载碳量：9% | 1PK | 根 | 国产
895 | 液相色谱柱 | ChromCore 300 C18色谱柱3μm, 3.0×150mm300Å，pH2-10,载碳量：9% | 1PK | 根 | 国产
896 | 液相色谱柱 | ChromCore 300 C18色谱柱3μm, 2.1×100mm300Å，pH2-10,载碳量：9% | 1PK | 根 | 国产
897 | 液相色谱柱 | ChromCore 300 C18色谱柱5μm, 4.6×250mm300Å，pH2-10,载碳量：9% | 1PK | 根 | 国产
898 | 液相色谱柱 | ChromCore AQ C18色谱柱1.8μm, 2.1×100mm180Å，pH2-10,载碳量：13% | 1PK | 根 | 国产
899 | 液相色谱柱 | ChromCore AQ C18色谱柱1.8μm, 2.1×50mm180Å，pH2-10,载碳量：13% | 1PK | 根 | 国产
900 | 液相色谱柱 | ChromCore AQ C18色谱柱3μm, 4.6×250mm180Å，pH2-10,载碳量：13% | 1PK | 根 | 国产
901 | 液相色谱柱 | ChromCore AQ C18色谱柱3μm, 3.0×150mm180Å，pH2-10,载碳量：13% | 1PK | 根 | 国产
902 | 液相色谱柱 | ChromCore AQ C18色谱柱3μm, 2.1×100mm180Å，pH2-10,载碳量：13% | 1PK | 根 | 国产
903 | 液相色谱柱 | ChromCore AR C18色谱柱3μm, 4.6×250mm120Å，pH1-8,载碳量：12% | 1PK | 根 | 国产
904 | 液相色谱柱 | ChromCore AR C18色谱柱3μm, 2.1×100mm120Å，pH1-8,载碳量：12% | 1PK | 根 | 国产
905 | 液相色谱柱 | ChromCore BR C18色谱柱3μm, 4.6×150mm180Å，pH1.5-11，载碳量：12% | 1PK | 根 | 国产
906 | 液相色谱柱 | ChromCore BR C18色谱柱5μm, 4.6×250mm180Å，pH1.5-11，载碳量：12% | 1PK | 根 | 国产
907 | 液相色谱柱 | ChromCore BR C18色谱柱5μm, 4.6×150mm180Å，pH1.5-11，载碳量：12% | 1PK | 根 | 国产
908 | 液相色谱柱 | ChromCore Polar C18色谱柱3μm, 3.0×150mm120Å，pH2-10，载碳量：18% | 1PK | 根 | 国产
909 | 液相色谱柱 | ChromCore Polar C18色谱柱3μm, 2.1×100mm120Å，pH2-10，载碳量：18% | 1PK | 根 | 国产
910 | 液相色谱柱 | ChromCore Polar C18色谱柱5μm, 4.6×250mm120Å，pH2-10，载碳量：18% | 1PK | 根 | 国产
911 | 液相色谱柱 | ChromCore C4色谱柱3μm, 3.0×150mm300Å，pH2-9，载碳量：3% | 1PK | 根 | 国产
912 | 液相色谱柱 | ChromCore C4色谱柱3μm, 2.1×100mm300Å，pH2-9，载碳量：3% | 1PK | 根 | 国产
913 | 液相色谱柱 | ChromCore C4色谱柱5μm, 4.6×250mm300Å，pH2-9，载碳量：3% | 1PK | 根 | 国产
914 | 液相色谱柱 | ChromCore 300 C4色谱柱3μm, 3.0×150mm300Å，pH2-9，载碳量：3% | 1PK | 根 | 国产
915 | 液相色谱柱 | ChromCore 300 C4色谱柱3μm, 2.1×100mm300Å，pH2-9，载碳量：3% | 1PK | 根 | 国产
916 | 液相色谱柱 | ChromCore 300 C4色谱柱5μm, 4.6×250mm300Å，pH2-9，载碳量：3% | 1PK | 根 | 国产
917 | 液相色谱柱 | ChromCore 300 C4-T色谱柱3μm, 2.1×150mm300Å，pH2-9，载碳量：3% | 1PK | 根 | 国产
918 | 液相色谱柱 | ChromCore 300 C4-T色谱柱5μm, 4.6×250mm300Å，pH2-9，载碳量：3% | 1PK | 根 | 国产
919 | 液相色谱柱 | ChromCore C30色谱柱3μm, 3.0×150mm180Å，pH2-10，载碳量：11% | 1PK | 根 | 国产
920 | 液相色谱柱 | ChromCore C30色谱柱3μm, 2.1×100mm180Å，pH2-10，载碳量：11% | 1PK | 根 | 国产
921 | 液相色谱柱 | ChromCore C30色谱柱5μm, 4.6×250mm180Å，pH2-10，载碳量：11% | 1PK | 根 | 国产
922 | 液相色谱柱 | ChromCore CN色谱柱3μm, 3.0×150mm120Å，pH2-8，载碳量：6% | 1PK | 根 | 国产
923 | 液相色谱柱 | ChromCore CN色谱柱3μm, 2.1×100mm120Å，pH2-8，载碳量：6% | 1PK | 根 | 国产
924 | 液相色谱柱 | ChromCore CN色谱柱5μm, 4.6×250mm120Å，pH2-8，载碳量：6% | 1PK | 根 | 国产
925 | 液相色谱柱 | ChromCore NH2色谱柱3μm, 3.0×150mm120Å，pH2-8，载碳量：4% | 1PK | 根 | 国产
926 | 液相色谱柱 | ChromCore NH2色谱柱3μm, 2.1×100mm120Å，pH2-8，载碳量：4% | 1PK | 根 | 国产
927 | 液相色谱柱 | ChromCore NH2色谱柱5μm, 4.6×250mm120Å，pH2-8，载碳量：4% | 1PK | 根 | 国产
928 | 液相色谱柱 | ChromCore PFP色谱柱3μm, 2.1×100mm120Å，pH2-8，载碳量：10% | 1PK | 根 | 国产
929 | 液相色谱柱 | ChromCore Phenyl色谱柱3μm, 3.0×150mm120Å，pH2-8，载碳量：12% | 1PK | 根 | 国产
930 | 液相色谱柱 | ChromCore Phenyl色谱柱3μm, 2.1×100mm120Å，pH2-8，载碳量：12% | 1PK | 根 | 国产
931 | 液相色谱柱 | ChromCore Phenyl色谱柱5μm, 4.6×250mm120Å，pH2-8，载碳量：12% | 1PK | 根 | 国产
932 | 液相色谱柱 | ChromCore Biphenyl色谱柱3μm, 3.0×150mm120Å，pH2-9，载碳量：12% | 1PK | 根 | 国产
933 | 液相色谱柱 | ChromCore Biphenyl色谱柱3μm, 2.1×100mm120Å，pH2-9，载碳量：12% | 1PK | 根 | 国产
934 | 液相色谱柱 | ChromCore Biphenyl色谱柱5μm, 4.6×250mm120Å，pH2-9，载碳量：12% | 1PK | 根 | 国产
935 | 液相色谱柱 | ChromCore SAX色谱柱5μm, 4.6×250mm120Å，pH2-8 | 1PK | 根 | 国产
936 | 液相色谱柱 | ChromCore SAX色谱柱3μm, 3.0×150mm120Å，pH2-8 | 1PK | 根 | 国产
937 | 液相色谱柱 | ChromCore SAX色谱柱3μm, 2.1×100mm120Å，pH2-8 | 1PK | 根 | 国产
938 | 液相色谱柱 | ChromCore SCX色谱柱5μm, 4.6×250mm120Å，pH2-8 | 1PK | 根 | 国产
939 | 液相色谱柱 | ChromCore SCX色谱柱3μm, 3.0×150mm120Å，pH2-8 | 1PK | 根 | 国产
940 | 液相色谱柱 | ChromCore SCX色谱柱3μm, 2.1×100mm120Å，pH2-8 | 1PK | 根 | 国产
941 | 液相色谱柱 | ChromCore 300 SCX色谱柱3μm, 3.0×150mm300Å，pH2-8 | 1PK | 根 | 国产
942 | 液相色谱柱 | ChromCore 300 SCX色谱柱3μm, 2.1×100mm300Å，pH2-8 | 1PK | 根 | 国产
943 | 液相色谱柱 | ChromCore 300 SCX色谱柱5μm, 4.6×250mm300Å，pH2-8 | 1PK | 根 | 国产
944 | 液相色谱柱 | ChromCore Silica色谱柱3μm, 3.0×150mm120Å，pH3-7，单分散硅胶 | 1PK | 根 | 国产
945 | 液相色谱柱 | ChromCore Silica色谱柱3μm, 2.1×100mm120Å，pH3-7，单分散硅胶 | 1PK | 根 | 国产
946 | 液相色谱柱 | ChromCore Silica色谱柱5μm, 4.6×250mm120Å，pH3-7，单分散硅胶 | 1PK | 根 | 国产
947 | 液相色谱柱 | ChromCore HILIC-Silica色谱柱5μm, 4.6×250mm120Å，pH3-7，单分散硅胶 | 1PK | 根 | 国产
948 | 液相色谱柱 | ChromCore HILIC-Silica色谱柱3μm, 3.0×150mm120Å，pH3-7，单分散硅胶 | 1PK | 根 | 国产
949 | 液相色谱柱 | ChromCore HILIC-Silica色谱柱3μm, 2.1×100mm120Å，pH3-7，单分散硅胶 | 1PK | 根 | 国产
950 | 液相色谱柱 | ChromCore HILIC-Amide色谱柱5μm, 4.6×250mm120Å，pH2-8，载碳量：7% | 1PK | 根 | 国产
951 | 液相色谱柱 | ChromCore HILIC-Amide色谱柱3μm, 3.0×150mm120Å，pH2-8，载碳量：7% | 1PK | 根 | 国产
952 | 液相色谱柱 | ChromCore HILIC-Amide色谱柱3μm, 2.1×100mm120Å，pH2-8，载碳量：7% | 1PK | 根 | 国产
953 | 液相色谱柱 | ChromCore HILIC-Diol色谱柱3μm, 3.0×150mm120Å，pH2-8，载碳量：10% | 1PK | 根 | 国产
954 | 液相色谱柱 | ChromCore HILIC-Diol色谱柱3μm, 2.1×100mm120Å，pH2-8，载碳量：10% | 1PK | 根 | 国产
955 | 液相色谱柱 | ChromCore HILIC-Diol色谱柱5μm, 4.6×250mm120Å，pH2-8，载碳量：10% | 1PK | 根 | 国产
956 | 液相色谱柱 | ChromCore HILIC-Imidazole色谱柱5μm, 4.6×250mm120Å，pH2-8，载碳量：5% | 1PK | 根 | 国产
957 | 液相色谱柱 | ChromCore HILIC-Imidazole色谱柱3μm, 2.1×100mm120Å，pH2-8，载碳量：5% | 1PK | 根 | 国产
958 | 液相色谱柱 | ChromCore Sugar-10Ca色谱柱6μm, 7.8×300mm单分散高纯PS/DVB，交联度10% | 1PK | 根 | 国产
959 | 液相色谱柱 | BioCore SEC-120色谱柱5μm, 7.8×300mm二醇基，120Å | 1PK | 根 | 国产
960 | 液相色谱柱 | BioCore SEC-150色谱柱5μm, 7.8×300mm二醇基，150Å | 1PK | 根 | 国产
961 | 液相色谱柱 | BioCore SEC-300色谱柱5μm, 7.8×300mm二醇基，300Å | 1PK | 根 | 国产
962 | 液相色谱柱 | BioCore SEC-500色谱柱5μm, 7.8×300mm二醇基，500Å | 1PK | 根 | 国产
963 | 液相色谱柱 | UniChiral CMD色谱柱5μm, 4.6×250mm直链淀粉，1000Å | 1PK | 根 | 国产
964 | 液相色谱柱 | UniChiral CMS色谱柱5μm, 4.6×250mm直链淀粉，1000Å | 1PK | 根 | 国产
965 | 液相色谱柱 | UniChiral CMZ色谱柱5μm, 4.6×250mm直链淀粉，1000Å | 1PK | 根 | 国产
966 | 液相色谱柱 | UniChiral CND色谱柱5μm, 4.6×250mm纤维素-三，1000Å | 1PK | 根 | 国产
967 | 液相色谱柱 | UniChiral CNJ色谱柱5μm, 4.6×250mm纤维素-三，1000Å | 1PK | 根 | 国产
968 | 液相色谱柱 | UniChiral CNZ色谱柱5μm, 4.6×250mm纤维素-三，1000Å | 1PK | 根 | 国产
969 | 液相色谱柱 | Dionex IonPac AS22 064141，4×250mm | 1PK | 根 | ●
970 | 液相色谱柱 | CHIRALPAK AY-H 多糖衍生物涂敷型手性色谱柱（正相）4.6mm × 250mm；5μm | 1PK | 件 | ●
971 | 液相色谱柱 | 岛津Shim-pack GIST C18，2.0μm，2.1×100mm | 1PK | 根 | ●
972 | 液相色谱柱 | Kromasil 100-5-C18，孔径100，粒径5，键合相C18，4.6×250mm | 1PK | 根 | ●
973 | 液相色谱柱 | TSKgel G4000SW*L，7.8mm ×300mm，10u,450A | 1PK | 根 | ●
974 | 液相色谱柱 | TSKgel G3000SW*L，7.8mm × 300mm，5u,125A | 1PK | 件 | ●
975 | 液相色谱柱 | Shim-pack GIST C18-AQ HP 2.1×150mm,3μm | 1PK | 根 | ●
976 | 液相色谱柱 | ACQUITY UPLC HSS T3, 1.8μm, 2.1 × 150 mm | 1PK | 件 | ●
977 | 液相色谱柱 | CORTECS UPLC T3, 1.6μm, 2.1 × 100 mm | 1PK | 件 | ●
978 | 液相色谱柱 | CORTECS UPLC T3, 1.6μm, 2.1× 150 mm | 1PK | 件 | ●
979 | 液相色谱柱 | CORTECS UPLC C18 1.6μm, 2.1 × 100 mm | 1PK | 件 | ●
980 | 液相色谱柱 | ACQUITY UPLC BEH C18 1.7μm, 2.1 × 150 mm | 1PK | 件 | ●
981 | 液相色谱柱 | ACQUITY UPLC BEH Shield RP18,1.7μm,2.1×100mm | 1PK | 件 | ●
982 | 液相色谱柱 | ACQUITY UPLC CSH C18 1.7μm, 2.1 × 100 mm | 1PK | 件 | ●
983 | 液相色谱柱 | XBridge BEH C18，3 × 150 mm，2.5μm | 1PK | 件 | ●
984 | 液相色谱柱 | ZORBAX SB C18,100 mm×2.1mm,1.8μm | 1PK | 件 | ●
985 | 液相色谱柱 | HC C18,250 mm×4.6 mm,5μm | 1PK | 件 | ●
986 | 液相色谱柱 | Poroshell HPH-C18250mm×4.6mm 4μm | 1PK | 件 | ●
987 | 液相色谱柱 | Horizon C18/AR 4.6×250mm 5μm | 1PK | 根 | ●
988 | 液相色谱柱 | Artchrom WP HILIC-Amide 4.6×250mm 5µm | 1PK | 根 | 国产
989 | 液相色谱柱 | ACQUITY UPLC Glycoprotein BEH Amide Column, 300Å, 1.7 µm, 2.1 mm×150 mm | 1PK | 根 | ●
990 | 液相色谱柱 | ACQUITY UPLC Glycan BEH Amide Column, 130Å, 1.7 µm, 2.1 mm × 100 mm | 1PK | 根 | ●
991 | 液相色谱柱 | Boltimate C18,4.6mm×100mm 2.7μm | 1PK | 件 | 国产
992 | 液相色谱柱 | lmtakt Presto，HPLC Column FF-C18, 2.0 μm, 150 × 4.6 mm | 1PK | 件 | ●
993 | 液相色谱柱 | Hypersil经典型 HPLC，Hypersil ODS（C18）,4.6×150mm，5μm | 1PK | 件 | ●
994 | 液相色谱柱 | Ultimate LP C18 4.6×250mm，5μm | 1PK | 件 | 国产
995 | 液相色谱柱 | ChromCore 300 C18 5μm, 4.6×150mm | 1PK | 根 | 国产
996 | 液相色谱柱 | ChromCore CN 5μm, 4.6×150mm | 1PK | 根 | 国产
997 | 液相色谱柱 | ChromCore NH2-L 5μm, 4.6×250mm | 1PK | 根 | 国产
998 | 液相色谱柱 | ChromCore SAX-Chs 5μm, 4.6×250mm | 1PK | 根 | 国产
999 | 液相色谱柱 | ChromCore PAH 5μm, 4.6×250mm | 1PK | 根 | 国产
1000 | 液相色谱柱 | ChromCore Phenyl-Ether 5μm, 4.6×250mm | 1PK | 根 | 国产
1001 | 液相色谱柱 | ChromCore Polar C18 3μm, 4.6×150mm | 1PK | 根 | 国产
1002 | 液相色谱柱 | ChromCore Sugar-10H 6μm, 7.8×300mm | 1PK | 根 | 国产
1003 | 液相色谱柱 | CAPCELL CORE C18 S2.7 3.0×100mm | 1PK | 根 | ●
1004 | 液相色谱柱 | CAPCELL PAK NH2 UG80 (S-5) 2.0×150mm | 1PK | 根 | ●
1005 | 液相色谱柱 | CAPCELL PAK NH2 UG80 (S-5) 2.0×250mm | 1PK | 根 | ●
1006 | 液相色谱柱 | CAPCELL PAK C18 MGⅢ (S-5) 2.0×150mm | 1PK | 根 | ●
1007 | 液相色谱柱 | CAPCELL PAK C18 MGⅢ (S-5) 2.0×250mm | 1PK | 根 | ●
1008 | 液相色谱柱 | CAPCELL PAK C18 MGⅢ (S-5) 3.0×150mm | 1PK | 根 | ●
1009 | 液相色谱柱 | CAPCELL PAK C18 MGⅢ (S-5) 3.0×250mm | 1PK | 根 | ●
1010 | 液相色谱柱 | CAPCELL PAK C18 MGⅢ (S-3) 2.0×100mm | 1PK | 根 | ●
1011 | 液相色谱柱 | CAPCELL PAK C18 MGⅢ-H (S-3) 2.0×100mm | 1PK | 根 | ●
1012 | 液相色谱柱 | CAPCELL PAK C18 MGⅢ (S-2) 2.0×100mm | 1PK | 根 | ●
1013 | 液相色谱柱 | CAPCELL PAK C18 MGⅢ (S-2) 2.0×150mm | 1PK | 根 | ●
1014 | 液相色谱柱 | CAPCELL PAK SEC 250 S-5 7.8×300mm | 1PK | 根 | ●
1015 | 液相色谱柱 | ShimNex CS C18 5μm，4.6×150mm | 1PK | 根 | ●
1016 | 液相色谱柱 | Shim-pack Scepter C18 5µm，4.6×250mm | 1PK | 根 | ●
1017 | 液相色谱柱 | Shim-pack Scepter HD-C18-80 5µm，4.6×250mm | 1PK | 根 | ●
1018 | 液相色谱柱 | Shim-pack Scepter C8-120 5µm，4.6×250mm | 1PK | 根 | ●
1019 | 液相色谱柱 | Shim-pack Scepter PFPP 5µm，4.6×250mm | 1PK | 根 | ●
1020 | 液相色谱柱 | Shim-pack Scepter Phenyl 5µm，4.6×250mm | 1PK | 根 | ●
1021 | 液相色谱柱 | ShimNex S-C18-PAH 5µm，4.6×250mm | 1PK | 根 | ●
1022 | 液相色谱柱 | ShimNex HE C18-AQ 5µm，4.6×250mm | 1PK | 根 | ●
1023 | 液相色谱柱 | ShimNex HE NH2 5µm，4.6×250mm | 1PK | 根 | ●
1024 | 液相色谱柱 | Shim-pack GISS C18 5µm，4.6×250mm | 1PK | 根 | ●
1025 | 液相色谱柱 | Shim-pack GIS C18 5µm，4.6×250mm | 1PK | 根 | ●
1026 | 液相色谱柱 | Shim-pack Velox C18 2.7μm，3.0×100mm | 1PK | 根 | ●
1027 | 液相色谱柱 | SHIMSEN Superb Ⅱ C18 5μm，4.6mm×250mm | 1PK | 根 | ●
1028 | 液相色谱柱 | SHIMSEN Superb Ⅱ C18 5μm，4.6mm×150mm | 1PK | 根 | ●
1029 | 液相色谱柱 | Artchrom WP C18 5u 250×4.6mm | 1PK | 根 | 国产
1030 | 液相色谱柱 | Artchrom WP C18 5u 150×4.6mm | 1PK | 根 | 国产
1031 | 液相色谱柱 | Artchrom WP C18 5u 50×4.6mm | 1PK | 根 | 国产
1032 | 液相色谱柱 | Artchrom WP C18 3.5u 150×4.6mm | 1PK | 根 | 国产
1033 | 液相色谱柱 | Artchrom WP C18 3.5u 100×4.6mm | 1PK | 根 | 国产
1034 | 液相色谱柱 | Artchrom WP C18 3u 150×4.6mm | 1PK | 根 | 国产
1035 | 液相色谱柱 | Artchrom WP C18 3u 100×4.6mm | 1PK | 根 | 国产
1036 | 液相色谱柱 | Artchrom WP C18 2.5u 100×2.1mm | 1PK | 根 | 国产
1037 | 液相色谱柱 | Artchrom WP C18 2.5u 150×4.6mm | 1PK | 根 | 国产
1038 | 液相色谱柱 | Artchrom WP C18 1.7u 150×2.1mm | 1PK | 根 | 国产
1039 | 液相色谱柱 | Artchrom WP C18 1.7u 100×2.1mm | 1PK | 根 | 国产
1040 | 液相色谱柱 | Artchrom WP C18 1.7u 50×2.1mm | 1PK | 根 | 国产
1041 | 液相色谱柱 | Artchrom SS AQ 5u 250×4.6mm | 1PK | 根 | 国产
1042 | 液相色谱柱 | Artchrom SS AQ 5u 150×4.6mm | 1PK | 根 | 国产
1043 | 液相色谱柱 | Artchrom SS AQ 5u 100×4.6mm | 1PK | 根 | 国产
1044 | 液相色谱柱 | Artchrom SS AQ 5u 50×4.6mm | 1PK | 根 | 国产
1045 | 液相色谱柱 | Artchrom SS AQ 3.5u 150×4.6mm | 1PK | 根 | 国产
1046 | 液相色谱柱 | Artchrom SS AQ 3.5u 100×4.6mm | 1PK | 根 | 国产
1047 | 液相色谱柱 | Artchrom SS AQ 3u 150×4.6mm | 1PK | 根 | 国产
1048 | 液相色谱柱 | Artchrom SS AQ 3u 100×4.6mm | 1PK | 根 | 国产
1049 | 液相色谱柱 | Artchrom SS AQ 1.8u 150×2.1mm | 1PK | 根 | 国产
1050 | 液相色谱柱 | Artchrom SS AQ 1.8u 100×2.1mm | 1PK | 根 | 国产
1051 | 液相色谱柱 | Artchrom SS AQ 1.8u 50×2.1mm | 1PK | 根 | 国产
1052 | 液相色谱柱 | Artchrom C18 3.5u 150×4.6mm | 1PK | 根 | 国产
1053 | 液相色谱柱 | Artchrom C18 5u 250×4.6mm | 1PK | 根 | 国产
1054 | 液相色谱柱 | Artchrom C18 5u 150×4.6mm | 1PK | 根 | 国产
1055 | 液相色谱柱 | Thermo ODS Hypersil 4.6×250mm； 5μm | 1PK | 根 | ●
1056 | 液相色谱柱 | CHIRALPAK AD-3 SFC分析柱 3.0mm,150mm,3μm | 1PK | 根 | ●
1057 | 液相色谱柱 | CHIRALCEL OD-3 SFC分析柱 3.0mm,150mm,3μm | 1PK | 根 | ●
1058 | 液相色谱柱 | CHIRALCEL OZ-3 SFC分析柱 3.0mm,150mm,3μm | 1PK | 根 | ●
1059 | 液相色谱柱 | CHIRALPAK IG-3 SFC分析柱 3.0mm,150mm,3μm | 1PK | 根 | ●
1060 | 液相色谱柱 | Ultimate AQ-C18 5μm, 120Å, 4.6×250mm | 1PK | 件 | 国产
1061 | 液相色谱柱 | Ultimate AQ-C18 3μm, 120Å, 4.6×250mm | 1PK | 件 | 国产
1062 | 液相色谱柱 | Ultimate XB-C18 粒径:5μm,内径:4.6mm,柱长:250mm,孔径:120Å | 1PK | 件 | 国产
1063 | 液相色谱柱 | Ultimate XB-C18 3μm, 120Å, 4.6×250mm | 1PK | 件 | 国产
1064 | 液相色谱柱 | Boltimate C18，2.7μm，90Å，4.6×150mm | 1PK | 件 | 国产
1065 | 液相色谱柱 | Boltimate C18，2.7μm，90Å，2.1×100mm | 1PK | 件 | 国产
1066 | 液相色谱柱 | Boltimate EXT-C18，2.7μm，90Å，4.6×150mm | 1PK | 件 | 国产
1067 | 液相色谱柱 | Boltimate EXT-C18，2.7μm，90Å，4.6×100mm | 1PK | 件 | 国产
1068 | 液相色谱柱 | Boltimate EXT-C18，2.7μm，90Å，2.1×100mm | 1PK | 件 | 国产
1069 | 液相色谱柱 | Boltimate LP-C18，2.7μm，90Å，4.6×150mm | 1PK | 件 | 国产
1070 | 液相色谱柱 | Boltimate LP-C18，2.7μm，90Å，4.6×100mm | 1PK | 件 | 国产
1071 | 液相色谱柱 | Boltimate LP-C18，2.7μm，90Å，2.1×100mm | 1PK | 件 | 国产
1072 | 液相色谱柱 | ZORBAX Eclipse XDB-Phenyl, 4.6 x 250 mm, 5 µm, 400 bar | 1pk | 根 | ●
1073 | 液相色谱柱 | 多孔石墨碳为填充剂（HYPERCARBTM，4.6×100mm,5μm | 1pk | 根 | ●
1074 | 液相色谱柱 | Ultimate XB C8 ，2.1×100 mm, 1.8 μm | 1pk | 根 | 国产
1075 | 液相色谱柱 | InertSustain C18 4.6×250mm，5μm | 1pk | 根 | ●
1076 | 液相色谱柱 | ultimate XB-phenyl，250×4.6，5μm | 1pk | 根 | 国产
1077 | 液相色谱柱 | Shim-pack GIST C18-AQ HP, 1.9um, 2.1×100mm | 1PK | 根 | ●
1078 | 液相色谱柱 | Shim-pack Scepter HD-C18, 1.9μm, 2.1×100mm | 1PK | 根 | ●
1079 | 液相色谱柱 | Xtimate C18, 5μm, 4.6×250mm | 1pk | 根 | 国产
1080 | 液相色谱柱 | Blossmate PSV C18 Plus, 5μm, 4.6×250mm | 1pk | 根 | 国产
1081 | 液相色谱柱 | Ultimate LP-C18, 5μm, 4.6×250mm | 1pk | 根 | 国产
1082 | 液相色谱柱 | Ultimate UHPLC LP-C18, 1.8μm, 2.1×100mm | 1pk | 根 | 国产
1083 | 液相色谱柱 | Ultimate LP-C18, 3μm, 4.6×100mm | 1pk | 根 | 国产
1084 | 液相色谱柱 | Gemini 5µm C18, 4.6×250mm | 1pk | 根 | ●
1085 | 液相色谱柱 | YMC-Pack Polyamine Ⅱ，4.6×250mm,5μm | 1pk | 根 | ●
1086 | 液相色谱柱 | 多孔石墨碳为填充剂 HYPERCARBTM，4.6×150mm,5μm | 1pk | 根 | ●
1087 | 液相色谱柱 | MicroPulite Gold RP18 5μm 4.6×250mm | 1pk | 支 | 国产
1088 | 液相色谱柱 | MicroPulite Gold RP18 Plus 5μm 4.6×250mm | 1pk | 支 | 国产
1089 | 液相色谱柱 | MicroPulite Gold HILIC 5μm 4.6×250mm | 1pk | 支 | 国产
1090 | 液相色谱柱 | MicroPulite Platimun C18 5μm 4.6×250mm | 1pk | 支 | 国产
1091 | 液相色谱柱 | MicroPulite XP tC18 5μm 4.6×250mm | 1pk | 支 | 国产
1092 | 液相色谱柱 | MicroPulite XP RP18 5μm 4.6×250mm | 1pk | 支 | 国产
1093 | 液相色谱柱 | MicroPulite XP T3 5μm 4.6×250mm | 1pk | 支 | 国产
1094 | 液相色谱柱 | MicroPulite XP HILIC 5μm 4.6×250mm | 1pk | 支 | 国产
1095 | 液相色谱柱 | MicroPulite PHS XP tC18 5μm 4.6×250mm | 1pk | 支 | 国产
1096 | 液相色谱柱 | Sepax Amethyst C18-H 120 Å，4.6 ×250mm，5μm | 1pk | 根 | 国产
1097 | 液相色谱柱 | Sepax Amethyst C18-H 120 Å，4.6 ×150mm，5μm | 1pk | 根 | 国产
1098 | 液相色谱柱 | Sepax Sapphire C18 100 Å，4.6 ×250mm，5μm | 1pk | 根 | 国产
1099 | 液相色谱柱 | Sepax Sapphire C18 100 Å，4.6 ×150mm，5μm | 1pk | 根 | 国产
1100 | 液相色谱柱 | Sepax BR-C18 120 Å，4.6 ×250mm，5μm | 1pk | 根 | 国产
1101 | 液相色谱柱 | Sepax BR-C18 120 Å，4.6 ×150mm，5μm | 1pk | 根 | 国产
1102 | 液相色谱柱 | Sepax Bio-C18 200 Å，4.6 ×250mm，5μm | 1pk | 根 | 国产
1103 | 液相色谱柱 | Sepax Bio-C18 200 Å，4.6 ×150mm，5μm | 1pk | 根 | 国产
1104 | 液相色谱柱 | Sepax Bio-C18 300 Å，4.6 ×250mm，5μm | 1pk | 根 | 国产
1105 | 液相色谱柱 | Sepax Bio-C18 300 Å，4.6 ×150mm，5μm | 1pk | 根 | 国产
1106 | 液相色谱柱 | Sepax GP-C8 120 Å，4.6 ×250mm，5μm | 1pk | 根 | 国产
1107 | 液相色谱柱 | Sepax GP-C8 120 Å，4.6 ×150mm，5μm | 1pk | 根 | 国产
1108 | 液相色谱柱 | Sepax Bio-C8 300 Å，4.6 ×250mm，5μm | 1pk | 根 | 国产
1109 | 液相色谱柱 | Sepax Bio-C8 300 Å，4.6 ×150mm，5μm | 1pk | 根 | 国产
1110 | 液相色谱柱 | Sepax GP-C4 120 Å，4.6 ×250mm，5μm | 1pk | 根 | 国产
1111 | 液相色谱柱 | Sepax GP-C4 120 Å，4.6 ×150mm，5μm | 1pk | 根 | 国产
1112 | 液相色谱柱 | Sepax Bio-C4 300 Å，4.6 ×250mm，5μm | 1pk | 根 | 国产
1113 | 液相色谱柱 | Sepax Bio-C4 300 Å，4.6 ×150mm，5μm | 1pk | 根 | 国产
1114 | 液相色谱柱 | Sepax GP-Phenyl苯基柱 120 Å，4.6 ×250mm，5μm | 1pk | 根 | 国产
1115 | 液相色谱柱 | Sepax GP-Phenyl苯基柱 120 Å，4.6 ×150mm，5μm | 1pk | 根 | 国产
1116 | 液相色谱柱 | Sepax PolyRP-NP5 无孔，4.6 ×250mm，5μm | 1pk | 根 | 国产
1117 | 液相色谱柱 | Sepax PolyRP-NP5 无孔，4.6 ×150mm，5μm | 1pk | 根 | 国产
1118 | 液相色谱柱 | Sepax HP-Amino 氨基柱 120 Å，4.6 ×250mm，5μm | 1pk | 根 | 国产
1119 | 液相色谱柱 | Sepax HP-Amino 氨基柱 120 Å，4.6 ×150mm，5μm | 1pk | 根 | 国产
1120 | 液相色谱柱 | Sepax HP-Cyano 氰基柱 120 Å，4.6 ×250mm，5μm | 1pk | 根 | 国产
1121 | 液相色谱柱 | Sepax HP-Cyano 氰基柱 120 Å，4.6 ×150mm，5μm | 1pk | 根 | 国产
1122 | 液相色谱柱 | Sepax HP-Diol 二醇基柱 120 Å，4.6 ×250mm，5μm | 1pk | 根 | 国产
1123 | 液相色谱柱 | Sepax HP-Diol 二醇基柱 120 Å，4.6 ×150mm，5μm | 1pk | 根 | 国产
1124 | 液相色谱柱 | Sepax HP-Silica 硅胶柱 120 Å，4.6 ×250mm，5μm | 1pk | 根 | 国产
1125 | 液相色谱柱 | Sepax HP-Silica 硅胶柱 120 Å，4.6 ×150mm，5μm | 1pk | 根 | 国产
1126 | 液相色谱柱 | Sepax HP-SCX 120 Å，4.6 ×250mm，5μm | 1pk | 根 | 国产
1127 | 液相色谱柱 | Sepax HP-SAX 120 Å，4.6 ×250mm，5μm | 1pk | 根 | 国产
1128 | 液相色谱柱 | Sepax BR-C18 120 Å，4.6 ×150mm，3μm | 1pk | 根 | 国产
1129 | 液相色谱柱 | Sepax Unix-C SEC-300,300Å 4.6×300mm，1.8μm | 1pk | 根 | 国产
1130 | 液相色谱柱 | Sepax ProAqa Excel 1000-2000Å，4.6×35mm，20μm | 1pk | 根 | 国产
1131 | 液相色谱柱 | Sepax SRT-C SEC-300 300Å，7.8×300mm，5μm | 1pk | 根 | 国产
1132 | 液相色谱柱 | Sepax SRT SEC-150 150Å 7.8×300mm，5μm | 1pk | 根 | 国产
1133 | 液相色谱柱 | Sepax Proteomix SAX-NP5 无孔，4.6×100mm，5μm | 1pk | 根 | 国产
1134 | 液相色谱柱 | Sepax Proteomix HIC Butyl-NP5 无孔，4.6×35mm，5μm | 1pk | 根 | 国产
1135 | 液相色谱柱 | Sepax BR-C18 120Å，4.0×150mm，5μm | 1pk | 根 | 国产
1136 | 液相色谱柱 | Sepax proteomix RP500 500Å，4.6×150mm，5μm | 1pk | 根 | 国产
1137 | 液相色谱柱 | Sepax Unix-C SEC-200 200 Å，4.6× 300mm，1.8 μm | 1pk | 根 | 国产
1138 | 液相色谱柱 | Sepax HP-C18 120Å 50 × 2.1mm，3μm | 1pk | 根 | 国产
1139 | 液相色谱柱 | Sepax HP-C18 120Å 100 × 2.1mm，3μm | 1pk | 根 | 国产
1140 | 液相色谱柱 | Sepax BR-C18 120Å，2.1×50mm，1.8μm | 1pk | 根 | 国产
1141 | 液相色谱柱 | Sepax Sapphire C18 100Å 4.6× 150mm，3μm | 1pk | 根 | 国产
1142 | 液相色谱柱 | Sepax BR-C18 120A 2.1×100，3μm | 1pk | 根 | 国产
1143 | 液相色谱柱 | Sepax GP-Phenyl 120Å 4.6×150，3μm | 1pk | 根 | 国产
1144 | 液相色谱柱 | Sepax Zenix-C SEC-300 300 Å 7.8×300mm，3μm | 1pk | 根 | 国产
1145 | 液相色谱柱 | Sepax BR-C18 120Å，2.1×150mm，5μm | 1pk | 根 | 国产
1146 | 液相色谱柱 | Sepax BR-C18 120Å，4.6×50mm，3μm | 1pk | 根 | 国产
1147 | 液相色谱柱 | Sepax BR-C18 120Å，3.0×150mm，3μm | 1pk | 根 | 国产
1148 | 液相色谱柱 | Sepax HP-Amide 80Å 4.6×250mm，5μm | 1pk | 根 | 国产
1149 | 液相色谱柱 | Sepax SRT SEC-100 100Å，7.8×300mm，10μm | 1pk | 根 | 国产
1150 | 液相色谱柱 | Sepax Proteomix HIC Butyl-NP5 无孔，4.6×100mm，5μm | 1pk | 根 | 国产
1151 | 液相色谱柱 | Sepax SRT-C SEC-1000 1000Å，7.8 ×300mm，5μm | 1pk | 根 | 国产
1152 | 液相色谱柱 | Sepax SRT-C SEC-2000 2000Å，7.8 ×300mm，5μm | 1pk | 根 | 国产
1153 | 液相色谱柱 | Sepax HP-C18 120Å，3.0× 150mm，5μm | 1pk | 根 | 国产
1154 | 液相色谱柱 | Sepax polyRP5um 100Å，2.1 × 50mm，5μm | 1pk | 根 | 国产
1155 | 液相色谱柱 | Sepax polyRP 300Å 2.1 × 50mm，5μm | 1pk | 根 | 国产
1156 | 液相色谱柱 | Sepax Unix-C SEC-300 300Å，4.6×20mm，1.8μm | 1pk | 根 | 国产
1157 | 液相色谱柱 | Sepax Unix-C SEC-200 200 Å，4.6× 150mm，1.8 μm | 1pk | 根 | 国产
1158 | 液相色谱柱 | Sepax BR-C18 120Å 2.1×150mm，1.8μm | 1pk | 根 | 国产
1159 | 液相色谱柱 | Sepax HP-C18 120Å，30mm x 2.1mm，3μm | 1pk | 根 | 国产
1160 | 液相色谱柱 | Sepax GP-Phenyl 120Å，100mm x 2.1mm，3μm | 1pk | 根 | 国产
1161 | 液相色谱柱 | Sepax BR-C18 120Å，2.1mm×100mm，1.8μm | 1pk | 根 | 国产
1162 | 液相色谱柱 | Sepax HP-Amide 130Å，2.1×150mm,1.8 μm | 1pk | 根 | 国产
1163 | 液相色谱柱 | Sepax GP-C18 120Å，100mmx2.1mm，1.8μm | 1pk | 根 | 国产
1164 | 液相色谱柱 | Sepax GP-C18 120Å，150mm x 2.1mm，1.8μm | 1pk | 根 | 国产
1165 | 液相色谱柱 | Alphasil VC-C18 4.6×250mm，5μm 100Å | 1pk | 根 | 国产
1166 | 液相色谱柱 | Alphasil VC-C18 4.6×150mm，5μm 100Å | 1pk | 根 | 国产
1167 | 液相色谱柱 | Alphasil VC-C18(II) 4.6×250mm，5μm 100Å | 1pk | 根 | 国产
1168 | 液相色谱柱 | Alphasil VC-C18(II) 4.6×150mm，5μm 100Å | 1pk | 根 | 国产
1169 | 液相色谱柱 | Alphasil ES-C18 4.6×250mm，5μm 100Å | 1pk | 根 | 国产
1170 | 液相色谱柱 | Alphasil ES-C18 4.6×150mm，5μm 100Å | 1pk | 根 | 国产
1171 | 液相色谱柱 | Alphasil VC-C18AQ 4.6×250mm，5μm 100Å | 1pk | 根 | 国产
1172 | 液相色谱柱 | Alphasil VC-C18AQ 4.6×150mm，5μm 100Å | 1pk | 根 | 国产
1173 | 液相色谱柱 | Alphasil XD-C18AQ 4.6×250mm，5μm 100Å | 1pk | 根 | 国产
1174 | 液相色谱柱 | Alphasil XD-C18AQ 4.6×150mm，5μm 100Å | 1pk | 根 | 国产
1175 | 液相色谱柱 | Alphasil S-AC色素专用柱 4.6×250mm，5μm 100Å | 1pk | 根 | 国产
1176 | 液相色谱柱 | Alphasil S-AC色素专用柱 4.6×150mm，5μm 100Å | 1pk | 根 | 国产
1177 | 液相色谱柱 | Alphasil Xaqua牛黄专用柱 4.6×250mm，5μm 100Å | 1pk | 根 | 国产
1178 | 液相色谱柱 | Alphasil Xaqua牛黄专用柱 4.6×150mm，3.5μm 100Å | 1pk | 根 | 国产
1179 | 液相色谱柱 | Marsil C18 4.6×250mm，5μm 100Å | 1pk | 根 | 国产
1180 | 液相色谱柱 | Marsil C18 4.6×150mm，5μm 100Å | 1pk | 根 | 国产
1181 | 液相色谱柱 | AlphaHybrid C18 4.6×250mm，5μm 100Å | 1pk | 根 | 国产
1182 | 液相色谱柱 | AlphaHybrid C18 4.6×150mm，5μm 100Å | 1pk | 根 | 国产
1183 | 液相色谱柱 | StarCore C18 核壳C18色谱柱 2.6µm, 2.1×50mm | 1pk | 根 | 国产
1184 | 液相色谱柱 | StarCore C18 核壳C18色谱柱 2.6µm, 2.1×150mm | 1pk | 根 | 国产
1185 | 液相色谱柱 | StarCore C18 核壳C18色谱柱 5µm, 3.0×150mm | 1pk | 根 | 国产
1186 | 液相色谱柱 | StarCore C18 核壳C18色谱柱 5µm, 4.6×150mm | 1pk | 根 | 国产
1187 | 液相色谱柱 | 具有羧基功能团的，弱阳离子交换的阳离子色谱柱（用于乙醇胺、二乙醇胺、三乙醇胺、二甲胺、二乙胺等组分测定）5μm，4.6×250mm；型号：SH-CC-9 | 1pk | 根 | 国产
1188 | 液相色谱柱 | Alltech Prevail Carbohydrate ES色谱柱，4.6mm×250mm，5μm | 1Pk | 根 | ●
1189 | 液相色谱柱 | Avantor Alltima C18, HPLC Columns，250×4.6，5μm | 1pk | 根 | ●
1190 | 液相色谱柱 | YMC-Triart C18，250mm×4. 6mm, 5μm | 1Pk | 根 | ●
1191 | 液相色谱柱 | Shodex SUGAR SC1011（Ca2+），8.0×300mm，6um；配保护柱1个，F6700090 SUGAR SC-G 6B Sugars保护柱 6.0×50mm； | 1Pk | 件 | ●
1192 | 液相色谱柱 | Phenomenex Kinetex® 1.7 µm C18 100 Å，LC Column 100 x 2.1 mm | 1Pk | 件 | ●
1193 | 液相色谱柱 | Shim-pack Velox SP-C18（1.8um, 2.1×100mm）；十八烷基硅烷键合硅胶为填充剂 | 1Pk | 支 | ●
1194 | 液相色谱柱 | Shim-pack Velox C18 2.7μm 3.0×150mm | 1Pk | 支 | ●
1195 | 液相色谱柱 | Shim-pack GIST Amide, 3um, 3.0×100 | 1Pk | 支 | ●
1196 | 液相色谱柱 | ShimNex HE Amide, 5μm, 2.1×100mm | 1Pk | 支 | ●
1197 | 液相色谱柱 | Sugar-ST，250mm×4.6mm, 5μm | 1Pk | 支 | 国产
1198 | 液相色谱柱 | ZORBAX RRHD Eclipse Plus C18 色谱柱，3.0 × 150 mm，1.8 µm，1200 bar. 能够在高达 1200 bar 下保持稳定，使非常复杂的样品获得快速、高分离度分离。在 pH 2–9 的范围内，为碱性、酸性和中性化合物提供良好的峰形 | 1Pk | 根 | ●
1199 | 液相色谱柱 | AcchromXAquaC18色谱柱(4.6mm×250 mm,5μm) | 1Pk | 根 | 国产
1200 | 液相色谱柱 | MicroPulite Perfect T3 5μm, 4.6×250mm | 1Pk | 根 | 国产
1201 | 液相色谱柱 | 具亲水作用，采用表面多孔核壳技术，Accucore aQ 150×4.6mm，2.6μm粒径。能够在较短时间内提供高分离度的分析结果，可以在较低的反压下运行。 | 1Pk | 支 | ●
1202 | 液相色谱柱 | ArtChorm WP Phenyl-Hexyl 250×4.6mm,5μm | 1Pk | 根 | 国产
1203 | 液相色谱柱 | 仲胺/叔胺基键合硅胶Advanchrom Amine, 5μm, 4.6×250mm | 1Pk | 件 | 国产
1204 | 液相色谱柱 | Ultimare XB-SCX 250×4.6mm, 5μm | 1Pk | 支 | 国产
1205 | 液相色谱柱 | ACQUITY UPLC BEH Amid 2.1mm× 100 mm，1.7 μm, | 1Pk | 支 | ●
1206 | 液相色谱柱 | Ultimate XB-C18,4.6×100mm，3μm | 1Pk | 根 | 国产
1207 | 液相色谱柱 | Artchrom GPC-2 5u 300×7.8mm | 1Pk | 根 | 国产
1208 | 液相色谱柱 | ZORBAX StableBond Phenyl HPLC 色谱柱，4.6 x 250 mm, 5 µm，400 bar | 1PK | 个 | ●
1209 | 液相色谱柱 | Diamonsil C18 5μm 4.6×250mm | 1PK | 根 | 国产
1210 | 液相色谱柱 | COSMOSIL 5C18-MS-II C18色谱柱250×4.6 5μm | 1PK | 根 | ●
1211 | 液相色谱柱 | Artchrom Ca 8μm,300*7.8mm | 1Pk | 根 | 国产
1212 | 液相色谱柱 | 黄曲霉毒素专用柱，MicroPulite DekAfla 4.6*250mm 5um | 1Pk | 支 | 国产
1213 | 液相色谱柱 | titank c18，4.6×250 | 1Pk | 根 | 国产
1214 | 液相色谱柱 | Xtimate Phenyl-Hexyl 4.6mm*250mm,5μm | 1Pk | 根 | 国产
1215 | 液相色谱柱 | Chiralcel OJ-H,4.6mm*250mm,5μm | 1Pk | 根 | ●
1216 | 液相色谱柱 | MicroPulite Gold NH2 5um4.6*250mm | 1pk | 支 | 国产
1217 | 液相色谱柱 | MicroPulite XP Phenyl-Hexyl 5um4.6*250mm | 1pk | 支 | 国产
1218 | 液相色谱柱 | MicroPulite XP Oligo tC18 5um4.6*250mm | 1pk | 支 | 国产
1219 | 液相色谱柱 | MicroPulite Gold CN 5um4.6*250mm | 1pk | 支 | 国产
1220 | 液相色谱柱 | Shim-packGIST Amide 3 um，2.1x100 mm | 1PK | 根 | ●
1221 | 液相色谱柱 | Shim-pack Scepter C8-120, 3um, 4.6x150 | 1PK | 根 | ●
1222 | 液相色谱柱 | Shim-pack Velox SP-C18 1.8μm 2.1x50mm | 1PK | 根 | ●
1223 | 液相色谱柱 | ShimNex RX C18 5 um，4.6x250 mm | 1PK | 根 | ●
1224 | 液相色谱柱 | ShimNex RX C18 5 μm，4.6×150 mm | 1PK | 根 | ●
1225 | 液相色谱柱 | ShimNex S-C18-SAA, 5 μm，4.6×150 mm | 1PK | 根 | ●
1226 | 液相色谱柱 | ShimNex S-GTIs，3μm，4.6x150mm | 1PK | 根 | ●
1227 | 液相色谱柱 | Shim-pack Velox SP-C18，1.8μm，2.1x30mm | 1PK | 根 | ●
1228 | 液相色谱柱 | Ultimate UHPLC XB-Phenyl, 1.8μm, 2.1×100mm | 1PK | 根 | 国产
1229 | 液相色谱柱 | Phenomenex Kinetex® 2.6 µmEVO C18 100 Å，LC Column 150×4.6 mm | 1PK | 根 | ●
1230 | 液相色谱柱 | Altura Eclipse Plus C18 1.8um, 2.1x50mm | 1PK | 根 | ●
1231 | 液相色谱柱 | Altura Eclipse Plus C18 1.8um, 2.1x100mm | 1PK | 根 | ●
1232 | 液相色谱柱 | Altura Eclipse Plus C18 1.8um, 2.1x150mm | 1PK | 根 | ●
1233 | 液相色谱柱 | Altura Poroshell HPH-C18 1.9um, 2.1x50mm | 1PK | 根 | ●
1234 | 液相色谱柱 | Altura Poroshell HPH-C18 1.9um 2.1x100mm | 1PK | 根 | ●
1235 | 液相色谱柱 | Altura Poroshell HPH-C18 1.9um 2.1x150mm | 1PK | 根 | ●
1236 | 液相色谱柱 | Altura Oligo HPH-C18 2.7um, 2.1 x 50mm | 1PK | 根 | ●
1237 | 液相色谱柱 | Altura Peptide Plus 2.7um, 2.1 x 50mm | 1PK | 根 | ●
1238 | 液相色谱柱 | Altura Poroshell HILIC-Z 2.7um, 2.1x50mm | 1PK | 根 | ●
1239 | 液相色谱柱 | Altura Oligo HPH-C18 2.7um, 2.1x100mm | 1PK | 根 | ●
1240 | 液相色谱柱 | Altura Peptide Plus 2.7um, 2.1 x 100mm | 1PK | 根 | ●
1241 | 液相色谱柱 | Altura Poroshell HILIC-Z 2.7um 2.1x100mm | 1PK | 根 | ●
1242 | 液相色谱柱 | Altura Oligo HPH-C18 2.7um, 2.1x150mm | 1PK | 根 | ●
1243 | 液相色谱柱 | Altura Peptide Plus 2.7um, 2.1 x 150mm | 1PK | 根 | ●
1244 | 液相色谱柱 | Altura Poroshell HILIC-Z 2.7um 2.1x150mm | 1PK | 根 | ●
1245 | 液相色谱柱 | Altura Peptide Plus 2.7um, 2.1 x 250mm | 1PK | 根 | ●
1246 | 液相色谱柱 | Altura Oligo HPH-C18 2.7um, 4.6 x 50mm | 1PK | 根 | ●
1247 | 液相色谱柱 | Altura Peptide Plus 2.7um, 4.6 x 50mm | 1PK | 根 | ●
1248 | 液相色谱柱 | Altura Oligo HPH-C18 2.7um, 4.6x100mm | 1PK | 根 | ●
1249 | 液相色谱柱 | Altura Peptide Plus 2.7um, 4.6 x 100mm | 1PK | 根 | ●
1250 | 液相色谱柱 | Altura Oligo HPH-C18 2.7um, 4.6x150mm | 1PK | 根 | ●
1251 | 液相色谱柱 | Altura Peptide Plus 2.7um, 4.6 x 150mm | 1PK | 根 | ●
1252 | 液相色谱柱 | ValueLab LC GP-C18/SCX 4.6x10mm, 5um GRD | 1PK | 根 | 国产
1253 | 液相色谱柱 | ValueLabLC GP-C18 4.6x10 mm, 3um 120A G | 1PK | 根 | 国产
1254 | 液相色谱柱 | ValueLabLC GP-C18 4.6x10 mm, 5um 120A G | 1PK | 根 | 国产
1255 | 液相色谱柱 | ValueLabLC GP-C18 4.6x250 mm, 3um 120A | 1PK | 根 | 国产
1256 | 液相色谱柱 | ValueLabLC GP-C18 4.6x250 mm, 5um 120A | 1PK | 根 | 国产
1257 | 液相色谱柱 | ValueLab LC GP-C18/SCX 4.6x250 mm, 5 um | 1PK | 根 | 国产
1258 | 液相色谱柱 | ValueLab LC GP-C18 4.6x150 mm, 3um 120A | 1PK | 根 | 国产
1259 | 液相色谱柱 | ValueLabLC GP-C18 4.6x150 mm, 5um 120A | 1PK | 根 | 国产
1260 | 液相色谱柱 | ValueLab LC GP-C18/SCX 4.6x150 mm, 5 um | 1PK | 根 | 国产
1261 | 液相色谱柱 | ValueLab LC GP-C18 4.6x100 mm, 3um 120A | 1PK | 根 | 国产
1262 | 液相色谱柱 | ValueLabLC GP-C18 4.6x100 mm, 5um 120A | 1PK | 根 | 国产
1263 | 液相色谱柱 | ValueLab LC GP-C18/SCX 4.6x100 mm, 5 um | 1PK | 根 | 国产
1264 | 液相色谱柱 | ValueLabLC LP-C8 4.6x10 mm, 3um 150A G | 1PK | 根 | 国产
1265 | 液相色谱柱 | ValueLabLC LP-PheHex 4.6x10mm,3um 150A G | 1PK | 根 | 国产
1266 | 液相色谱柱 | ValueLabLC LP-PheHex 4.6x10mm,5um 150A G | 1PK | 根 | 国产
1267 | 液相色谱柱 | ValueLabLC LP-NH₂ 4.6x10 mm, 5um 150A G | 1PK | 根 | 国产
1268 | 液相色谱柱 | ValueLabLC LP-PheHex 4.6x250mm, 3u 150A | 1PK | 根 | 国产
1269 | 液相色谱柱 | ValueLabLC LP-CN 4.6x250 mm, 5um 150A | 1PK | 根 | 国产
1270 | 液相色谱柱 | ValueLabLC LP-PheHex 4.6x250mm, 5um 150A | 1PK | 根 | 国产
1271 | 液相色谱柱 | ValueLabLC LP-NH₂ 4.6x150 mm, 5um 150A | 1PK | 根 | 国产
1272 | 液相色谱柱 | ValueLabLC LP-PheHex 4.6x150mm, 3um 150A | 1PK | 根 | 国产
1273 | 液相色谱柱 | ValueLabLC LP-PheHex 4.6x150mm, 5um 150A | 1PK | 根 | 国产
1274 | 液相色谱柱 | ValueLabLC LP-PheHex 4.6x100mm, 3um 150A | 1PK | 根 | 国产
1275 | 液相色谱柱 | ValueLabLC LP-NH₂ 4.6x100 mm, 5um 150A | 1PK | 根 | 国产
1276 | 液相色谱柱 | ValueLabLC LP-PheHex 4.6x100mm, 5um 150A | 1PK | 根 | 国产
1277 | 液相色谱柱 | ValueLabLC LP-NH₂ 4.6x250 mm, 5um 150A | 1PK | 根 | 国产
1278 | 液相色谱柱 | Poroshell 120 Aq-C18 4.6mm 2.7um grd 3pk | 1PK | 根 | ●
1279 | 液相色谱柱 | Poroshell 120 Aq-C18 2.1x100mm, 2.7um | 1PK | 根 | ●
1280 | 液相色谱柱 | Poroshell 120 Aq-C18 2.1x150mm, 2.7um | 1PK | 根 | ●
1281 | 液相色谱柱 | Poroshell 120 Aq-C18 2.1x50mm, 2.7um | 1PK | 根 | ●
1282 | 液相色谱柱 | Poroshell 120 Aq-C18 3.0x100mm, 2.7um | 1PK | 根 | ●
1283 | 液相色谱柱 | Poroshell 120 Aq-C18 3.0x150mm, 2.7um | 1PK | 根 | ●
1284 | 液相色谱柱 | Poroshell 120 Aq-C18 3.0x50mm, 2.7um | 1PK | 根 | ●
1285 | 液相色谱柱 | Poroshell 120 Aq-C18 4.6x100mm, 2.7um | 1PK | 根 | ●
1286 | 液相色谱柱 | Poroshell 120 Aq-C18 4.6x150mm, 2.7um | 1PK | 根 | ●
1287 | 液相色谱柱 | Poroshell 120 Aq-C18 4.6x50mm, 2.7um | 1PK | 根 | ●
1288 | 液相色谱柱 | Poroshell 120 Aq-C18 2.1mm 2.7um grd 3pk | 1PK | 根 | ●
1289 | 液相色谱柱 | ValueLab LC C18-HD Guard, 4.6x12mm,4pk | 1PK | 根 | 国产
1290 | 液相色谱柱 | ValueLab LC C18 Guard, 4.6x12mm, 4 pk | 1PK | 根 | 国产
1291 | 液相色谱柱 | ValueLab LC C18-HD Guard, 4.6x12mm,8pk | 1PK | 根 | 国产
1292 | 液相色谱柱 | ValueLab LC C18 Guard, 4.6x12mm, 8 pk | 1PK | 根 | 国产
1293 | 液相色谱柱 | ValueLabLC GP-C1 2.1x10 mm, 5um 120A G | 1PK | 根 | 国产
1294 | 液相色谱柱 | ValueLabLC Chiral NP-CD 4.6x10mm, 10um G | 1PK | 根 | 国产
1295 | 液相色谱柱 | ValueLabLC Chiral NP-CJ 4.6x10mm, 10um G | 1PK | 根 | 国产
1296 | 液相色谱柱 | ValueLabLC Chiral RP-CD 4.6x10mm, 10um G | 1PK | 根 | 国产
1297 | 液相色谱柱 | ValueLabLC Chiral RP-CJ 4.6x10mm, 10um G | 1PK | 根 | 国产
1298 | 液相色谱柱 | ValueLabLC GP-Phe 4.6x10 mm,3um 120A G | 1PK | 根 | 国产
1299 | 液相色谱柱 | ValueLabLC XP-PheHex 4.6x10 mm, 3um G | 1PK | 根 | 国产
1300 | 液相色谱柱 | ValueLabLC GP-C8 4.6x10 mm, 3um 120A G | 1PK | 根 | 国产
1301 | 液相色谱柱 | ValueLabLC GP-C30 4.6x10 mm, 3um G | 1PK | 根 | 国产
1302 | 液相色谱柱 | ValueLabLC GP-CN 4.6x10 mm, 3um G | 1PK | 根 | 国产
1303 | 液相色谱柱 | ValueLabLC GP-NH₂ 4.6x10 mm, 3um G | 1PK | 根 | 国产
1304 | 液相色谱柱 | ValueLabLC GP-Phe 4.6x10 mm,5um 120A G | 1PK | 根 | 国产
1305 | 液相色谱柱 | ValueLabLC XP-PheHex 4.6x10 mm, 5um G | 1PK | 根 | 国产
1306 | 液相色谱柱 | ValueLabLC GP-C4 4.6x10 mm, 5um 120A G | 1PK | 根 | 国产
1307 | 液相色谱柱 | ValueLabLC GP-C8 4.6x10 mm, 5um 120A G | 1PK | 根 | 国产
1308 | 液相色谱柱 | ValueLabLC GP-C30 4.6x10 mm, 5um G | 1PK | 根 | 国产
1309 | 液相色谱柱 | ValueLabLC GP-CNX 4.6x10 mm, 5um G | 1PK | 根 | 国产
1310 | 液相色谱柱 | ValueLabLC LP-CN 4.6x10 mm, 5um 150A G | 1PK | 根 | 国产
1311 | 液相色谱柱 | ValueLabLC Chiral NP-CD 4.6x10 mm, 5um G | 1PK | 根 | 国产
1312 | 液相色谱柱 | ValueLabLC Chiral NP-CJ 4.6x10mm, 5um G | 1PK | 根 | 国产
1313 | 液相色谱柱 | ValueLabLC Chiral RP-CD 4.6x10 mm, 5um G | 1PK | 根 | 国产
1314 | 液相色谱柱 | ValueLabLC Chiral RP-CJ 4.6x10 mm, 5um G | 1PK | 根 | 国产
1315 | 液相色谱柱 | ValueLabLC GP-CN 4.6x10 mm, 5um G | 1PK | 根 | 国产
1316 | 液相色谱柱 | ValueLabLC GP-NH₂ 4.6x10 mm, 5um G | 1PK | 根 | 国产
1317 | 液相色谱柱 | ValueLabLC Chiral NP-CD 4.6x250 mm, 5um | 1PK | 根 | 国产
1318 | 液相色谱柱 | ValueLabLC Chiral RP-CD 4.6x250 mm, 5um | 1PK | 根 | 国产
1319 | 液相色谱柱 | ValueLabLC Chiral NP-CD 4.6x150 mm, 5um | 1PK | 根 | 国产
1320 | 液相色谱柱 | ValueLabLC Chiral NP-AD 4.6x150 mm, 5um | 1PK | 根 | 国产
1321 | 液相色谱柱 | ValueLabLC Chiral RP-CD 4.6x150 mm, 5um | 1PK | 根 | 国产
1322 | 液相色谱柱 | ValueLabLC GP-C4 4.6x100 mm, 5um 120A | 1PK | 根 | 国产
1323 | 液相色谱柱 | ValueLabLC GP-C1 2.1x250 mm, 5um 120A | 1PK | 根 | 国产
1324 | 液相色谱柱 | ValueLabLC Chiral NP-CD 4.6x250 mm, 10um | 1PK | 根 | 国产
1325 | 液相色谱柱 | ValueLabLC Chiral NP-CJ 4.6x250 mm, 10um | 1PK | 根 | 国产
1326 | 液相色谱柱 | ValueLabLC Chiral RP-CD 4.6x250 mm, 10um | 1PK | 根 | 国产
1327 | 液相色谱柱 | ValueLabLC Chiral RP-CJ 4.6x250 mm, 10um | 1PK | 根 | 国产
1328 | 液相色谱柱 | ValueLabLC GP-Phe 4.6x250 mm, 3um 120A | 1PK | 根 | 国产
1329 | 液相色谱柱 | ValueLabLC XP-PheHex 4.6x250 mm, 3um | 1PK | 根 | 国产
1330 | 液相色谱柱 | ValueLabLC GP-C4 4.6x250 mm, 3um 120A | 1PK | 根 | 国产
1331 | 液相色谱柱 | ValueLabLC GP-C8 4.6x250 mm, 3um 120A | 1PK | 根 | 国产
1332 | 液相色谱柱 | ValueLabLC GP-C30 4.6x250 mm, 3um | 1PK | 根 | 国产
1333 | 液相色谱柱 | ValueLabLC LP-C8 4.6x250 mm, 3um 150A | 1PK | 根 | 国产
1334 | 液相色谱柱 | ValueLabLC GP-CN 4.6x250 mm, 3um 120A | 1PK | 根 | 国产
1335 | 液相色谱柱 | ValueLabLC GP-NH₂ 4.6x250 mm, 3um | 1PK | 根 | 国产
1336 | 液相色谱柱 | ValueLabLC GP-Phe 4.6x250 mm, 5um 120A | 1PK | 根 | 国产
1337 | 液相色谱柱 | ValueLabLC GP-PhenylX 4.6x250 mm, 5um | 1PK | 根 | 国产
1338 | 液相色谱柱 | ValueLabLC XP-PheHex 4.6x250 mm, 5um | 1PK | 根 | 国产
1339 | 液相色谱柱 | ValueLabLC GP-C1 4.6x250 mm, 5um 120A | 1PK | 根 | 国产
1340 | 液相色谱柱 | ValueLabLC GP-C4 4.6x250 mm, 5um 120A | 1PK | 根 | 国产
1341 | 液相色谱柱 | ValueLabLC GP-C8 4.6x250 mm, 5um 120A | 1PK | 根 | 国产
1342 | 液相色谱柱 | ValueLabLC GP-C30 4.6x250 mm, 5um | 1PK | 根 | 国产
1343 | 液相色谱柱 | ValueLab LC GP-NH2/CN 4.6 x 250 mm, 5 um | 1PK | 根 | 国产
1344 | 液相色谱柱 | ValueLabLC GP-CNX 4.6x250 mm, 5um | 1PK | 根 | 国产
1345 | 液相色谱柱 | ValueLabLC LP-C8 4.6x250 mm, 5um 150A | 1PK | 根 | 国产
1346 | 液相色谱柱 | ValueLabLC Chiral NP-AD 4.6x250 mm, 5um | 1PK | 根 | 国产
1347 | 液相色谱柱 | ValueLabLC Chiral NP-CJ 4.6x250 mm, 5um | 1PK | 根 | 国产
1348 | 液相色谱柱 | ValueLabLC Chiral RP-CJ 4.6x250 mm, 5um | 1PK | 根 | 国产
1349 | 液相色谱柱 | ValueLabLC GP-CN 4.6x250 mm, 5um | 1PK | 根 | 国产
1350 | 液相色谱柱 | ValueLabLC GP-NH₂ 4.6x250 mm, 5um | 1PK | 根 | 国产
1351 | 液相色谱柱 | ValueLabLC GP-C1 2.1x150 mm, 5um 120A | 1PK | 根 | 国产
1352 | 液相色谱柱 | ValueLabLC Chiral NP-CD 4.6x150 mm, 10um | 1PK | 根 | 国产
1353 | 液相色谱柱 | ValueLabLC Chiral NP-CJ 4.6x150 mm, 10um | 1PK | 根 | 国产
1354 | 液相色谱柱 | ValueLabLC Chiral RP-CD 4.6x150 mm, 10um | 1PK | 根 | 国产
1355 | 液相色谱柱 | ValueLabLC Chiral RP-CJ 4.6x150mm, 10um | 1PK | 根 | 国产
1356 | 液相色谱柱 | ValueLabLC GP-Phe 4.6x150 mm, 3um 120A | 1PK | 根 | 国产
1357 | 液相色谱柱 | ValueLabLC XP-PheHex 4.6x150 mm, 3um | 1PK | 根 | 国产
1358 | 液相色谱柱 | ValueLabLC GP-C4 4.6x150 mm, 3um 120A | 1PK | 根 | 国产
1359 | 液相色谱柱 | ValueLabLC GP-C8 4.6x150 mm, 3um 120A | 1PK | 根 | 国产
1360 | 液相色谱柱 | ValueLabLC GP-C30 4.6x150 mm, 3um | 1PK | 根 | 国产
1361 | 液相色谱柱 | ValueLabLC LP-C8 4.6x150 mm, 3um 150A | 1PK | 根 | 国产
1362 | 液相色谱柱 | ValueLabLC GP-CN 4.6x150 mm, 3um 120A | 1PK | 根 | 国产
1363 | 液相色谱柱 | ValueLabLC GP-NH₂ 4.6x150 mm, 3um | 1PK | 根 | 国产
1364 | 液相色谱柱 | ValueLabLC GP-Phe 4.6x150 mm, 5um 120A | 1PK | 根 | 国产
1365 | 液相色谱柱 | ValueLabLC GP-PhenylX 4.6x150 mm, 5um | 1PK | 根 | 国产
1366 | 液相色谱柱 | ValueLabLC XP-PheHex 4.6x150 mm, 5um | 1PK | 根 | 国产
1367 | 液相色谱柱 | ValueLabLC GP-C1 4.6x150 mm, 5um 120A | 1PK | 根 | 国产
1368 | 液相色谱柱 | ValueLabLC GP-C4 4.6x150 mm, 5um 120A | 1PK | 根 | 国产
1369 | 液相色谱柱 | ValueLabLC GP-C8 4.6x150 mm, 5um 120A | 1PK | 根 | 国产
1370 | 液相色谱柱 | ValueLabLC GP-C30 4.6x150 mm, 5um | 1PK | 根 | 国产
1371 | 液相色谱柱 | ValueLab LC GP-NH2/CN 4.6 x 150 mm, 5 um | 1PK | 根 | 国产
1372 | 液相色谱柱 | ValueLabLC GP-CNX 4.6x150 mm, 5um | 1PK | 根 | 国产
1373 | 液相色谱柱 | ValueLabLC LP-CN 4.6x150 mm, 5um 150A | 1PK | 根 | 国产
1374 | 液相色谱柱 | ValueLabLC LP-C8 4.6x150 mm, 5um 150A | 1PK | 根 | 国产
1375 | 液相色谱柱 | ValueLabLC Chiral NP-CJ 4.6x150 mm, 5um | 1PK | 根 | 国产
1376 | 液相色谱柱 | ValueLabLC Chiral RP-CJ 4.6x150 mm, 5um | 1PK | 根 | 国产
1377 | 液相色谱柱 | ValueLabLC GP-CN 4.6x150 mm, 5um | 1PK | 根 | 国产
1378 | 液相色谱柱 | ValueLabLC GP-NH₂ 4.6x150 mm, 5um | 1PK | 根 | 国产
1379 | 液相色谱柱 | ValueLabLC GP-Phe 4.6x100 mm, 3um 120A | 1PK | 根 | 国产
1380 | 液相色谱柱 | ValueLabLC XP-PheHex 4.6x100 mm, 3um | 1PK | 根 | 国产
1381 | 液相色谱柱 | ValueLabLC GP-C30 4.6x100 mm, 3um | 1PK | 根 | 国产
1382 | 液相色谱柱 | ValueLabLC LP-C8 4.6x100 mm, 3um 150A | 1PK | 根 | 国产
1383 | 液相色谱柱 | ValueLabLC GP-CN 4.6x100 mm, 3um 120A | 1PK | 根 | 国产
1384 | 液相色谱柱 | ValueLabLC GP-NH₂ 4.6x100 mm, 3um | 1PK | 根 | 国产
1385 | 液相色谱柱 | ValueLabLC GP-Phe 4.6x100 mm, 5um 120A | 1PK | 根 | 国产
1386 | 液相色谱柱 | ValueLabLC XP-PheHex 4.6x100 mm, 5um | 1PK | 根 | 国产
1387 | 液相色谱柱 | ValueLabLC GP-C30 4.6x100 mm, 5um | 1PK | 根 | 国产
1388 | 液相色谱柱 | ValueLab LC GP-NH2/CN 4.6x100 mm, 5 um | 1PK | 根 | 国产
1389 | 液相色谱柱 | ValueLabLC LP-CN 4.6x100 mm, 5um 150A | 1PK | 根 | 国产
1390 | 液相色谱柱 | ValueLabLC LP-C8 4.6x100 mm, 5um 150A | 1PK | 根 | 国产
1391 | 液相色谱柱 | ValueLabLC GP-CN 4.6x100 mm, 5um | 1PK | 根 | 国产
1392 | 液相色谱柱 | ValueLabLC GP-NH₂ 4.6x100 mm, 5um | 1PK | 根 | 国产
1393 | 液相色谱柱 | ValueLabLC Chiral NP-AD 4.6x10 mm, 5um G | 1PK | 根 | 国产
1394 | 液相色谱柱 | ValueLab LC C18-HD, 4.6x250mm, 5um | 1PK | 根 | 国产
1395 | 液相色谱柱 | ValueLab LC C18, 4.6x250mm, 5um | 1PK | 根 | 国产
1396 | 液相色谱柱 | ValueLab LC C18-HD, 4.6x150mm, 5um | 1PK | 根 | 国产
1397 | 液相色谱柱 | ValueLab LC C18, 4.6x150mm, 5um | 1PK | 根 | 国产
1398 | 杂质捕集小柱套装 | 4.6×50 mm，配4个接头，2段管路 | 1Pk | 根 | 国产
1399 | 杂质捕集小柱套装 | 7.8×50 mm，配4个接头，2段管路 | 1Pk | 根 | 国产
1400 | 杂质捕集小柱套装 | 3.0×50 mm，配4个接头，2段管路 | 1Pk | 根 | 国产
1401 | 杂质捕集小柱套装 | 4.0×50 mm，配4个接头，2段管路 | 1Pk | 根 | 国产
1402 | 制备液相色谱柱 | PrePulite Gold C18 250×21.2mm 5μ | 1pk | 根 | 国产
1403 | 制备液相色谱柱 | PrePulite Gold C18 10×250mm 5μ | 1pk | 根 | 国产
1404 | 制备液相色谱柱 | YMC-Pack C8 10×250mm | 1pk | 根 | ●
1405 | 制备液相色谱柱 | Ultimate XB C18 21.2×250mm；粒径:5µm,孔径:120Å | 1pk | 根 | 国产
1406 | 制备液相色谱柱 | Ultimate XB C18 50×250mm | 1pk | 根 | 国产
1407 | 制备液相色谱柱 | PrePulite Gold NH2 250×21.2mm,5μm | 1PK | 根 | 国产
1408 | 制备液相色谱柱 | （制备粗分用）高性能球形NH2，粒径20-30 µm，孔径50 Å ,长度：134.8mm,内径：21.4mm | 1PK | 个 | 国产
1409 | 制备液相色谱柱 | （制备粗分用）高性能球形NH2，粒径20-30 µm，孔径50 Å ,长度：184mm,内径：21.4mm | 1PK | 个 | 国产
1410 | 制备液相色谱柱 | （制备粗分用）高性能球形NH2，粒径20-30 µm，孔径50 Å ,长度：257.4mm,内径：31.2mm | 1PK | 个 | 国产
1411 | 制备柱保护柱套 | 制备柱保护柱套19×10mm | 1PK | 件 | ●
1412 | 制备柱预柱卡套 | 内径21.2mm | 1PK | 个 | 国产
1413 | 制备柱预柱芯 | XBridge Peptide BEH C18 Prep Guard Cartridge, 300Å, 5 µm, 19 mm×10 mm, 1K - 30K | 1PK | 根 | ●
1414 | 制备柱预柱芯 | XBridge BEH C18 Prep Guard Cartridge, 130Å, 5 µm, 19 mm X 10 mm | 1pk | 根 | ●
1415 | 制备柱预柱柱芯 | 制备柱预柱柱芯,21mm,C18 | 1pk | 根 | 国产
1416 | 液相色谱柱 | Shodex SUGAR SH1011 (8.0 mm I.D. x 300 mm)；在分析人血液制品中糖及糖醇中要求，麦芽糖与磺基水杨酸两峰间的分离度应大于1.5，拖尾因子按麦芽糖峰计算应为0.95 ~ 1.50，直线回归相关系数（R2）应不低于0. 999。 | 1pk | 根 | ●
1417 | AccQ-Tag Amino Acids C18 Column | AccQ-Tag 品牌的反相 HPLC 色谱柱；填料为 C18，颗粒基质是硅胶，粒径 4μm，形状为球形，封端处理，硅醇活性中等；孔径 60 Å，表面积 120，碳载量 7%；pH 适用范围 2-8，最大耐压 6000 psi（415 Bar）；内径 3.9 mm，长度 150 mm；分子量适用范围 1000-15000；经氨基酸 QC 测试 | 1pk | 根 | ●
1418 | TR-FFAP GC 色谱柱 | 50 m x 0.32 mm x 0.5 µm；专为 FFAP 分析设计：极性固定相，经 TPA 修饰的聚乙二醇（TPA：对苯二甲酸）；键合的 FFAP 固定相；适用于分析酸性化合物；与 USP G25 和 G35 等效；出色的质量和重现性；高温下也具有极低的柱流失；极佳的耐用性，用于难以分析的分离；性能可靠且可重现。 | 1pk | 根 | ●
1419 | 液相色谱柱 | ACQUITY UPLC BEH Amid 2.1mm× 100 mm，1.7 μm | 1pk | 根 | ●
1420 | 液相色谱柱 | Inertsil ODS-3，4.6mm×150mm，3μm | 1pk | 根 | ●

## 仪器配件及其他耗材类
序号 | 产品名称 | 技术参数 | 包装规格 | 计量单位 | 标注“●”的货物已按规定办妥进口产品采购审核手续，投标产品可选用进口产品
1 | 10μl吸头装盒器 | 主盘大，适配不同尺寸的枪头盒；闸门式，操作简便；限位梳9杠，枪头可精确固定；闸门定位稳定；可快速分装10μl吸头转移至吸头盒，质优不易损坏，适用艾本德白枪头等品牌枪头 | 1PK | 个 | 国产
2 | 16位密封盖板 | 16位密封盖板，1个（适用于280 mL 玻璃管和360 mL 圆底玻璃管）适用于RayCure 高通量真空平行浓缩仪 | 1PK | 个 | 国产
3 | 2 位 6 通手动制备型进样阀 | 手动制备型进样阀，不锈钢 | 1PK | 件 | ●
4 | 200μl吸头装盒器 | 主盘大，适配不同尺寸的枪头盒；闸门式，操作简便；限位梳9杠，枪头可精确固定；闸门定位稳定；可快速分装200μl吸头转移至吸头盒，质优不易损坏，适用艾本德黄枪头等品牌枪头 | 1PK | 个 | 国产
5 | 20ml试管 | 20ml试管 50个/包，适用于RayCure AutoEVA--20Plus | 50PK | 包 | 国产
6 | 24位冰浴样品架 | 24位冰浴样品架，适用于50mL样品管（塑料材质）,适用于睿科全自动均质器，型号AH-50 | 1Pk | 个 | 国产
7 | 定量环 | 样品定量环，PEEK，100 µL，内径 0.51 mm. 用于 9725 手动进样阀 | 1PK | 件 | ●
8 | APCI喷雾针 | 针,APCI喷雾针 | 1PK | 件 | ●
9 | Auto Prep 200注射器 | 100μL注射器(适用于REEKO Auto Prep 200) | 1PK | 个 | 国产
10 | Auto Prep 200注射器 | 2.5ml注射器(适用于REEKO Auto Prep 200) | 1PK | 个 | 国产
11 | Auto Prep 200注射器 | 10mL 注射器(适用于REEKO Auto Prep 200) | 1PK | 个 | 国产
12 | Auto Prep 200注射器 | 25ml注射器(适用于REEKO Auto Prep 200) | 1PK | 个 | 国产
13 | C18 60um | Upulite C18 60um | 1000g | 盒 | 国产
14 | C8固相萃取小柱 | 吸附剂重量2g,柱管体积12cc (55-105μm)；Sep-Pak C8 12 cc Vac Cartridge, 2 g Sorbent per Cartridge, 55 - 105 µm, 20/pk | 20PK | 盒 | ●
15 | Connectors接头 | H2O2 Pipe接头 适用于瑞典洁定ISOFLEX | 1PK | 个 | ●
16 | Electra HR电泳缓冲液 | 电泳缓冲液，10×18.0g/盒；ElectraR HR Buffer；Cat. No.5805；10x18.0g； For use as an electrophoresis buffer Contains: Tris-barbital-sodium barbital buffer FOR IN-VITRO DIAGNOSTIC USE Store at 15 to 30℃ CAUTION: Harmful if swallowed-NEVER PIPETTE BY MOUTH. Refer to individual procedures for dilution instructions Dissolved buffer is stable 2 months at 15 to 30℃ 000436 LOT: 1-18-5805 HELENA LABORATORIES BEAUMONT TX | 10PK | 盒 | ●
17 | EZ-Fit Microfil 过滤头 | EZ-Fit Microfil 过滤头，匹配默克密理博过滤系统EZ-Fit TM 支架（六联） | 1PK | 件 | ●
18 | EZ-Fit O型圈套件 | 匹配默克密理博过滤系统EZ-Fit TM 支架（六联），EZFITGASK，硅胶 | 3PK | 件 | ●
19 | EZ-Fit 不锈钢多孔过滤支撑网*3 | 匹配默克密理博过滤系统EZ-Fit TM 支架（六联） | 1PK | 件 | ●
20 | EZ-Fit 过滤头垫圈*3 | 匹配默克密理博过滤系统EZ-Fit TM 支架（六联） | 1PK | 件 | ●
21 | EZ-Fit 控制阀 | 匹配默克密理博过滤系统EZ-Fit TM 支架（六联） | 1PK | 件 | ●
22 | EZ-Fit 快接件，插头+1个快接头 | 匹配默克密理博过滤系统EZ-Fit TM 支架（六联） | 1PK | 件 | ●
23 | EZ-Fit 清洁维护套装，包含润滑剂和刷子 | 匹配默克密理博过滤系统EZ-Fit TM 支架（六联） | 1PK | 件 | ●
24 | EZ-Fit 止回阀*3 | 匹配默克密理博过滤系统EZ-Fit TM 支架（六联） | 1PK | 件 | ●
25 | FID收集器组件 | 收集器,FID收集器组件，用于Agilent7890、6890和6850 | 1PK | 套 | ●
26 | Filter /过滤器 | 0.2µm， 适用于隔离器瑞典洁定ISOFLEX | 1PK | 个 | ●
27 | Filter过滤器 | Compressured-air-intake， 适用于隔离器瑞典洁定ISOFLEX | 1PK | 个 | ●
28 | Flared PVC蠕动泵管 | 适配 Optima 7000/8000、Avio 200/500、NexION 300/350 系列 ICP‑MS/OES 标准泵头；颜色 Orange/Red；内径 0.19 mm；材料 PVC；产品组 Peristaltic Pump Tubing；pumpType Standard Pump；类型 Flared；技术类型 ICP-MS, ICP-OES；Type Standard Two-Stop | 12 Pk | 包 | ●
29 | GCB 60um | Upulite GCB 60um | 1000g | 盒 | 国产
30 | GC压环 | GC压环GFS005，可与岛津仪器配合使用，保证仪器正常运作 | 10PK | 件 | ●
31 | GC压环 | GC压环GFS008，可与岛津仪器配合使用，保证仪器正常运作 | 10PK | 件 | ●
32 | H2O2 Needle / 针 | 优质， 适用于隔离器瑞典洁定ISOFLEX，吸取H2O2用 | 1PK | 个 | ●
33 | H2O2 Pipe 软管 | 优质，长度1m , 适用于隔离器瑞典洁定ISOFLEX过氧化氢发生装置用 | 1PK | 件 | ●
34 | HEPA Filter 高效过滤器 | 优质， 适用于隔离器瑞典洁定ISOFLEX | 1PK | 个 | ●
35 | ICP-MS泵管 | 1.30 mm ID Santoprene Two‑Stop Pump Tubing（灰 / 灰双挡块 Santoprene 泵管）；适配 NexION 300/350/2000/2200 等 ICP‑MS，兼容 Optima 7000/8000、Avio 200/500 ICP‑OES； | 12Pk | 包 | ●
36 | ICP-MS铂采样锥 | ICP-MS铂采样锥，1/包 | 1PK | 个 | ●
37 | ICP-MS进样泵管 | 0.38mm ID Orange/Green | 12Pk | 包 | ●
38 | ICPMS内标三通前后密封垫 | 密封垫圈，前后，用于外径 1.6 mm 的管线，10个/包. 适用于与 安捷伦Agilent 7700x/e、8800 和 7500cx/ce ICP-MS 配套使用的 ISIS-DS | 1pk | 包 | ●
39 | ICP-MS锥清洗洗涤剂 | ICP-MS锥清洗洗涤剂，1加仑 | 1PK | 瓶 | ●
40 | InfinityLab 预防性维护工具包 | InfinityLab 预防性维护工具包，用于G7167B，带双进样针选件 | 1PK | 套 | ●
41 | INJ扳手 | WRENCH,适用于岛津SPL-2010 | 1PK | 个 | ●
42 | LED照明放大镜 | 物镜,LED照明放大镜，10倍，用于ICP-MS锥 | 1PK | 件 | ●
43 | Mg镁元素灯 | 用于岛津原子吸收AA-6880，氘灯扣除背景值法，HOLLOW CATHODE LAMP： Mg L233 | 1PK | 个 | ●
44 | MSD进样口适配器 | 用于 HP MSD (5971/5972) 和 GCD 系列进样口的 GRAPHPACK®-2M 适配器，适用于色谱柱外径 0.40 mm | 1PK | 套 | ●
45 | MSD进样口适配器 | 用于 HP MSD (5971/5972) 和 GCD 系列进样口的 GRAPHPACK®-2M 适配器，适用于色谱柱外径 0.45 mm | 1PK | 套 | ●
46 | Nozzle Pipe 软管 | 优质，长度60cm，配合H2O2吸液针头用，适用于隔离器瑞典洁定ISOFLEX | 1PK | 件 | ●
47 | N-丙基乙二胺 | 填料PSA,60μm,500g/瓶 | 500g | 瓶 | 国产
48 | O型圈 | O型圈 ，O-RING,AS568A-121 1A ，适用于岛津UV-2700备件 | 1PK | 件 | ●
49 | O型圈 | O型圈，O-RING SET 70004D ，适用于岛津UV-2700备件 | 1PK | 件 | ●
50 | O型圈 | 进样口衬管 O 型圈，不粘连，用于进样口顶部翻转系统. 与 6850/6890/7820 GC 配套使用。 | 1PK | 件 | ●
51 | O型圈 | 进样口衬管 O 形圈，不粘连氟碳，10Pk;火焰光度检测器 (FPD)备件Instrument Compatibility ;5973/5975/5977/7000A/7000B/7000C/7200. | 10PK | 件 | ●
52 | O型圈 | 0-Ring SSL/PTV | 3PK | 包 | ●
53 | peek 管 | ETFE管1/16外径x 0.010内径，204mm长 | 1PK | 件 | ●
54 | peek接头螺丝 | 适用于ICS-5000+ 离子色谱peek接头螺丝， 074449FTG， BOLT， 10-32， DBL CONE | 1PK | 个 | ●
55 | peek接头米粒 | 适用于ICS-5000+ 离子色谱peek接头米粒， 074373FTG，FERRULE，DBL CONE | 1PK | 个 | ●
56 | Peristatic Pump Pipe / 软管 | 优质，适用于隔离器瑞典洁定ISOFLEX，H2O2 蠕动泵用 | 1PK | 件 | ●
57 | pH测量模块_EM | pH:-2.000～20.000,分辨率：0.001pH,精度：±0.002pH; mV:-2000.0～2000.0,分辨率：0.1mV,精度：±0.1mV; ISFET pH:0.000～14.000,精度：±0.05pH;温度：-30.0～130.0℃,精度：±0.1℃ | 1Pk | 件 | ●
58 | pH电极 | 适用于便携式METTLER TOLEDO pH计使用， Expert Pro-ISM三合一pH电极（0-14pH，0-100℃），玻璃材质，BNC/Cinch接口，IP67，含1.2m电缆，有Argenthal系统，仅用于S2、S8、SG23、SG68、SG78、SG98 | 1PK | 件 | ●
59 | pH电极 | 适用于台式METTLER TOLEDO pH计使用， Expert Pro-ISM三合一常规样品pH电极（0-14pH，0-100℃），PEEK材质，BNC/Cinch接口，含1.2m电缆，有Argenthal系统 | 1PK | 件 | ●
60 | pH电极 | 常规PH电极；电极插头Metrohm plug-in head G；上下部杆径（mm）12；指示电极形式Hemisphere；最小浸没深度（mm）20；标准电解质类型c(KCl) = 3 mol/L；测量单位pH；测量范围0-14； | 1PK | 件 | ●
61 | pH电极 | InLab SurfacePro-ISM 货号30249570， 三合一平面样品电极(1-11pH,0-50℃),玻璃材质，多针接头(需另配电缆1.2米电缆30281896,另有3米、5米可选),有Argenthal系统和银离子捕捉阱。适用于纸张、纺织 品、皮肤、墙面涂料等表面pH测量 | 1PK | 件 | ●
62 | pH电极 | InLab Solids Pro- ISM，货号51344155，三合一固体/半固体样品pH电极(1-11pH,0-80℃),玻璃材质，多针接头(需另配1.2米 电缆30281896,另有3米，5米可选),有Argenthal系统。适用于乳酪肉类，鱼，土壤等 固体样品测量 | 1PK | 件 | ●
63 | PPP蛋白沉淀板 | 96孔，2块 | 2PK | 件 | 国产
64 | PSA 60um | Upulite PSA 60um | 1000g | 盒 | 国产
65 | Q-TOF液质传输毛细管 | KapillareGlas-D6.48-d0.5-L180 R=nleit ，bruker impact II Q-TOF用 | 1PK | 个 | ●
66 | Rubber Band CT190/密封圈 | 腔体下部DPTE外接口密封圈，适用于隔离器瑞典洁定ISOFLEX。 | 1Pk | 个 | ●
67 | Rubber Band ES250 /密封圈 | 腔体背部密封圈，适用于隔离器瑞典洁定ISOFLEX。 | 1Pk | 个 | ●
68 | Shaft 轴 | Shaft 轴,适用于睿科全自动均质器，型号AH-50 | 1Pk | 个 | 国产
69 | SOTAX 溶出杯 | 标准的1升透明玻璃溶出杯，用于模拟体内环境进行药物释放测试 | 1Pk | 个 | ●
70 | Stator 定子 | Stator 定子,适用于睿科全自动均质器，型号AH-50 | 1Pk | 个 | 国产
71 | T-2/HT-2毒素免疫亲和柱 | T-2/HT-2毒素免疫亲和柱 规格：1ml------25支装 特异性高，对微量毒素起到富集净化作用。可穿透式柱塞，使用便捷，5-10分钟完成过柱。准确度高，添加回收率可达到90%-110%。重复检测变异系数不超过10% 【用途】 免疫亲和柱可选择性吸附样品液中的T-2和HT-2毒素，从而对样品起到非常针对性的纯化作用，过柱净化后的样品液，氮吹复溶后可直接用于LC-MS分析或 衍生后用HPLC分析。 亲和柱与LC-MS和HPLC配合使用可达到快速测定的目的，以改善信噪比，可提高检测方法的准确度。 【原理】 测定的基础是抗原抗体反应，抗体连接在柱体内，样品经过前处理后，缓慢的通过免疫亲和柱，在免疫亲和柱内毒素与抗体结合，之后洗涤免疫亲和柱除去 没有被结合的其他无关物质。用2%乙酸-甲醇洗脱T-2/HT-2毒素，然后注入到分析仪器中或衍生后注入分析仪器中进行检测。 【柱容量及规格】 柱容量：2000ng 【包装组成】 每一个盒中包括各种规格的 T-2/HT-2 毒素免疫亲和柱及1 份说明书。 贮藏条件：2～8℃ | 25PK | 盒 | 国产
72 | T-2/HT-2毒素免疫亲和柱 | T-2/HT-2毒素免疫亲和柱 规格：3ml------25支装 特异性高，对微量毒素起到富集净化作用。可穿透式柱塞，使用便捷，5-10分钟完成过柱。准确度高，添加回收率可达到90%-110%。重复检测变异系数不超过10% 【用途】 免疫亲和柱可选择性吸附样品液中的T-2和HT-2毒素，从而对样品起到非常针对性的纯化作用，过柱净化后的样品液，氮吹复溶后可直接用于LC-MS分析或 衍生后用HPLC分析。 亲和柱与LC-MS和HPLC配合使用可达到快速测定的目的，以改善信噪比，可提高检测方法的准确度。 【原理】 测定的基础是抗原抗体反应，抗体连接在柱体内，样品经过前处理后，缓慢的通过免疫亲和柱，在免疫亲和柱内毒素与抗体结合，之后洗涤免疫亲和柱除去 没有被结合的其他无关物质。用2%乙酸-甲醇洗脱T-2/HT-2毒素，然后注入到分析仪器中或衍生后注入分析仪器中进行检测。 【柱容量及规格】 柱容量：2000ng 【包装组成】 每一个盒中包括各种规格的 T-2/HT-2 毒素免疫亲和柱及1 份说明书。 贮藏条件：2～8℃ | 25PK | 盒 | 国产
73 | T-2毒素免疫亲和柱 | T-2毒素免疫亲和柱 规格：1ml------25支装 特异性高，对微量毒素起到富集净化作用。可穿透式柱塞，使用便捷，5-10分钟完成过柱。准确度高，添加回收率可达到90%-110%。重复检测变异系数不超过10% 【用途】 免疫亲和柱可选择性吸附样品液中的T-2毒素，从而对样品起到非常针对性的纯化作用，过柱净化后的样品液，氮吹复溶后可直接用于LC-MS分析或衍生后 用HPLC分析。 亲和柱与LC-MS和HPLC配合使用可达到快速测定的目的，以改善信噪比，可提高检测方法的准确度。 【原理】 测定的基础是抗原抗体反应，抗体连接在柱体内，样品经过前处理后，缓慢的通过T-2毒素免疫亲和柱，在免疫亲和柱内毒素与抗体结合，之后洗涤免疫亲 和柱除去没有被结合的其他无关物质。用2%乙酸-甲醇洗脱T-2毒素，然后注入到分析仪器中或衍生后注入分析仪器中进行检测。 【柱容量及规格】 柱容量：2000ng 【包装组成】 每一个盒中包括各种规格的T-2毒素免疫亲和柱及1份说明书。 贮藏条件：2～8℃ | 25PK | 盒 | 国产
74 | T-2毒素免疫亲和柱 | T-2毒素免疫亲和柱 规格：3ml------25支装 特异性高，对微量毒素起到富集净化作用。可穿透式柱塞，使用便捷，5-10分钟完成过柱。准确度高，添加回收率可达到90%-110%。重复检测变异系数不超过10% 【用途】 免疫亲和柱可选择性吸附样品液中的T-2毒素，从而对样品起到非常针对性的纯化作用，过柱净化后的样品液，氮吹复溶后可直接用于LC-MS分析或衍生后 用HPLC分析。 亲和柱与LC-MS和HPLC配合使用可达到快速测定的目的，以改善信噪比，可提高检测方法的准确度。 【原理】 测定的基础是抗原抗体反应，抗体连接在柱体内，样品经过前处理后，缓慢的通过T-2毒素免疫亲和柱，在免疫亲和柱内毒素与抗体结合，之后洗涤免疫亲 和柱除去没有被结合的其他无关物质。用2%乙酸-甲醇洗脱T-2毒素，然后注入到分析仪器中或衍生后注入分析仪器中进行检测。 【柱容量及规格】 柱容量：2000ng 【包装组成】 每一个盒中包括各种规格的T-2毒素免疫亲和柱及1份说明书。 贮藏条件：2～8℃ | 25PK | 盒 | 国产
75 | T-2毒素免疫亲和柱 | T-2毒素免疫亲和柱，1 mL 25Pk。选择性吸附样品液中的T2毒素，从而对T2毒素样品起到非常针对性的纯化作用，过柱净化后的样品液可直接用于液相进行检测 | 25PK | 件 | 国产
76 | T-2毒素免疫亲和柱 | T-2毒素免疫亲和柱，3 mL 20Pk。选择性吸附样品液中的T2毒素，从而对T2毒素样品起到非常针对性的纯化作用，过柱净化后的样品液可直接用于液相进行检测 | 20PK | 件 | 国产
77 | T-2毒素免疫亲和柱 | T-2毒素免疫亲和柱；1 mL；25T | 25PK | 件 | 国产
78 | T-2毒素免疫亲和柱 | T-2毒素免疫亲和柱；3 mL；25T | 25PK | 件 | 国产
79 | Teflon间隔片 | 0.5mm的间隔片，圆形 | 3Pk | 包 | ●
80 | UPLC在线过滤片 | Parts ASSY. FRIT, 0.2um，2.1mm，5Pk | 5PK | 件 | ●
81 | Zigbee温度采集器 | 1、能接入Haier Biomedical冷链监控系统使用，接收Zigbee采集发出的温度或湿度数据，通过以太网传送到本地服务器； 2、电源：220V/50HZ，直流输出模块供电,同时所有采集模块应有后备电池，能够在发生断电事故时保证采集模块仍然正常运行≥5小时，确保服务器能够检测到温度超限并及时报警。 3、 现场温度采集模块配备LCD液晶屏幕显示，能够显示实时温度、电池电量等信息，方便操作人员更好的维护系统监控系统运转。 4、 ZIGBEE无线通讯模式，通讯频率2.4GHZ 5 、温度采集模块采集范围：-200℃～+150℃， 测量精度：-40℃～+85℃，±0.5℃；其它±1℃。 | 1PK | 件 | 国产
82 | Zigbee温湿度采集器 | 1、能接入Haier Biomedical冷链监控系统使用，接收Zigbee采集发出的温度或湿度数据，通过以太网传送到本地服务器； 2 、电源：220V/50HZ，直流输出模块供电,同时所有采集模块应有后备电池，能够在发生断电事故时保证采集模块仍然正常运行≥6小时，确保服务器能够检测到温度超限并及时报警。 3 、现场温度采集模块配备LCD液晶屏幕显示，能够显示实时温度、电池电量等信息，方便操作人员更好的维护系统监控系统运转。 4、 ZIGBEE无线通讯模式，通讯频率2.4GHZ 5、 温度采集范围：-40℃～+85℃，湿度采集范围0%~100%,温度测量精度：±0.5℃；湿度测量精度：±5%。 | 1PK | 件 | 国产
83 | 矮型透明八联PCR管 | individualPCRTubes8-tubestrip,clear，0.2mL 矮型透明八联 PCR 管（无盖）；0.2mL，矮型，透明，八联管条，10 袋（每袋 12 条），整包 120 条（合计 960 支），适配伯乐 CFX 96 Touch 荧光定量 PCR 仪 | 120PK | 包 | ●
84 | 安瓿开瓶器 | 默克密理博，不锈钢，较轻便，切割刃面有斜度，安瓿瓶瓶口可向上斜切不漏液，切割筒底部可旋开拆卸-方便灭菌无死角 | 1PK | 件 | ●
85 | 安全排气阀 | InfinityLab Stay Safe venting valve with time strip. 1/4-28 UNF 螺纹 | 1PK | 件 | ●
86 | 安全瓶盖 | 废液瓶，GL38，5 L，小尺寸 23.5 × 6.4 × 37 cm | 1PK | 件 | ●
87 | 安全瓶盖 | Stay Safe 安全盖，GL38，带 1 个插口、1 个放空阀、3.2 mm 外径接头 | 1PK | 件 | ●
88 | 安全瓶盖 | InfinityLab Stay Safe 溶剂瓶安全盖，GL45，带 2 个插口. 包括 2 个接头 (3.2 mm) 和 1 个放空阀 | 1PK | 件 | ●
89 | 安全瓶盖 | InfinityLab Stay Safe 溶剂瓶安全盖，GL45，带 3 个插口. 包括 3 个接头 (3.2 mm) 和 1 个放空阀 | 1PK | 件 | ●
90 | 安全瓶盖 | Stay Safe 溶剂瓶安全盖，GL45，带 4 个插口，用于废液瓶，包括 4 个接头（2 x 3.2 mm、1 x 2.5 mm、1 x 1.6 mm）和 1 个泄漏管 | 1PK | 件 | ●
91 | 安全瓶盖 | 可装在4L甲醇（乙腈)瓶口上或1L溶剂瓶上使用。InfinityLab Stay Safe 溶剂瓶安全盖，GL45，带 1 个插口. 包括 1 个接头（内径 3.2 mm）和 1 个放空阀 | 1PK | 件 | ●
92 | 安全瓶盖 | 1:2（适配于CNW/SIGMA-ALORICH/热电试剂瓶盖：1个PP外盖，1个带密封圈的PTFE适配内盖，1个φ3.0mm接头，1个单向空气阀 | 1PK | 个 | 国产
93 | 安全瓶盖废液收集器 | InfinityLab 废液收集器，2 个插口，PTFE. 用于 InfinityLab Stay Safe 溶剂瓶安全盖 | 1PK | 件 | ●
94 | 安装工具包 | 雾化器针头工具包，316 不锈钢，包括针架、密封垫圈，以及 ESI 喷雾针. 包括 30 GA 雾化器针头密封垫圈 (G1969-20014)，ESI 标准喷雾针 30 GA (G1960-20031)，带法兰针架 (G1946-20275) 以及接头 (5022-2184)。与 ES 雾化器组件 (G1958-67098) 兼容。 | 1PK | 套 | ●
95 | 八联PCR管 | Optical Flat 8-Cap Strips for 0.2ml tube strips/plates；0.2mL 八联管 / 微孔板光学平盖八联盖条；光学平盖，超透明，八联盖条，10 袋（每袋 12 条），整包 120 条，适配伯乐 CFX 96 Touch 荧光定量 PCR 仪的 0.2mL 八联管 / 微孔板 | 120PK | 包 | ●
96 | 扳手 | 扳手,用于拆卸Agilent7700/8800ICP-MS的截取锥 | 1PK | 件 | ●
97 | 半自动点样仪点样针 | 适配CAMAG点样仪使用，保证仪器正常运作 | 1PK | 件 | ●
98 | 半自动点样仪点样针 | 适用于CAMAG Linomat 5 半自动点样仪。100 µL定量注射器695.0014型：Dosage syringe 100 µL（695.0014） for Linomat | 1PK | 件 | ●
99 | 半自动点样仪点样针 | 适用于CAMAG Linomat 5 半自动点样仪。500 µL定量注射器695.0015型：Dosage syringe 500 µL（695.0015） for Linomat | 1PK | 件 | ●
100 | 薄层板加热器 | 采用耐化学腐蚀的微晶陶瓷加热面，耐各类常用试剂，且易清洁； 控温区间 25 - 200℃；采用数字显示，同时呈现设定温度与实际温度，便于检验员实时观察和调整参数，减少温度误差。 加热板的高度必须≤5cm，才能满足检验员薄层板点样操作； 加热区域带网格设计，方便精准定位薄层板，加热面尺寸为≥ 200×200mm。 | 1PK | 台 | ●
101 | 薄层色谱电动喷雾器 | 配以可调压式无油空压机主机加上2种玻璃球形喷雾瓶（50ml与30ml各1个），在工作中具有雾化程度大小可调，雾化均匀，雾滴小，易清洗等特点；功率50W；排气量65L/mim；噪声＜48DB；尺寸207*142*215mm。 | 1PK | 套 | 国产
102 | 保护柱柱芯 | Boltimate LP-C18，核壳柱芯: 2.7µm,90Å, 4.0×5mm | 1pk | 包 | 国产
103 | 被动入口阀 | 被动入口阀，1200 bar 和 1300 bar. 用于 1290 Infinity 液相色谱泵。带内置密封垫的入口阀 | 1PK | 件 | ●
104 | 被动入口阀 | 被动入口阀，适配1220/1260 型；被动入口阀，600 bar. 带内置密封垫的入口阀； | 1PK | 件 | ●
105 | 泵密封垫圈 | 液相色谱泵柱塞密封垫圈 Plunger Seal, Gold 适用型号： LC-10AD , LC-10ADvp , LC-20AD , LC-600 , LC-9A | 1PK | 件 | ●
106 | 泵油 | 适用于Thermo TSQ 8000 Evo 机械泵EDWARDS RV3 A65201903泵油，H11025015 EDWARDS ULTRAGRADE 19 OIL，1L | 1PK | 件 | ●
107 | 泵油 | AVF 45 Platinum 真空泵油，1 夸脱. 与 Pfeiffer Duo 2.0/3.0 和 Edwards RV5 等 GC/MS 真空泵配套使用的真空泵油。 | 1PK | 件 | ●
108 | 泵油 | 真空泵油，45 Gold，1 L. 用于 Edwards E2M18 泵，与 ICP-MS 系列 7500、7700 和 8800 配套使用；AVF Platinum 泵油，适用于所有 ICP-MS RVP 泵，适用于 ICP-MS仪器的所有旋片泵 (RVP)/前级泵。 | 1PK | 件 | ●
109 | 泵油 | AVF 60 Gold 油. 与 Agilent MS40+ 和 Edwards E2Mxx 等 LC/MS 真空泵配套使用 | 1PK | 件 | ●
110 | 比色皿 | 比色皿，CELL,10mm(S) ，适用于岛津UV-2700备件 | 1PK | 件 | ●
111 | 变色硅胶 | 北京中惠普分析技术研究所，气源设备配套耗材。气体发生器 / TF - 1 净化器第一级干燥； | 500g | 瓶 | 国产
112 | 玻璃衬管3D 衬套 | CIS4 玻璃衬管的 GRAPHPACK®-3D 衬套，10个装 | 10PK | 包 | ●
113 | 玻璃衬管衬套 | GRAPHPACK®-3D 玻璃衬管衬套，1包 (5个) | 5PK | 包 | ●
114 | 玻璃过滤头 | 溶剂入口玻璃过滤头，20µm孔径。分析型，微量型，1Pk | 1PK | 件 | ●
115 | 玻璃两通 | PRESS-TIGHT CONNECTER ，适合内径0.25-0.53 | 5pk | 盒 | ●
116 | 玻璃样品管 | 280 mL玻璃样品管，1个(带0.5ml、1ml刻度尾管，60mm*150mm，适用于16位） | 1PK | 个 | 国产
117 | 玻璃仪器气流烘干器 | 不锈钢机身，可切换冷热风，升温快，温度设定旋钮，温度准确；可调温度40～120℃；热气流均匀；30孔：8根17×190mm；11根12×190mm；11根8×160mm；功率800W；电压220V； | 1pk | 台 | 国产
118 | 补偿截取锥基座组件 | 补偿截取锥基座组件，适用于 Agilent 7900 系列 ICP-MS | 1PK | 套 | ●
119 | 补充截取锥基座 | 补充截取锥基座，黄铜，用于配备 s 透镜的 Agilent 7700 和 8800. 与铂尖截取锥配套使用 | 1PK | 个 | ●
120 | 捕获器（吹扫） | 捕获器（吹扫） 进样垫吹扫流路捕获器，适用于岛津GC-2010备件 | 1PK | 件 | ●
121 | 捕集阱 | 玻璃指示型水分捕集肼，1/8 英寸，100 psig可与安捷伦仪器配合使用，保证仪器正常运作 Includes Indicator Yes 长度 263 mm Gas Filter Type Moisture Substance Concentration 20 ppb Trap Capacity 6 cc Maximum Pressure 100 psig 直径 38 mm | 1PK | 件 | 国产
122 | 捕集阱 | 玻璃指示型氧气捕集阱，1/8 英寸，100 psig可与安捷伦仪器配合使用，保证仪器正常运作；In-Line Gas Purifiers；Includes Indicator Yes；长度 263 mm；Gas Filter Type Oxygen, indicating；Trap Capacity 45 cc Maximum Pressure 100 psig；直径 38 mm | 1PK | 件 | 国产
123 | 捕集阱 | 氧气/水分捕集阱，1/8 英寸；In-Line Gas Purifiers；长度 11 in；Gas Filter Type Oxygen/moisture；Trap Capacity 100 cc；Maximum Pressure 250 psig；直径 1.2 in | 1PK | 件 | 国产
124 | 不起毛布 | 不起毛无绒布，23 × 23 cm，100% 棉；LC/MS 仪器备件； | 15PK | 件 | ●
125 | 不锈钢接头 | 1/16英寸不锈钢接头，带短螺钉 (S) 的 HPLC 不锈钢接头，10/包. 内径 1.6 mm，包括接头螺钉（长度：9.5 mm），前后密封垫圈； | 10PK | 件 | ●
126 | 不锈钢接头 | 不锈钢接头,螺帽，UM Plus，1/4英寸，前、后配套密封垫圈，20/包 | 20PK | 包 | ●
127 | 不锈钢毛细管 | 不锈钢毛细管，0.17 x 280 mm，无接头 | 1PK | 件 | ●
128 | 采样锥 | ICP-MS 采样锥，镍尖，带有铜基座。用于 7700、7800、7900、8800 和 8900。标准采样锥，带 x 透镜，用于大多数常规应用。适用于大多数常见应用（水基质、酸基质、不含 HF 的溶液、非有机样品）。与镍截取锥和不锈钢截取锥基座配套使用。 | 1PK | 件 | ●
129 | 采样锥 | ICP-MS 采样锥，铂尖，带有镍基座；适用于安捷伦ICP-MS 7700、7800、7900、8800 和 8900仪器配件，用于重金属残留测定； | 1PK | 件 | ●
130 | 采样锥 | 采样锥,铂采样锥10mm嵌片，用于Agilent7500s/cs | 1PK | 个 | ●
131 | 超离心研磨仪自动收集器 | 1 .适配FM200超离心研磨仪；适合大量样品收集，其气流冷却功能还能减少高温对样品性质的影响，同时方便后续清理，适合对温度敏感或需大批量处理的样品收集； 2 .处理量：有效处理量范围为250毫升-5升，一次性可处理5-1000克的样品，适配大容量样品收集场景； 3. 研磨样品可通过气流实现冷却；若连接真空吸尘器，还能让样品快速离开研磨腔，提升收集效率。 | 1PK | 盒 | 国产
132 | 超声波清洗器 | 内槽尺寸：约230*140*100mm 容量：约3L；标准超声频率：40KHz 超声功率：100W；超声功率可调范围：40-99% 加热功率：400W ；温度设定范围：室温-80℃ 工作时间可调：1-99min ；其他配置：清洗网篮、降音盖、手控进排水、220V/50Hz电源；主要性能：超声波清洗机降音盖、清洗槽均采用优质不锈钢；数显超温度、超电压、超电流保护指示；数显记忆、设定显示超声工作时间、超声功率、加热温度（及实际温度）； | 1PK | 件 | 国产
133 | 超声波清洗器 | 仪器尺寸: 约530×320×360 （mm）；清洗槽内尺寸: 约500×300×150 （mm）；容量:约22.5L；超声频率:40 KHz；超声功率:600W；功率可调:40-100%；加热功率:1000W；温度可调:20-80℃；时间可调:1-480min；网架:有；降音盖:有；排水：有； | 1PK | 件 | 国产
134 | 衬管 | 惰性化带石英棉分流衬管（5个每包），适配岛津气相 227-35007-01,Deactivated Insert with wool for Split (5pc) 硅酸硼玻璃衬管，中间鹅颈部填装惰性化处理过的石英棉>400℃ | 5PK | 件 | ●
135 | 衬管 | 分流玻璃衬管带石英棉（5个每包），适配岛津气相 LINER GC2010 3.4MMID GN WWOOL PKT5； GC2010用3.4MM ID GN 分流用玻璃衬管。硅酸硼玻璃衬管，中间鹅颈部填满经过惰性化处理的石英棉。 | 5PK | 件 | ●
136 | 澄明度检测仪灯管 | 适用于YB-2型澄明度检测仪使用,符合药典标准; | 1PK | 件 | 国产
137 | 出口单向阀 | 耐100%乙腈，匹配岛津21AT液相 | 1PK | 个 | ●
138 | 出口阀 | 出口阀，600 bar. 用于 1100、1200 和 1260 Infinity 液相色谱泵。带内置密封垫的出口阀； | 1PK | 件 | ●
139 | 出口阀 | 出口阀，1300 bar. 用于 1290 Infinity 液相色谱泵。带内置密封垫的出口阀 | 1PK | 件 | ●
140 | 出口阀 | 出口阀，N 型，用于正相应用，600 bar. 带内置密封垫，适用于 1260 Infinity 系列、1200 系列和 1100 系列泵； | 1PK | 件 | ●
141 | 出口阀 | 出口阀，600 bar，适用于 1260 Infinity 系列、1200 系列和 1100 系列泵；带内置密封垫的出口阀； | 1PK | 件 | ●
142 | 出口过滤器 | 适用于岛津液相色谱仪LC-20AT使用 | 1PK | 件 | ●
143 | 初级泵单向阀（左边） | Primary Check 阀门；Graphical Parts Locator - Check Valve, Primary( 700010664) - ACQUITY Arc Systems Primary Check Valve (1/pk) | 1PK | 件 | ●
144 | 除湿机 | 日除湿量：160L以上，适用面积：200-280 ㎡；排水方式：下排水、水箱排水 | 1Pk | 台 | 国产
145 | 除湿机 | 日除湿量：≥20L，贮水器容量： 3L左右，适用面积：51-100㎡， | 1Pk | 台 | 国产
146 | 除水氧烃带指示型气体净化过滤器 | Gas Clean 载气净化器；Filters for ICP-MS；Gas Filter Type Combination (Universal) | 1PK | 件 | ●
147 | 储样瓶 | 20ml 棕色储存瓶 EPA VOA | 100PK | 盒 | 国产
148 | 储样瓶 | 40ml 棕色储存瓶 EPA VOA | 100PK | 盒 | 国产
149 | 储样瓶 | 存储瓶套件，22 mL，23 × 85 棕色样品瓶，20-400 闭口，PTFE/硅橡胶隔垫，100Pk。样品瓶尺寸：23 mm × 85 mm（20-400 瓶盖） | 100PK | 件 | ●
150 | 刺入式温度记录仪 | 103刺入式温度计符合HACCP及EN 13485等法规要求 防尘防水设计 – 保护等级IP55 实用可折叠式设计 – 温度测量快速简便；外形精致小巧，可置于任何衣物口袋，便于携带 操作简便，测量精确 测量范围-30 ～ +220 °C 测量精度±0.5 °C (-30 ～ +99.9 °C) ±1.0 %测量值 (+100 ～ +220 °C) 分辨率0.1 °C 响应时间 t₉₀ t99 = 10 s (Measured in moving liquid) 直径189 x 35 x 19 mm (展开探针) 115 x 35 x 19 mm (probe folded away) 操作温度-20 ～ +60 °C 探针套管长度75 mm 探针套管末端长度22 mm 探头杆直径3 mm 探头头部直径2.3 mm 测量比例0.5 s | 1PK | 件 | ●
151 | 催化剂 | foss，Kjeltec 1000 Kjeltabs Cu/4,5。4.5g硫酸钾+0.5g五水合硫酸铜； | 1pk | 瓶 | ●
152 | 打粉机 | 全不锈钢粉碎室、粉碎槽，高转速大功率电机和超强度不锈合金钢材质刀片。结构精密、体积小、重量轻、功效高、无粉尘、清洁卫生、操作简便。粉碎槽及刀片采用不锈钢制造，能在3秒－2分钟内完成粗碎及细粉，粉碎范围广：阿胶、乳香、黄芪、三七、海马、菟丝子、灵芝、甘草、珍珠等不同性质物料均能很好粉碎，物料无损耗，粉碎不同物料不会串色串味。适用范围 药材.矿石.珍珠等干性物料 单次产量 100克（kg/h） 粉碎细度 50-200（目） 电机功率 400（W） 转速 25000（r/min） | 1PK | 件 | 国产
153 | 打粉机 | 全不锈钢粉碎室、粉碎槽，高转速大功率电机和超强度不锈合金钢材质刀片。结构精密、体积小、重量轻、功效高、无粉尘、清洁卫生、操作简便。粉碎槽及刀片采用不锈钢制造，能在3秒－2分钟内完成粗碎及细粉，粉碎范围广：阿胶、乳香、黄芪、三七、海马、菟丝子、灵芝、甘草、珍珠等不同性质物料均能很好粉碎，物料无损耗，粉碎不同物料不会串色串味。 适用范围 药材.矿石.珍珠等干性物料 单次产量 50克 粉碎细度 50-200（目） 电机功率 400（W） 转速 25000（r/min） | 1PK | 件 | 国产
154 | 打粉机 | 全不锈钢粉碎室、粉碎槽，高转速大功率电机和超强度不锈合金钢材质刀片。结构精密、体积小、重量轻、功效高、无粉尘、清洁卫生、操作简便。粉碎槽及刀片采用不锈钢制造，能在3秒－2分钟内完成粗碎及细粉，粉碎范围广：阿胶、乳香、黄芪、三七、海马、菟丝子、灵芝、甘草、珍珠等不同性质物料均能很好粉碎，物料无损耗，粉碎不同物料不会串色串味。 适用范围 药材.矿石.珍珠等干性物料 单次产量 200克（kg/h） 粉碎细度 50-200（目） 电压 220（V/Hz） 电机功率 900（W） 转速 25000（r/min） | 1PK | 件 | 国产
155 | 打粉机 | 全不锈钢粉碎室、粉碎槽，高转速大功率电机和超强度不锈合金钢材质刀片。结构精密、体积小、重量轻、功效高、无粉尘、清洁卫生、操作简便。粉碎槽及刀片采用不锈钢制造，能在3秒－2分钟内完成粗碎及细粉，粉碎范围广：阿胶、乳香、黄芪、三七、海马、菟丝子、灵芝、甘草、珍珠等不同性质物料均能很好粉碎，物料无损耗，粉碎不同物料不会串色串味。 适用范围 药材.矿石.珍珠等干性物料 单次产量 600克（kg/h） 粉碎细度 50-200（目） 电压 220（V/Hz） 电机功率 1500（W） 转速 25000（r/min） | 1PK | 件 | 国产
156 | 打粉机 | 单次产量 1000克（kg/h）;粉碎细度 50-200（目）;电压 220（V/Hz）;电机功率 1500（W）;转速 25000（r/min）;全不锈钢粉碎室、粉碎槽，高转速大功率电机和超强度不锈合金钢材质刀片。结构精密、体积小、重量轻、功效高、无粉尘、清洁卫生、操作简便。粉碎槽及刀片采用不锈钢制造，能在3秒－2分钟内完成粗碎及细粉，粉碎范围广：阿胶、乳香、黄芪、三七、海马、菟丝子、灵芝、甘草、珍珠等不同性质物料均能很好粉碎，物料无损耗，粉碎不同物料不会串色串味。。适用范围 药材.矿石.珍珠等干性物料 | 1PK | 件 | 国产
157 | 打粉机 | 单次产量 2000克（kg/h）;粉碎细度 50-200（目）;电压 220（V/Hz）;电机功率 1500（W）;转速 25000（r/min）;全不锈钢粉碎室、粉碎槽，高转速大功率电机和超强度不锈合金钢材质刀片。结构精密、体积小、重量轻、功效高、无粉尘、清洁卫生、操作简便。粉碎槽及刀片采用不锈钢制造，能在3秒－2分钟内完成粗碎及细粉，粉碎范围广：阿胶、乳香、黄芪、三七、海马、菟丝子、灵芝、甘草、珍珠等不同性质物料均能很好粉碎，物料无损耗，粉碎不同物料不会串色串味。。适用范围 药材.矿石.珍珠等干性物料 | 1PK | 件 | 国产
158 | 打粉机 | 单次产量 5000克左右（kg/h）;粉碎细度 50-200（目）;电压 220（V/Hz）;电机功率 1500（W）;转速 25000（r/min）;全不锈钢粉碎室、粉碎槽，高转速大功率电机和超强度不锈合金钢材质刀片。结构精密、体积小、重量轻、功效高、无粉尘、清洁卫生、操作简便。粉碎槽及刀片采用不锈钢制造，能在3秒－2分钟内完成粗碎及细粉，粉碎范围广：阿胶、乳香、黄芪、三七、海马、菟丝子、灵芝、甘草、珍珠等不同性质物料均能很好粉碎，物料无损耗，粉碎不同物料不会串色串味。。适用范围 药材.矿石.珍珠等干性物料 | 1PK | 件 | 国产
159 | 带内部固定环的密封件 | 带内部固定环的密封件 (橡胶塞)，适配BUCHI KjelMaster K-375 全自动凯式定氮仪11057035 | 1PK | 件 | ●
160 | 单道手动连续分液器 | M4单道, 1 µL – 10 mL 仅需一次吸液就能进行多达 100 次的分液操作 自动识别分液管，无需计算体积 易读取显示，确保无劳损的直观操作 放液体积显示清晰 未使用时，整合的 »睡眠« 功能关闭，从而减少能耗 整合的计步器： 即使被干扰，分液操作步骤也不会出错 分液体积范围： 1 µL - 10 mL，操作灵活 可单手使用操作杆弹出完全排空的分液管。 正排量原理，适用于高黏度、易起泡和易挥发性液体。 安全处理放射性、有毒物质或易传染液体 适用于冗长连续分液。 通过外置活塞原理来实现分液。 其移液无需空气柱，保证了移液的准确性，不会受到所处理液体的密度、黏度和挥发性的影响。 计数器； 显示已执行放液操作的编号 运动传感器； ›即使余下无使用时自动关闭，使用时自动开启，省电省时，同时记录已执行的分液步骤的编号 Combitips advanced 附件和传感器； 自动吸头识别和体积显示，提供安全的Combitips advanced-Multipette连接 内置 RFID 芯片； | 1PK | 件 | ●
161 | 单道移液器 | 单通道微升移液器 D-1，可变, CE-IVD, DE-M 任何姿势：都可以实现舒适的单手操作 适合所有手型：符合人体工程学的设计 安全：量程锁可防止意外的调节失误 真正的单手操作 无需变换握持姿势 调节量程 移液 褪除吸头 在戴手套的情况下 也能轻松操作量程锁 锁定设定量程 防止意外调节失误 易校准技术 无需辅助工具即可完成校准 体积范围0,1 - 1 µl。精度 % (±)2 %。精度 µl (±)0,02 µl。偏差(%) 1,2 %。偏差 µl0,012 µl。建议吸头大小0.1-20 | 1PK | 件 | ●
162 | 单道移液器 | 单通道微升移液器 D-2.5，可变, CE-IVD, DE-M 任何姿势：都可以实现舒适的单手操作 适合所有手型：符合人体工程学的设计 安全：量程锁可防止意外的调节失误 符合人体工程学的高效率操作体验 操作力度小 冲程短 能轻松应对长时间持续移液操作 无论右手还是左手 大手型还是小手型 真正的单手操作 无需变换握持姿势 调节量程 移液 褪除吸头 在戴手套的情况下 也能轻松操作量程锁 锁定设定量程 防止意外调节失误 易校准技术 无需辅助工具即可完成校准 体积范围0,1 - 2,5 µl 精度 % (±)1,4 % 精度 µl (±)0,035 µl 偏差(%) 0,7 % 偏差 µl 0,018 µl 建议吸头大小0.5-20 | 1PK | 件 | ●
163 | 单道移液器 | 单通道微升移液器 D-10，可变, CE-IVD, DE-M 任何姿势：都可以实现舒适的单手操作 适合所有手型：符合人体工程学的设计 安全：量程锁可防止意外的调节失误 符合人体工程学的高效率操作体验 操作力度小 冲程短 能轻松应对长时间持续移液操作 无论右手还是左手 大手型还是小手型 真正的单手操作 无需变换握持姿势 调节量程 移液 褪除吸头 在戴手套的情况下 也能轻松操作量程锁 锁定设定量程 防止意外调节失误 易校准技术 无需辅助工具即可完成校准 体积范围0,5 - 10 µl 精度 % (±)1 % 精度 µl (±)0,1 µl 偏差(%) 0,5 % 偏差 µl0,05 µl 建议吸头大小0.5-20 | 1PK | 件 | ●
164 | 单道移液器 | 单通道微升移液器 D-20，可变, CE-IVD, DE-M 任何姿势：都可以实现舒适的单手操作 适合所有手型：符合人体工程学的设计 安全：量程锁可防止意外的调节失误 符合人体工程学的高效率操作体验 操作力度小 冲程短 能轻松应对长时间持续移液操作 无论右手还是左手 大手型还是小手型 真正的单手操作 无需变换握持姿势 调节量程 移液 褪除吸头 在戴手套的情况下 也能轻松操作量程锁 锁定设定量程 防止意外调节失误 易校准技术 无需辅助工具即可完成校准 体积范围2 - 20 µl 精度 % (±)0,8 % 精度 µl (±)0,16 µl 偏差(%) 0,4 % 偏差 µl0,08 µl 建议吸头大小2-200 | 1PK | 件 | ●
165 | 单道移液器 | 单通道微升移液器 D-50，可变, CE-IVD, DE-M 任何姿势：都可以实现舒适的单手操作 适合所有手型：符合人体工程学的设计 安全：量程锁可防止意外的调节失误 符合人体工程学的高效率操作体验 操作力度小 冲程短 能轻松应对长时间持续移液操作 无论右手还是左手 大手型还是小手型 真正的单手操作 无需变换握持姿势 调节量程 移液 褪除吸头 在戴手套的情况下 也能轻松操作量程锁 锁定设定量程 防止意外调节失误 易校准技术 无需辅助工具即可完成校准 体积范围5 - 50 µl 精度 % (±)0,8 % 精度 µl (±)0,4 µl 偏差(%) 0,3 % 偏差 µl0,15 µl 建议吸头大小2-200 | 1PK | 件 | ●
166 | 单道移液器 | 单通道微升移液器 D-100，可变, CE-IVD, DE-M 任何姿势：都可以实现舒适的单手操作 适合所有手型：符合人体工程学的设计 安全：量程锁可防止意外的调节失误 符合人体工程学的高效率操作体验 操作力度小 冲程短 能轻松应对长时间持续移液操作 无论右手还是左手 大手型还是小手型 真正的单手操作 无需变换握持姿势 调节量程 移液 褪除吸头 在戴手套的情况下 也能轻松操作量程锁 锁定设定量程 防止意外调节失误 易校准技术 无需辅助工具即可完成校准 体积范围10 - 100 µl 精度 % (±)0,6 % 精度 µl (±)0,6 µl 偏差(%) 0,2 % 偏差 µl0,2 µl 建议吸头大小2-200 | 1PK | 件 | ●
167 | 单道移液器 | 单通道微升移液器 D-200，可变, CE-IVD, DE-M 任何姿势：都可以实现舒适的单手操作 适合所有手型：符合人体工程学的设计 安全：量程锁可防止意外的调节失误 符合人体工程学的高效率操作体验 操作力度小 冲程短 能轻松应对长时间持续移液操作 无论右手还是左手 大手型还是小手型 真正的单手操作 无需变换握持姿势 调节量程 移液 褪除吸头 在戴手套的情况下 也能轻松操作量程锁 锁定设定量程 防止意外调节失误 易校准技术 无需辅助工具即可完成校准 体积范围20 - 200 µl 精度 % (±)0,6 % 精度 µl (±)1,2 µl 偏差(%) 0,2 % 偏差 µl0,4 µl 建议吸头大小2-200 | 1PK | 件 | ●
168 | 单道移液器 | 单通道微升移液器 D-1000，可变, CE-IVD, DE-M 任何姿势：都可以实现舒适的单手操作 适合所有手型：符合人体工程学的设计 安全：量程锁可防止意外的调节失误 符合人体工程学的高效率操作体验 操作力度小 冲程短 能轻松应对长时间持续移液操作 无论右手还是左手 大手型还是小手型 真正的单手操作 无需变换握持姿势 调节量程 移液 褪除吸头 在戴手套的情况下 也能轻松操作量程锁 锁定设定量程 防止意外调节失误 易校准技术 无需辅助工具即可完成校准 体积范围100 - 1.000 µl 精度 % (±)0,6 % 精度 µl (±)6 µl 偏差(%) 0,2 % 偏差 µl2 µl 建议吸头大小50-1000 | 1PK | 件 | ●
169 | 单道移液器 | 单通道微升移液器 D-5000，可变, CE-IVD, DE-M 任何姿势：都可以实现舒适的单手操作 适合所有手型：符合人体工程学的设计 安全：量程锁可防止意外的调节失误 符合人体工程学的高效率操作体验 操作力度小 冲程短 能轻松应对长时间持续移液操作 无论右手还是左手 大手型还是小手型 真正的单手操作 无需变换握持姿势 调节量程 移液 褪除吸头 在戴手套的情况下 也能轻松操作量程锁 锁定设定量程 防止意外调节失误 易校准技术 无需辅助工具即可完成校准 体积范围500 - 5.000 µl 精度 % (±)0,6 % 精度 µl (±)30 µl 偏差(%) 0,2 % 偏差 µl10 µl 建议吸头大小500-5000 | 1PK | 件 | ●
170 | 单道移液器 | 单通道微升移液器 D-10000，可变, CE-IVD, DE-M 任何姿势：都可以实现舒适的单手操作 适合所有手型：符合人体工程学的设计 安全：量程锁可防止意外的调节失误 符合人体工程学的高效率操作体验 操作力度小 冲程短 能轻松应对长时间持续移液操作 无论右手还是左手 大手型还是小手型 真正的单手操作 无需变换握持姿势 调节量程 移液 褪除吸头 在戴手套的情况下 也能轻松操作量程锁 锁定设定量程 防止意外调节失误 易校准技术 无需辅助工具即可完成校准 体积范围1.000 - 10.000 µl 精度 % (±)0,6 % 精度 µl (±)60 µl 偏差(%) 0,2 % 偏差 µl20 µl 建议吸头大小1000-10000 | 1PK | 件 | ●
171 | 单道移液器 | Research plus 基本型, 单道, 可调量程, 无吸头盒, 0.25 – 2.5 mL 手动气体活塞式移液器，用于准确、符合人体工学的水性溶液移液 感受重量和移液用力的差异： 超轻手动移液器设计可减少手部和臂部的用力。 弹性吸嘴（适用于最大为 1 mL的所有移液器）大幅减轻吸头装配用力，有助于降低劳损 受益于可以用极小的力度进行操作或退吸头。 对各种具挑战性的液体（比如乙醇）进行移液，或在高海拔地区移液时，可在数秒内临时调节您的移液器。 无需校准即可恢复出厂设置 可对整个移液器进行高压灭菌，或者只对其下部进行灭菌，具体根据需要确定，以确保无害化处理效果。 | 1PK | 件 | ●
172 | 单道移液器 | Research plus 基本型, 单道, 可调量程, 无吸头盒, 0.1 – 2.5 µL, 手动气体活塞式移液器，用于准确、符合人体工学的水性溶液移液 感受重量和移液用力的差异： 超轻手动移液器设计可减少手部和臂部的用力。 弹性吸嘴（适用于最大为 1 mL的所有移液器）大幅减轻吸头装配用力，有助于降低劳损 受益于可以用极小的力度进行操作或退吸头。 对各种具挑战性的液体（比如乙醇）进行移液，或在高海拔地区移液时，可在数秒内临时调节您的移液器。 无需校准即可恢复出厂设置 可对整个移液器进行高压灭菌，或者只对其下部进行灭菌，具体根据需要确定，以确保无害化处理效果。 | 1PK | 件 | ●
173 | 单道移液器 | Research plus 基本型, 单道, 可调量程, 无吸头盒, 0.5 – 10 µL 手动气体活塞式移液器，用于准确、符合人体工学的水性溶液移液 感受重量和移液用力的差异： 超轻手动移液器设计可减少手部和臂部的用力。 弹性吸嘴（适用于最大为 1 mL的所有移液器）大幅减轻吸头装配用力，有助于降低劳损 受益于可以用极小的力度进行操作或退吸头。 对各种具挑战性的液体（比如乙醇）进行移液，或在高海拔地区移液时，可在数秒内临时调节您的移液器。 无需校准即可恢复出厂设置 可对整个移液器进行高压灭菌，或者只对其下部进行灭菌，具体根据需要确定，以确保无害化处理效果。 | 1PK | 件 | ●
174 | 单道移液器 | Research plus 基本型, 单道, 可调量程, 无吸头盒, 2 – 20 µL 手动气体活塞式移液器，用于准确、符合人体工学的水性溶液移液 感受重量和移液用力的差异： 超轻手动移液器设计可减少手部和臂部的用力。 弹性吸嘴（适用于最大为 1 mL的所有移液器）大幅减轻吸头装配用力，有助于降低劳损 受益于可以用极小的力度进行操作或退吸头。 对各种具挑战性的液体（比如乙醇）进行移液，或在高海拔地区移液时，可在数秒内临时调节您的移液器。 无需校准即可恢复出厂设置 可对整个移液器进行高压灭菌，或者只对其下部进行灭菌，具体根据需要确定，以确保无害化处理效果。 | 1PK | 件 | ●
175 | 单道移液器 | Research plus 基本型, 单道, 可调量程, 无吸头盒, 10 – 100 µL 手动气体活塞式移液器，用于准确、符合人体工学的水性溶液移液 感受重量和移液用力的差异： 超轻手动移液器设计可减少手部和臂部的用力。 弹性吸嘴（适用于最大为 1 mL的所有移液器）大幅减轻吸头装配用力，有助于降低劳损 受益于可以用极小的力度进行操作或退吸头。 对各种具挑战性的液体（比如乙醇）进行移液，或在高海拔地区移液时，可在数秒内临时调节您的移液器。 无需校准即可恢复出厂设置 可对整个移液器进行高压灭菌，或者只对其下部进行灭菌，具体根据需要确定，以确保无害化处理效果。 | 1PK | 件 | ●
176 | 单道移液器 | Research plus 基本型, 单道, 可调量程, 无吸头盒, 20 – 200 µL 手动气体活塞式移液器，用于准确、符合人体工学的水性溶液移液 感受重量和移液用力的差异： 超轻手动移液器设计可减少手部和臂部的用力。 弹性吸嘴（适用于最大为 1 mL的所有移液器）大幅减轻吸头装配用力，有助于降低劳损 受益于可以用极小的力度进行操作或退吸头。 对各种具挑战性的液体（比如乙醇）进行移液，或在高海拔地区移液时，可在数秒内临时调节您的移液器。 无需校准即可恢复出厂设置 可对整个移液器进行高压灭菌，或者只对其下部进行灭菌，具体根据需要确定，以确保无害化处理效果。 | 1PK | 件 | ●
177 | 单道移液器 | Research plus 基本型, 单道, 可调量程, 无吸头盒, 100 – 1,000 µL 手动气体活塞式移液器，用于准确、符合人体工学的水性溶液移液 感受重量和移液用力的差异： 超轻手动移液器设计可减少手部和臂部的用力。 弹性吸嘴（适用于最大为 1 mL的所有移液器）大幅减轻吸头装配用力，有助于降低劳损 受益于可以用极小的力度进行操作或退吸头。 对各种具挑战性的液体（比如乙醇）进行移液，或在高海拔地区移液时，可在数秒内临时调节您的移液器。 无需校准即可恢复出厂设置 可对整个移液器进行高压灭菌，或者只对其下部进行灭菌，具体根据需要确定，以确保无害化处理效果。 | 1PK | 件 | ●
178 | 单道移液器 | Research plus 基本型, 单道, 可调量程, 无吸头盒, 0.5 – 5 mL 手动气体活塞式移液器，用于准确、符合人体工学的水性溶液移液 感受重量和移液用力的差异： 超轻手动移液器设计可减少手部和臂部的用力。 弹性吸嘴（适用于最大为 1 mL的所有移液器）大幅减轻吸头装配用力，有助于降低劳损 受益于可以用极小的力度进行操作或退吸头。 对各种具挑战性的液体（比如乙醇）进行移液，或在高海拔地区移液时，可在数秒内临时调节您的移液器。 无需校准即可恢复出厂设置 可对整个移液器进行高压灭菌，或者只对其下部进行灭菌，具体根据需要确定，以确保无害化处理效果。 | 1PK | 件 | ●
179 | 单道移液器 | Research plus 基本型, 单道, 可调量程, 无吸头盒, 1 – 10 mL 手动气体活塞式移液器，用于准确、符合人体工学的水性溶液移液 感受重量和移液用力的差异： 超轻手动移液器设计可减少手部和臂部的用力。 弹性吸嘴（适用于最大为 1 mL的所有移液器）大幅减轻吸头装配用力，有助于降低劳损 受益于可以用极小的力度进行操作或退吸头。 对各种具挑战性的液体（比如乙醇）进行移液，或在高海拔地区移液时，可在数秒内临时调节您的移液器。 无需校准即可恢复出厂设置 可对整个移液器进行高压灭菌，或者只对其下部进行灭菌，具体根据需要确定，以确保无害化处理效果。 | 1PK | 件 | ●
180 | 单道移液器 | Research plus 基本型, 单道, 可调量程, 无吸头盒, 30 – 300 µL 手动气体活塞式移液器，用于准确、符合人体工学的水性溶液移液 感受重量和移液用力的差异： 超轻手动移液器设计可减少手部和臂部的用力。 弹性吸嘴（适用于最大为 1 mL的所有移液器）大幅减轻吸头装配用力，有助于降低劳损 受益于可以用极小的力度进行操作或退吸头。 对各种具挑战性的液体（比如乙醇）进行移液，或在高海拔地区移液时，可在数秒内临时调节您的移液器。 无需校准即可恢复出厂设置 可对整个移液器进行高压灭菌，或者只对其下部进行灭菌，具体根据需要确定，以确保无害化处理效果。 | 1PK | 件 | ●
181 | 单通道电子移液器 | 1、量程(μl):0.5-10; 2、分刻度(μl):0.01,A%≤±1.0,CV%≤±0.4; 3、TUV人体工程学认证 4、独立可调节指托 5、操作简单，只需4个按钮即可完成所有操作 6、五项实用操作程序:Pipetting (移液模式)、Reverse pipetting (反相移液模式)、Mixing (混合模式)、GEL-Electrophoresis (胶电泳模式)、Dispensing (连续分液模式)、 7、下半支无需额外拆卸可 121 °C 高压湿热灭菌; 8、一次充电可用于4000次移液; 9、电池再生功能; 10、Easy Calibration 易校准技术; | 1PK | 台 | ●
182 | 单通道电子移液器 | 1.量程(μl):2-20; 2、分刻度(μl):0.01,A%≤±1.0,CV%≤±0.4; 3、TUV人体工程学认证 4、独立可调节指托 5、操作简单，只需4个按钮即可完成所有操作 6、五项实用操作程序:Pipetting (移液模式)、Reverse pipetting (反相移液模式)、Mixing (混合模式)、GEL-Electrophoresis (胶电泳模式)、Dispensing (连续分液模式)、 7、下半支无需额外拆卸可 121 °C 高压湿热灭菌; 8、一次充电可用于4000次移液; 9、电池再生功能; 10、Easy Calibration 易校准技术; | 1PK | 台 | ●
183 | 单通道电子移液器 | 1.量程(μl):10-200; 2、分刻度(μl):0.01,A%≤±1.0,CV%≤±0.4; 3、TUV人体工程学认证 4、独立可调节指托 5、操作简单，只需4个按钮即可完成所有操作 6、五项实用操作程序:Pipetting (移液模式)、Reverse pipetting (反相移液模式)、Mixing (混合模式)、GEL-Electrophoresis (胶电泳模式)、Dispensing (连续分液模式)、 7、下半支无需额外拆卸可 121 °C 高压湿热灭菌; 8、一次充电可用于4000次移液; 9、电池再生功能; 10、Easy Calibration 易校准技术; | 1PK | 台 | ●
184 | 单通道电子移液器 | 1.量程(μl):50-1000; 2、分刻度(μl):0.01,A%≤±1.0,CV%≤±0.4; 3、TUV人体工程学认证 4、独立可调节指托 5、操作简单，只需4个按钮即可完成所有操作 6、五项实用操作程序:Pipetting (移液模式)、Reverse pipetting (反相移液模式)、Mixing (混合模式)、GEL-Electrophoresis (胶电泳模式)、Dispensing (连续分液模式)、 7、下半支无需额外拆卸可 121 °C 高压湿热灭菌; 8、一次充电可用于4000次移液; 9、电池再生功能; | 1PK | 台 | ●
185 | 单通道电子移液器 | 1.量程(μl):250-5000; 2、分刻度(μl):0.01,A%≤±1.0,CV%≤±0.4; 3、TUV人体工程学认证 4、独立可调节指托 5、操作简单，只需4个按钮即可完成所有操作 6、五项实用操作程序:Pipetting (移液模式)、Reverse pipetting (反相移液模式)、Mixing (混合模式)、GEL-Electrophoresis (胶电泳模式)、Dispensing (连续分液模式)、 7、下半支无需额外拆卸可 121 °C 高压湿热灭菌; 8、一次充电可用于4000次移液; 9、电池再生功能; 10、Easy Calibration 易校准技术; | 1PK | 台 | ●
186 | 单向阀 | PerformancePLUS Check Valve Cartridge 2/pk 适用于Waters e2695 高效液相色谱仪。阀芯与PerformancePLUS止回阀系统的泵一起使用。PerformancePLUS插装式止回阀系统可以在Waters 1515、1525、515和600 HPLC泵中用作入口阀或出口阀。2695、2695D和2795的进口止回阀也是PerformancePlus型。止回阀材料已用于所有的HPLC流动相溶剂的相容性被精心指定。外壳采用两件式设计，可将其卸下，从而可以在不干扰外壳上配件的情况下更换墨盒。 类型 阀门-检查Valve - Check 系统 高效液相色谱HPLC 产品类别 备件套件Spare Parts Kits | 2PK | 件 | ●
187 | 单向阀 | 适用于U3000液相；6041.2300 | 1PK | 盒 | ●
188 | 氮吹针模组 | 10位氮吹针模组，适用于RayCure AutoEVA--20Plus | 1PK | 个 | 国产
189 | 氘灯 | 氘灯 LAMP,L6380 ，适用于岛津AA-6880备件 | 1PK | 件 | ●
190 | 氘灯 | 长寿命 DAD/MWD 氘灯，用于 HPLC. 适用于 Agilent G1315A/B 和 G1365A/B 紫外检测器，无 RFID 标签 | 1PK | 件 | ●
191 | 氘灯 | InfinityLab 长寿命氘灯，8 针，带 RFID 标签. 用于带有最大光强卡套式流通池（G4212A/B 或 G7117A/B/C）和 G7100 CE 的二极管阵列检测器 | 1PK | 件 | ●
192 | 氘灯 | VWD 长寿命氘灯. 用于安捷伦可变波长检测器 G1314A/B/C 和 1120/1220 Infinity 液相色谱系统。 | 1PK | 件 | ●
193 | 氘灯 | InfinityLab VWD 长寿命氘灯，带 RFID 标签. 用于安捷伦可变波长检测器（G1314D/E/F 和 G7114A/B） | 1PK | 件 | ●
194 | 氘灯 | InfinityLab DAD/MWD 长寿命氘灯，带 RFID 标签. 用于配备标准流通池的安捷伦二极管阵列检测器（G1315C/D、1220 液相色谱的 DAD 和 G7115A）和多波长检测器（G1365C/D 和 G7165A） | 1PK | 件 | ●
195 | 氘灯 | DAD 长寿命氘灯. 用于 Agilent 1100/1200 二极管阵列检测器 | 1PK | 件 | ●
196 | 氘灯 | 长寿命灯泡Long Life Lamp ACQUITY PDA/TUV 2489/2998 Performance Maintenance Kit。用于ACQUITY UPLC PDA检测器，ACQUITY eLambda PDA检测器，ACQUITY UPLC TUV检测器，2489双波长紫外检测器和2998 PDA检测器。 | 1PK | 件 | ●
197 | 氘灯 | 长寿命灯泡Long Life Lamp TUV Detector Performance Maintenance Kit 用于2487双波长吸光度检测器/ 2488多通道吸光度检测器/ ACQUITY TUV检测器 | 1PK | 件 | ●
198 | 氘灯 | 长寿命灯泡Long Life Lamp，适用于Waters 2996/996检测器 PDA Detector Performance Maintenance Kit for the 996/2996/ACQUITY 2996 PDA Detector | 1PK | 件 | ●
199 | 氘灯 | 适用于Thermo液相色谱仪U3000，氘灯 | 1PK | 件 | ●
200 | 氘灯 | 氘灯，长寿命，适用于Agilent G1315A/B 和 G1365A/B 二极管阵列检测器 Lamps for HPLC 技术 LC 模块兼容性 Detector可替代安捷伦(2140-0820) | 1PK | 件 | 国产
201 | 氘灯 | 适用于岛津SPD-M20A液相 | 1PK | 盒 | ●
202 | 氘灯 | 适用于waters ACQUITY UPLC H-Class超高压液相的氘灯，PDA/TUV Performance Maintenance 套件。 | 1PK | 个 | ●
203 | 氘灯 | D2 LAMP 氘灯，适用于日立U-3900、U-3900H紫外分光光度计。 | 1PK | 盒 | ●
204 | 氘灯 | 适用于Dionex ultimate 3000 DAD L9838/6080.2001 DX281/05J | 1PK | 个 | ●
205 | 灯丝 | Filament, high temperature, EI ion source. 用于 5973、5975 和 5977 MSD 的电子轰击 (EI) 离子源。不与 HES 配套使用。 | 1PK | 件 | ●
206 | 低增益CEM可更换组件 | Channel electron multiplier, low gain, for LC/MS. 与 Agilent G6120、G6130 和 G6150 单四极杆液质联用系统配套使用。 | 1PK | 套 | ●
207 | 底部通风橱组件 | InfinityLab 底部通风橱工具包. 用于 Agilent 1290 Infinity II 制备型 Open-Bed 进样器/收集器 | 1PK | 件 | ●
208 | 点火火花塞 | Igniter glow plug assembly. 用于安捷伦标准 FID 点火器模块的备用组件。 | 1PK | 件 | ●
209 | 点火器外罩 | 点火器外罩,点火器外罩，镍基合金 | 1PK | 个 | ●
210 | 点火线圈 | FID点火器，适用于岛津GC-2010备件，点火线圈FILAMENT ASSY,180MM用于GC-2010 | 1PK | 件 | ●
211 | 电动启盖器 | A-Line20 mm Electronic Decapper jueliby；用于 20 mm 盖的电动启盖器； | 1PK | 件 | ●
212 | 电动启盖器 | 电动起盖器，顶空瓶启盖器，20mm，适配安捷伦、岛津等主流 11mm 顶空瓶铝盖； | 1PK | 个 | 国产
213 | 电动移液器 | Multipette® E3；包括充电线、充电支架2.0和Combitips® advanced混装盒（每种尺寸吸头各 一个）, 1 µL – 50 mL | 1PK | 件 | ●
214 | 电动助吸器 | 1. 电动移液器1支，墙架 1个；0.2um的滤膜2个；电池盖2个；充电器1个；主要用于生物、化学、食品、临床等实验中0.1-100ml大范围的移液操作，代替原来的吸耳球。 2. 经济实用，轻便耐用（仅190g）。 移液器顶部具有LED(发光二级管)指示灯，使用中可随时观察移液器及电池的工作状态。充电一次（4小时），可连续使用8个小时。两个按钮就控制了从吸液到移液的全过程。吸/排液速度可由手按压力轻松调节，完全胜任0.1-100ml大范围的移液操作，10秒内可快速吸液50ml。2种排液模式：重力自然流出和动力泵出模式；环保型镍氢电池，使用寿命长。吸液端具有过滤膜，防止吸液过猛引起过吸而损坏电机，并且吸液端及过滤膜可高温灭菌。 | 1PK | 件 | ●
215 | 电动助吸器 | 单道, 含充电器，挂壁支架，桌面支撑架，2 片滤膜（0.45 µm）, 0.1 – 100 mL 直观的速度控制按钮，指尖操作起来轻松简单 重量轻，平衡性好，操作舒适，无疲劳 背光LED指示灯，显示电池状态 锂聚合电池，工作时间长 方便设定吸、放液速率 充电时也可使用 适配器可高温高压灭菌 吸液嘴拆卸方便，易于更换滤膜 助吸器配合0.1 – 100 mL 移液管 不同体积的连续分液 细菌或细胞团块的重悬浮 | 1PK | 件 | ●
216 | 电热板 | 功率2000W；加热材质 铝合金及不锈钢；温控范围 室温~350℃ ；加热面积400×300mm；控温方式PID；控温精度±2℃；满足实验室和化学生产中小规模的加热消解、煮沸、蒸酸等实验处理。400×300mm加热板面设计，在节约能源的同时又可以满足实验室和化学生产中批量样品的处理需要。通过比例、积分、微分三个参数进行准确动态调节技术，智能化的控制系统。采用PID控温系统，控温更准确、操作更安全。数字显示，智能微处理芯片控制，实现准确控温；不锈钢/特氟龙/石墨/耐高温防腐涂层多种防腐加热板面，满足不同实验的使用要求；防腐加热平台，所有电子元器件防腐处理，带来更长的使用寿命，结实耐用，操作稳定。 | 1PK | 台 | 国产
217 | 电热板 | HT-300控温范围为室温-400℃，加热面尺寸为500mm×400mm温度稳定度±1℃ 加热面材料：玻璃陶瓷 测温精度：±0.2℃ 控制方式：分体式PID智能程序控制 时间设置范围：1min~24 hr 电源：220v/50Hz 功率：3000w 1、玻璃陶瓷台面，耐高温不长锈。 2、耐磨损，寿命长，表面光滑易清洁。 3、大加热面积，便于批量样品处理。 4、控制方式采用分体设计，人员操作控制器时远离酸雾，安全且便于操作。 5、铂金电阻精确控温，升温快速、加热均匀，最高温度可达400℃。 6、大屏幕LCD液晶直观显示。 7、具有热警显示（加热台面表面温度超过50℃时，大警示灯变成红色警示），更安全。 | 1PK | 台 | 国产
218 | 电泳蛋白快速凝胶 | 适用于全自动电泳仪（美国海伦娜公司 EPAlyzer II junior）的耗材； | 10PK | 盒 | ●
219 | 电子倍增管 | 通道电子倍增器组件，陶瓷 | 1PK | 件 | ●
220 | 电子倍增器 | agilent 6460液质用，Electron multiplier horn, high gain.用于 LCMS TQ； | 1PK | 个 | ●
221 | 电子封盖器 | 用于20mm盖的A-Line电子封盖器 | 1Pk | 件 | ●
222 | 电子天平 | 最大称量：5000g，分辨率（d）：0.01g，检定分度值（e）：10d，去皮范围：0-5000g，校准重量：5000g | 1PK | 件 | 国产
223 | 电子天平 | 最大称量：2000g，分辨率（d）：0.01g，检定分度值（e）：10d，去皮范围：0-1500g，校准重量：1500g | 1PK | 件 | 国产
224 | 电子天平 | 最大称量：500g，分辨率（d）：0.01g，检定分度值（e）：10d，去皮范围：0-500g，校准重量：500g | 1PK | 件 | 国产
225 | 电子调温电热套 | 容量1000ml；数显 +PID恒温，控温精度±1~±3℃，最高温度 (℃)380； | 1PK | 个 | 国产
226 | 电子调温电热套 | 容量500ml，升温快，保温效果好，温度均匀。耐老化，数显 +PID恒温，控温精度±1~±3℃。 | 1PK | 个 | 国产
227 | 电子调温电热套 | 容量250ml，升温快，保温效果好，温度均匀。耐老化，数显 +PID恒温，控温精度±1~±3℃。 | 1PK | 个 | 国产
228 | 紫外辐照计 | UV-A，波长范围及峰值波长UV-420探头375-475nm，峰值420nm；UV-365探头320-400nm，峰值365nm；辐照度测量范围0.1-199.9*1000μW/cm2； | 1PK | 个 | 国产
229 | 紫外辐照计 | UV-B，波长范围及峰值波长UV-297探头275-330nm，峰值297nm；UV-254探头230-275nm，峰值254nm；辐照度测量范围0.1-200000μW/cm2； | 1PK | 个 | 国产
230 | 垫圈 | 铝垫圈 用于管接头，适用于岛津GC-2010备件 | 1PK | 件 | ●
231 | 顶空衬管 | 直式分流衬管，高度去活的硼硅酸盐玻璃，不带玻璃棉，脱活处理；内径1.2 mm，外径直径6.3 mm，长度78.5 mm； | 5pk | 包 | 国产
232 | 顶空盖垫 | 顶空样品瓶盖垫，硅橡胶隔垫，棕色 PTFE/白色硅橡胶。隔垫尺寸：20 mm（用于 20 mm 瓶盖） | 100PK | 件 | ●
233 | 顶空进样针 | 配套用于科林顶空Auto HS自动顶空进样器 | 1PK | 件 | 国产
234 | 顶空进样针 | 传输管线针头，0.4 mm内径，0.8 mm外径，镍. 镀镍 7694 顶空进样器针头，用于分流/不分流进样； | 1Pk | 件 | ●
235 | 顶空瓶盖 | 瓶盖（不含隔垫），钳口，顶空，20 mm，银色铝质盖。瓶盖尺寸：20 mm | 100PK | 件 | ●
236 | 顶空瓶盖 | 瓶盖（不含隔垫），钳口，顶空，20 mm，银色铝质盖，带有安全释压装置。瓶盖尺寸：20 mm | 100PK | 件 | 国产
237 | 顶空瓶盖 | 瓶盖（含隔垫），钳口，顶空，20 mm，银色铝质盖，模塑 PTFE/丁基橡胶隔垫。瓶盖尺寸：20 mm | 100PK | 件 | 国产
238 | 顶空瓶盖 | 瓶盖（含隔垫），钳口，顶空，20 mm，银色铝质盖，带有安全释压装置，模塑 PTFE/丁基橡胶隔垫。瓶盖尺寸：20 mm | 100PK | 件 | 国产
239 | 顶空瓶盖 | 瓶盖（含隔垫），钳口，顶空，20 mm，银色铝质盖，蓝色PTFE/白色硅橡胶隔垫。瓶盖尺寸：20 mm | 100PK | 件 | ●
240 | 顶空瓶盖 | 瓶盖（含隔垫），钳口，顶空，20 mm，银色钢质，耐高温隔垫；瓶盖尺寸：20 mm； | 100PK | 件 | 国产
241 | 顶空瓶架 | 顶空瓶架（22.5mm，24位） | 1PK | 个 | 国产
242 | 顶空样品瓶 | 顶空样品瓶，20 mL，钳口，透明，带刻度标记和书写签，平底，20 mL，23 × 75 mm，100Pk。样品瓶规格：22.75 mm × 75 mm（20 mm 瓶盖）； | 100PK | 件 | ●
243 | 顶空样品瓶 | 顶空样品瓶，10 mL，钳口，透明，圆底，100Pk。样品瓶规格：22.75 mm x 46 mm（20 mm 瓶盖） | 100PK | 件 | 国产
244 | 顶空样品瓶 | 顶空样品瓶，20 mL，钳口，透明，平底，100Pk。样品瓶规格：22.75 mm x 75 mm（20 mm 瓶盖） | 100PK | 件 | ●
245 | 顶空样品瓶 | 顶空样品瓶，20 mL，螺口，透明，23 x 75 mm，100Pk。样品瓶规格：22.75 mm x 75 mm（18 mm 瓶盖）；宽度 22.75 mm | 100PK | 件 | ●
246 | 顶空样品瓶 | 顶空样品瓶，10 mL，螺口，透明，圆底，23 x 46 mm，100Pk。样品瓶规格：22.75 mm x 46 mm（18 mm 瓶盖）；宽度 22.75 mm； | 100PK | 件 | ●
247 | 顶空样品瓶 | 顶空样品瓶，10 mL，钳口，透明，平底，100Pk。样品瓶规格：22.75 mm × 46 mm（20 mm 瓶盖）；宽度 22.75 mm | 100PK | 件 | ●
248 | 顶空样品瓶 | 顶空样品瓶套件，20 mL，钳口，透明，平底，银色铝质盖，带有安全释压装置，模塑 PTFE/硅橡胶隔垫，100Pk。样品瓶规格：22.75 mm x 75 mm（20 mm 瓶盖） | 100PK | 件 | 国产
249 | 定量环 | 样品定量环，不锈钢，100 µL. 用于 G1313A、G1329A/B 自动进样器和带自动进样器的 1120/1220 系统 | 1PK | 件 | ●
250 | 定量环 | 适用于Thermo液相色谱仪U3000，25ul 定量环 | 1PK | 件 | ●
251 | 定量环 | 适用于Thermo液相色谱仪U3000，100ul 定量环 | 1PK | 件 | ●
252 | 定子 | 定子，2 位/14 通阀头，600 bar，制备型 | 1PK | 件 | ●
253 | 定子组件 | 定子组件,适用于睿科全自动均质器，型号AH-50 | 1Pk | 个 | 国产
254 | 冻存管盒 | 36孔；适用5mL | 1PK | 盒 | 国产
255 | 堵头 | 螺纹堵头，用于泄漏管插口，PTFE，1/包. 1/8 英寸-27 NPT 螺纹 | 1PK | 件 | ●
256 | 堵头 | 螺纹堵头，接头插口，PTFE，2/包. 1/4-28 UNF 螺纹 | 2PK | 件 | ●
257 | 堵头 | 死堵头，手紧式，303 不锈钢； | 1PK | 件 | ●
258 | 堵头 | 适配赛默飞气相Trace1610；固定螺母，六角形，1/4-in. (M6)，用于 GC 毛细管柱 | 1PK | 个 | ●
259 | 堵头（手紧型） | 塑料接头. 堵头，低压塞，PE，用于 10-32 UNF 端口 | 1PK | 件 | ●
260 | 多道移液器 | Eppendorf Research® plus Move It®；12 道, 4.5 mm 吸嘴间距, 可调量程, incl. epT.I.P.S.® Box 2.0, 1 – 20 µL, 淡粉色 | 1PK | 件 | ●
261 | 多道移液器 | 多通道微升移液器M8-10，可变, CE-IVD, DE-M 任何姿势：都可以实现舒适的单手操作 适合所有手型：符合人体工程学的设计 安全：量程锁可防止意外的调节失误 符合人体工程学的高效率操作体验 操作力度小 冲程短 能轻松应对长时间持续移液操作 无论右手还是左手 大手型还是小手型 真正的单手操作 无需变换握持姿势 调节量程 移液 褪除吸头 在戴手套的情况下 也能轻松操作量程锁 锁定设定量程 防止意外调节失误 易校准技术 无需辅助工具即可完成校准 体积范围0,5 - 10 µl 精度 % (±)1,6 % 精度 µl (±)0,16 µl 偏差(%) 1 % 偏差 µl0,1 µl 建议吸头大小0.5-20 | 1PK | 件 | ●
262 | 多道移液器 | 多通道微升移液器M8-50 ，可变, CE-IVD, DE-M 任何姿势：都可以实现舒适的单手操作 适合所有手型：符合人体工程学的设计 安全：量程锁可防止意外的调节失误 符合人体工程学的高效率操作体验 操作力度小 冲程短 能轻松应对长时间持续移液操作 无论右手还是左手 大手型还是小手型 真正的单手操作 无需变换握持姿势 调节量程 移液 褪除吸头 在戴手套的情况下 也能轻松操作量程锁 锁定设定量程 防止意外调节失误 易校准技术 无需辅助工具即可完成校准 体积范围5 - 50 µl 精度 % (±)0,8 % 精度 µl (±)0,4 µl 偏差(%) 0,4 % 偏差 µl0,2 µl 建议吸头大小2-200 | 1PK | 件 | ●
263 | 多道移液器 | 多通道微升移液器 M8-100，可变, CE-IVD, DE-M 任何姿势：都可以实现舒适的单手操作 适合所有手型：符合人体工程学的设计 安全：量程锁可防止意外的调节失误 符合人体工程学的高效率操作体验 操作力度小 冲程短 能轻松应对长时间持续移液操作 无论右手还是左手 大手型还是小手型 真正的单手操作 无需变换握持姿势 调节量程 移液 褪除吸头 在戴手套的情况下 也能轻松操作量程锁 锁定设定量程 防止意外调节失误 易校准技术 无需辅助工具即可完成校准 体积范围10 - 100 µl 精度 % (±)0,8 % 精度 µl (±)0,8 µl 偏差(%) 0,3 % 偏差 µl0,3 µl 建议吸头大小2-200 | 1PK | 件 | ●
264 | 多道移液器 | 多通道微升移液器 M8-200，可变, CE-IVD, DE-M 任何姿势：都可以实现舒适的单手操作 适合所有手型：符合人体工程学的设计 安全：量程锁可防止意外的调节失误 符合人体工程学的高效率操作体验 操作力度小 冲程短 能轻松应对长时间持续移液操作 无论右手还是左手 大手型还是小手型 真正的单手操作 无需变换握持姿势 调节量程 移液 褪除吸头 在戴手套的情况下 也能轻松操作量程锁 锁定设定量程 防止意外调节失误 易校准技术 无需辅助工具即可完成校准 体积范围20 - 200 µl 精度 % (±)0,8 % 精度 µl (±)1,6 µl 偏差(%) 0,3 % 偏差 µl0,6 µl 建议吸头大小2-200 | 1PK | 件 | ●
265 | 多道移液器 | 多通道微升移液器M8-300 ，可变, CE-IVD, DE-M 任何姿势：都可以实现舒适的单手操作 适合所有手型：符合人体工程学的设计 安全：量程锁可防止意外的调节失误 符合人体工程学的高效率操作体验 操作力度小 冲程短 能轻松应对长时间持续移液操作 无论右手还是左手 大手型还是小手型 真正的单手操作 无需变换握持姿势 调节量程 移液 褪除吸头 在戴手套的情况下 也能轻松操作量程锁 锁定设定量程 防止意外调节失误 易校准技术 无需辅助工具即可完成校准 体积范围30 - 300 µl 精度 % (±)0,6 % 精度 µl (±)1,8 µl 偏差(%) 0,3 % 偏差 µl0,9 µl 建议吸头大小5-300 | 1PK | 件 | ●
266 | 多道移液器 | Eppendorf Xplorer® plus, 12 道, 可调量程, 5 – 100 µL, 黄色 | 1PK | 件 | ●
267 | 多道移液器 | 可调间距电动移液器, 8通道, 1 – 20 µL | 1PK | 件 | ●
268 | 多功能除尘罐 | 飞纳phenom XL电镜使用，不得影响仪器工作 成分：HFC清洁气体，用于电子电器、精密仪器、光学仪器、光学镜头的除尘清洁 | 1PK | 件 | 国产
269 | 惰性三通 | 气路接口板,惰性三通，用于微板流路控制技术 | 1PK | 个 | ●
270 | 二氧化碳检测管 | 2LC Carbon Dioxide CO2 Meas.range: 100-2000ppm；2000-4000ppm | 10PK | 盒 | ●
271 | 二氧化碳检测管 | 医用氧检测纯度；检测时间 5min ；尺寸:150mm*7mmcm ；电源:无需V ；工作温度:10～40℃ 量程100-3000ppm,RSD小于±15% | 10PK | 盒 | ●
272 | 发烟笔/笔芯 | 由发烟笔和燃芯组成，发烟笔能持续放出烟雾，可反复使用，燃芯无毒且燃烧后无残留物，包含一根笔、六根笔芯。 | 6PK | 件 | 国产
273 | 阀芯 | 阀芯，主动入口阀，400 bar，用于 Agilent 1100、1200 Infinity 和 1260 Infinity 毛细管/纳流泵 For G1310A, G1311A/C, G1312A/C, G1376A, G2226A； | 1PK | 件 | ●
274 | 阀芯 | 主动入口阀的阀芯，600 bar，安捷伦主动入口阀 (AIV) 部件号 G1312-60025 For G1310B, G1311B, G1312B, G7111A/B, G7112B Cartridge for G1312B, compatible to G1310B and G1311B | 1PK | 件 | ●
275 | 砝码 | 符合E2等级，1套包括1g、5g、10g、20g，50g、100g、200g共7个砝码；无磁不锈钢； | 7PK | 套 | 国产
276 | 砝码 | 20g，符合E2等级砝码，无磁不锈钢； | 1PK | 个 | 国产
277 | 砝码 | 1g，符合E2等级砝码，无磁不锈钢； | 1PK | 个 | 国产
278 | 反压器 | 用于ACQUITY UPLC的反压器，耐压250PSI | 1PK | 件 | ●
279 | 反应线圈 | 16米长；匹配SYKAM氨基酸分析仪用 | 1PK | 个 | ●
280 | 废液瓶 | 废液瓶，GL45，6 L，由 HDPE 制成的废液收集器。 | 1PK | 件 | 国产
281 | 废液瓶（含安全瓶盖） | 废液瓶，GL45，6 L，带 Stay Safe 溶剂瓶安全盖，必须与5043-1193型过滤器一起使用 A-Line 6 liter waste can (5043-1196), including 1 A-Line stay safe cap GL45 4 ports for waste (5043-1220). Note: Must be used with a charcoal filter (5043-1193) Stay Safe Caps & Accessories for HPLC 技术 LC/MS 模块兼容性 Pump | 1PK | 件 | 国产
282 | 废液瓶过滤器 | 带时间标签的活性炭过滤器，58 g；GL14 螺纹；InfinityLab Stay Safe charcoal filter with time strip, 58 gramm. GL14 螺纹 | 1PK | 件 | ●
283 | 废液桶安全瓶盖 | Stay Safe 安全盖，GL38，带 4 个用于废液瓶的插口，2 × 3.2 mm 外径接头，2.3 mm 外径接头，1.6 mm 外径接头。不包含带时间标签的活性炭过滤器。 | 1PK | 件 | ●
284 | 分流平板 | 分流平板，超高惰性，带垫圈 可与安捷伦仪器匹配使用，保证仪器正常运作；GC inlet seal, gold plated, with washer, Ultra Inert. 与安捷伦 S/SL 进样口配套使用。采用安捷伦优级去活技术，尽可能减少进样口歧视。 | 1PK | 件 | ●
285 | 分流平板（不分流） | 0.8 mm 镀金分流平板(一字型)，推荐主要用于不分流模式, | 2pk | 包 | 国产
286 | 分流平板（分流） | 0.8mm 镀金分流平板(十字形)，推荐主要用于分流模式 | 2pk | 包 | 国产
287 | 分子筛 | 北京中惠普分析技术研究所，气源设备配套耗材。常用 3A/4A，气体发生器 / TF - 1 净化器深度干燥。 | 500g | 瓶 | 国产
288 | 分子筛过滤器 | 分子筛Molecular Sieve Filter，Conditioning；分子筛过滤器 用于移去载气中的污染，适用于岛津GC-2010备件 | 1PK | 件 | ●
289 | 封盖器 | 封盖器，手动，用于 20 mm 瓶盖 | 1PK | 件 | ●
290 | 封盖器 | 20ml顶空 封盖器 | 1PK | 盒 | 国产
291 | 伏马毒素B1/B2/B3免疫亲和柱 | 伏马毒素B1/B2/B3免疫亲和柱 规格：1ml------25支装 特异性高，对微量毒素起到富集净化作用。可穿透式柱塞，使用便捷，5-10分钟完成过柱。准确度高，添加回收率可达到90%-110%。重复检测变异系数不超过10% 【用途】 免疫亲和柱可选择性吸附样品液中的伏马毒素（FB 、FB 、FB ），从而对样品起到非常针对性的纯化作用，过柱净化后的样品液，氮吹复溶后可直接用于 LC-MS分析或衍生后用HPLC分析。 亲和柱与LC-MS和HPLC配合使用可达到快速测定的目的，以改善信噪比，可提高检测方法的准确度。 【原理】 测定的基础是抗原、抗体反应，抗体连接在柱体内，样品经过提取、过滤后，缓慢的通过伏马毒素免疫亲和柱，在免疫亲和柱内毒素与抗体结合，之后洗涤 免疫亲和柱除去没有被结合的其他无关物质。用洗脱液洗脱伏马毒素，然后注入到分析仪器中或衍生后注入分析仪器中进行检测。 【柱容量及规格】 柱容量：5000ng 【包装组成】 每一个盒中包括各种规格的伏马毒素免疫亲和柱及 1 份说明书。 贮藏条件：2～8℃ | 25PK | 盒 | 国产
292 | 伏马毒素B1/B2/B3免疫亲和柱 | 伏马毒素B1/B2/B3免疫亲和柱 规格：3ml------25支装 特异性高，对微量毒素起到富集净化作用。可穿透式柱塞，使用便捷，5-10分钟完成过柱。准确度高，添加回收率可达到90%-110%。重复检测变异系数不超过10% 【用途】 免疫亲和柱可选择性吸附样品液中的伏马毒素（FB 、FB 、FB ），从而对样品起到非常针对性的纯化作用，过柱净化后的样品液，氮吹复溶后可直接用于 LC-MS分析或衍生后用HPLC分析。 亲和柱与LC-MS和HPLC配合使用可达到快速测定的目的，以改善信噪比，可提高检测方法的准确度。 【原理】 测定的基础是抗原、抗体反应，抗体连接在柱体内，样品经过提取、过滤后，缓慢的通过伏马毒素免疫亲和柱，在免疫亲和柱内毒素与抗体结合，之后洗涤 免疫亲和柱除去没有被结合的其他无关物质。用洗脱液洗脱伏马毒素，然后注入到分析仪器中或衍生后注入分析仪器中进行检测。 【柱容量及规格】 柱容量：5000ng 【包装组成】 每一个盒中包括各种规格的伏马毒素免疫亲和柱及 1 份说明书。 贮藏条件：2～8℃ | 25PK | 盒 | 国产
293 | 盖垫 | 螺口盖隔垫，PTFE/白色硅橡胶/红色PTFE三层，100Pk。隔垫尺寸：9 mm（用于 12 mm 瓶盖） | 100PK | 件 | ●
294 | 盖垫 | 螺口盖隔垫，PTFE/红色硅橡胶，100Pk。隔垫尺寸：9 mm（用于 12 mm 瓶盖） | 100PK | 件 | ●
295 | 盖垫 | 螺口盖隔垫，预开口 PTFE/白色硅橡胶，100Pk。隔垫尺寸：9 mm（用于 12 mm 瓶盖） | 100PK | 件 | ●
296 | 高能量打拿极 | 高能量打拿极，用于5973系列 | 1PK | 件 | ●
297 | 隔垫 | 进样口隔垫，不粘连长寿命，11 mm，50Pk，用于 5880、5890、4890、6850、6890、7890 气相色谱仪； | 50PK | 件 | ●
298 | 隔垫 | BTO 隔垫 ,罩板包装；内径11mm,最高温度400°C；50/PK，适配赛默飞气相Trace1610 | 50PK | 盒 | ●
299 | 隔垫头 | 隔垫头，单头，用于 CIS 4 | 1PK | 个 | ●
300 | 隔膜真空泵 | 抽气速度：12L/Min 极限压力真空度：≥0.075Mpa； 250mbar；正压力：≥30Psi 电机功率：75W 进气口：φ6mm 出气口：φ6mm 尺寸（L×B×H)：245×120×160mm 工作环境温度：7-40℃ 泵体温度：＜55℃ 噪音：＜60BD 泵头材质：尼龙 电压：220Vac,50Hz 备注：正负压两用型 1、无需任何工作介质(无油)，不产生污染，同时本机气体交换仓内置有过滤材料，从而保证了空气的纯净。 2、生产过程中采用新技术和新材料。它移动方便，工作流畅，从而保证了理想的真空度和较高的空气流速。 3、专用电机已通过欧盟CE认证。合理的转动设计，装有过热断电保护器，在泵体温度达到130℃后自动断电，长期运转情况下保护电机不受损坏。 4、采用无摩擦的膜体运动，不产生热量，无摩擦损耗.膜片橡胶，耐腐蚀,使用寿命长。 5、机体内设计有自动冷却排风系统,可保证24小时连续运转。 6、采用压力可调式设计，可满足一定范围内的真空度和气体流速。 7、轴承运转平稳，噪音低，工作效率高。 8、防腐泵与气体接触的部位都用特氟龙Teflon表面处理，有完全的抗化学腐蚀能力。 | 1PK | 件 | 国产
301 | 隔膜真空泵 | 抽气速度：30L/Min 极限压力真空度：≥0.08Mpa；200mbar；正压力：≥30Psi 电机功率：160W 进气口：φ6mm 出气口：φ6mm 泵头：1 尺寸（L×W×H)：230×180×265mm 工作环境温度：7-40℃ 泵体温度：＜55℃ 膜片：橡胶 阀片：橡胶 噪音：＜60DB 电压：220Vac,50Hz 备注：正负压两用型 1、无需任何工作介质(无油)，不产生污染，同时本机气体交换仓内置有过滤材料，从而保证了空气的纯净。 2、生产过程中采用新技术和新材料。它移动方便，工作流畅，从而保证了理想的真空度和较高的空气流速。 3、专用电机已通过欧盟CE认证。合理的转动设计，装有过热断电保护器，在泵体温度达到130℃后自动断电，长期运转情况下保护电机不受损坏。 4、采用无摩擦的膜体运动，不产生热量，无摩擦损耗.膜片橡胶，耐腐蚀,使用寿命长。 5、机体内设计有自动冷却排风系统,可保证24小时连续运转。 6、采用压力可调式设计，可满足一定范围内的真空度和气体流速。 7、轴承运转平稳，噪音低，工作效率高。 8、防腐泵与气体接触的部位都用特氟龙Teflon表面处理，有完全的抗化学腐蚀能力。 | 1PK | 件 | 国产
302 | 隔膜真空泵 | 抽气速度：60L/Min 极限压力真空度：≥0.08Mpa；200mbar；正压力：≥30Psi 电机功率：160W 进气口：φ6mm 出气口：φ6mm 泵头：2 尺寸（L×W×H)：310×200×210mm 工作环境温度：7-40℃ 泵体温度：＜55℃ 膜片：橡胶 阀片：橡胶 噪音：＜60DB 电压：220Vac,50Hz 备注：正负压两用型 1、无需任何工作介质(无油)，不产生污染，同时本机气体交换仓内置有过滤材料，从而保证了空气的纯净。 2、生产过程中采用新技术和新材料。它移动方便，工作流畅，从而保证了理想的真空度和较高的空气流速。 3、专用电机已通过欧盟CE认证。合理的转动设计，装有过热断电保护器，在泵体温度达到130℃后自动断电，长期运转情况下保护电机不受损坏。 4、采用无摩擦的膜体运动，不产生热量，无摩擦损耗.膜片橡胶，耐腐蚀,使用寿命长。 5、机体内设计有自动冷却排风系统,可保证24小时连续运转。 6、采用压力可调式设计，可满足一定范围内的真空度和气体流速。 7、轴承运转平稳，噪音低，工作效率高。 8、防腐泵与气体接触的部位都用特氟龙Teflon表面处理，有完全的抗化学腐蚀能力。 | 1PK | 件 | 国产
303 | 隔膜真空泵 | 负压 ；气速度：30L/Min；极限压力真空度：≥0.095Mpa；50mbar；电功功率：160W；进气口：φ6mm；出气口：消音器；泵头：2；尺寸（L×W×H)：350×130×220mm 工作环境温度：7-40℃；泵体温度：＜55℃；膜片：橡胶；阀片：橡胶；噪音：＜60DB；电压：220Vac,50Hz 1、无需任何工作介质(无油)，不产生污染，同时本机气体交换仓内置有过滤材料，从而保证了空气的纯净。 2、生产过程中采用新技术和新材料。它移动方便，工作流畅，从而保证了理想的真空度和较高的空气流速。 3、专用电机已通过欧盟CE认证。合理的转动设计，装有过热断电保护器，在泵体温度达到130℃后自动断电，长期运转情况下保护电机不受损坏。 4、采用无摩擦的膜体运动，不产生热量，无摩擦损耗.膜片橡胶，耐腐蚀,使用寿命长。 5、机体内设计有自动冷却排风系统,可保证24小时连续运转。 6、采用压力可调式设计，可满足一定范围内的真空度和气体流速。 7、轴承运转平稳，噪音低，工作效率高。 8、防腐泵与气体接触的部位都用特氟龙Teflon表面处理，有完全的抗化学腐蚀能力。 | 1PK | 件 | 国产
304 | 隔膜真空泵 | 负压 抽气速度：20L/Min 极限压力真空度：≥0.08Mpa ；200mbar 电机功率：160W 进气口：φ6mm 出气口：内置消音棉 泵头：1 尺寸（L×W×H)：270×130×210mm 工作环境温度：7-40℃ 泵体温度：＜55℃ 膜片：橡胶 阀片：橡胶 噪音：＜60DB 电压：220Vac,50Hz 1、无需任何工作介质(无油)，不产生污染，同时本机气体交换仓内置有过滤材料，从而保证了空气的纯净。 2、生产过程中采用新技术和新材料。它移动方便，工作流畅，从而保证了理想的真空度和较高的空气流速。 3、专用电机已通过欧盟CE认证。合理的转动设计，装有过热断电保护器，在泵体温度达到130℃后自动断电，长期运转情况下保护电机不受损坏。 4、采用无摩擦的膜体运动，不产生热量，无摩擦损耗.膜片橡胶，耐腐蚀,使用寿命长。 5、机体内设计有自动冷却排风系统,可保证24小时连续运转。 6、采用压力可调式设计，可满足一定范围内的真空度和气体流速。 7、轴承运转平稳，噪音低，工作效率高。 8、防腐泵与气体接触的部位都用特氟龙Teflon表面处理，有完全的抗化学腐蚀能力。 | 1PK | 件 | 国产
305 | 工具包 | 预防性维护工具包，用于 Agilent 高性能进样器 G4226A；包括针头组件 (G4226-87201)；针座组件，0.12 mm，用于 Agilent 1290 Infinity 液相色谱仪 (G4226-87012)；蠕动泵，用于 Agilent 1100/1200 系列液相色谱仪 (5065-4445)；聚乙烯计量装置密封垫，用于 Agilent 1290 液相色谱进样器 (0905-1717)；2 位/6 通 1200 bar 转子密封垫 (5068-0007) | 1PK | 件 | ●
306 | 工具包 | 预防性维护工具包，用于 G1313A、G1329A 进样器。包括 Vespel 转子密封垫、针座、针头、蠕动泵滤芯、密封螺帽 | 1PK | 件 | ●
307 | 工具包 | 预防性维护工具包，用于 G1376A 毛细管泵；包括 4 个泵密封垫、4 个不锈钢筛、4 个分流平板、1 个不锈钢滤芯和 4 个出口盖 | 1PK | 件 | ●
308 | 工具包 | 工具包Tool Kit，用于GC-2030AF /AT /AFT | 1PK | 件 | ●
309 | 固体/半固体专用 pH 复合电极 | InLab Solids Pro - ISM（pH 电极），pH 1-11；温度 0-80℃，SevenGo Duo SG23/SG78、SevenCompact 系列，需配专用连接电缆 #51344291； | 1PK | 个 | ●
310 | 固体样品盖 | Tzero Lid；TA Zero固体铝样品盘加盖子，适用于DSC Q200 | 100pk | 包 | ●
311 | 固相萃取小柱 | waters oasis hlb 固相萃取小柱，1cc/10mg 颗粒度 30um；100个/盒 ；Oasis HLB 1 cc Vac Cartridge, 10 mg Sorbent per Cartridge, 30 µm, 100/pk | 100PK | 盒 | ●
312 | 固相萃取柱 | C18固相萃取小柱，300mg/6ml,30/pk | 30PK | 盒 | 国产
313 | 固相萃取柱 | 高品质固相萃取小柱（绿标防漏可适配全自动固相萃取仪） GCB，250mg/6mL，30支/盒 | 30PK | 盒 | 国产
314 | 固相萃取柱 | 高品质固相萃取小柱（绿标防漏可适配全自动固相萃取仪） GCB，500mg/6mL，30支/盒 | 30PK | 盒 | 国产
315 | 固相萃取柱 | 高品质固相萃取小柱（绿标防漏可适配全自动固相萃取仪） GCB/PSA，500mg/500mg/6 mL，30支/盒 | 30PK | 盒 | 国产
316 | 固相萃取柱 | 高品质固相萃取小柱（绿标防漏可适配全自动固相萃取仪） C18，100mg/1mL，100支/盒 | 100PK | 盒 | 国产
317 | 固相萃取柱 | 高品质固相萃取小柱（绿标防漏可适配全自动固相萃取仪） C18，200mg/3mL，50支/盒 | 50PK | 盒 | 国产
318 | 固相萃取柱 | 高品质固相萃取小柱（绿标防漏可适配全自动固相萃取仪） C18，500mg/3mL，50支/盒 | 50PK | 盒 | 国产
319 | 固相萃取柱 | 高品质固相萃取小柱（绿标防漏可适配全自动固相萃取仪） C18，500mg/6mL，30支/盒 | 30PK | 盒 | 国产
320 | 固相萃取柱 | 高品质固相萃取小柱（绿标防漏可适配全自动固相萃取仪） C18，1000mg/6mL，30支/盒 | 30PK | 盒 | 国产
321 | 固相萃取柱 | 高品质固相萃取小柱（绿标防漏可适配全自动固相萃取仪） C18，2000mg/12mL，20支/盒 | 20PK | 盒 | 国产
322 | 固相萃取柱 | 高品质固相萃取小柱（绿标防漏可适配全自动固相萃取仪） C18，5g/20mL，20支/盒 | 20PK | 盒 | 国产
323 | 固相萃取柱 | 高品质固相萃取小柱（绿标防漏可适配全自动固相萃取仪） NH2，100mg/1mL，100支/盒 | 100PK | 盒 | 国产
324 | 固相萃取柱 | 高品质固相萃取小柱（绿标防漏可适配全自动固相萃取仪） NH2，200mg/3mL，50支/盒 | 50PK | 盒 | 国产
325 | 固相萃取柱 | 高品质固相萃取小柱（绿标防漏可适配全自动固相萃取仪） NH2，500mg/3mL，50支/盒 | 50PK | 盒 | 国产
326 | 固相萃取柱 | 高品质固相萃取小柱（绿标防漏可适配全自动固相萃取仪） NH2，500mg/6mL，30支/盒 | 30PK | 盒 | 国产
327 | 固相萃取柱 | 高品质固相萃取小柱（绿标防漏可适配全自动固相萃取仪） NH2，1000mg/6mL，30支/盒 | 30PK | 盒 | 国产
328 | 固相萃取柱 | 高品质固相萃取小柱（绿标防漏可适配全自动固相萃取仪） PSA，100mg/1mL，100支/盒 | 100PK | 盒 | 国产
329 | 固相萃取柱 | 高品质固相萃取小柱（绿标防漏可适配全自动固相萃取仪） PSA，200mg/3mL，50支/盒 | 50PK | 盒 | 国产
330 | 固相萃取柱 | 高品质固相萃取小柱（绿标防漏可适配全自动固相萃取仪） PSA，500mg/3mL，50支/盒 | 50PK | 盒 | 国产
331 | 固相萃取柱 | 高品质固相萃取小柱（绿标防漏可适配全自动固相萃取仪） PSA，500mg/6mL，30支/盒 | 30PK | 盒 | 国产
332 | 固相萃取柱 | 高品质固相萃取小柱（绿标防漏可适配全自动固相萃取仪） PSA，1000mg/6mL，30支/盒 | 30PK | 盒 | 国产
333 | 固相萃取柱 | 高品质固相萃取小柱（绿标防漏可适配全自动固相萃取仪） Silica，100mg/1mL，100支/盒 | 100PK | 盒 | 国产
334 | 固相萃取柱 | 高品质固相萃取小柱（绿标防漏可适配全自动固相萃取仪） Silica，200mg/3mL，50支/盒 | 50PK | 盒 | 国产
335 | 固相萃取柱 | 高品质固相萃取小柱（绿标防漏可适配全自动固相萃取仪） Silica，500mg/3mL，50支/盒 | 50PK | 盒 | 国产
336 | 固相萃取柱 | 高品质固相萃取小柱（绿标防漏可适配全自动固相萃取仪） Silica，500mg/6mL，30支/盒 | 30PK | 盒 | 国产
337 | 固相萃取柱 | 高品质固相萃取小柱（绿标防漏可适配全自动固相萃取仪） Silica，1g/6mL，30支/盒 | 30PK | 盒 | 国产
338 | 固相萃取柱 | 高品质固相萃取小柱（绿标防漏可适配全自动固相萃取仪） AL-A，100mg/1mL，100支/盒 | 100PK | 盒 | 国产
339 | 固相萃取柱 | 高品质固相萃取小柱（绿标防漏可适配全自动固相萃取仪） AL-A，200mg/3mL，50支/盒 | 50PK | 盒 | 国产
340 | 固相萃取柱 | 高品质固相萃取小柱（绿标防漏可适配全自动固相萃取仪） AL-A，500mg/3mL，50支/盒 | 50PK | 盒 | 国产
341 | 固相萃取柱 | 高品质固相萃取小柱（绿标防漏可适配全自动固相萃取仪） AL-A，500mg/6mL，30支/盒 | 30PK | 盒 | 国产
342 | 固相萃取柱 | 高品质固相萃取小柱（绿标防漏可适配全自动固相萃取仪） AL-A，1000mg/6mL，30支/盒 | 30PK | 盒 | 国产
343 | 固相萃取柱 | 高品质固相萃取小柱（绿标防漏可适配全自动固相萃取仪） AL-A，2000mg/6mL，30支/盒 | 30PK | 盒 | 国产
344 | 固相萃取柱 | 高品质固相萃取小柱（绿标防漏可适配全自动固相萃取仪） AL-B，200mg/3mL，50支/盒 | 50PK | 盒 | 国产
345 | 固相萃取柱 | 高品质固相萃取小柱（绿标防漏可适配全自动固相萃取仪） AL-B，500mg/3mL，50支/盒 | 50PK | 盒 | 国产
346 | 固相萃取柱 | 高品质固相萃取小柱（绿标防漏可适配全自动固相萃取仪） AL-B，500mg/6mL，30支/盒 | 30PK | 盒 | 国产
347 | 固相萃取柱 | 高品质固相萃取小柱（绿标防漏可适配全自动固相萃取仪） AL-B，1000mg/6mL，30支/盒 | 30PK | 盒 | 国产
348 | 固相萃取柱 | 高品质固相萃取小柱（绿标防漏可适配全自动固相萃取仪） AL-B，2000mg/6mL，30支/盒 | 30PK | 盒 | 国产
349 | 固相萃取柱 | 高品质固相萃取小柱（绿标防漏可适配全自动固相萃取仪） AL-N，100mg/1mL，100支/盒 | 100PK | 盒 | 国产
350 | 固相萃取柱 | 高品质固相萃取小柱（绿标防漏可适配全自动固相萃取仪） AL-N，200mg/3mL，50支/盒 | 50PK | 盒 | 国产
351 | 固相萃取柱 | 高品质固相萃取小柱（绿标防漏可适配全自动固相萃取仪） AL-N，500mg/3mL，50支/盒 | 50PK | 盒 | 国产
352 | 固相萃取柱 | 高品质固相萃取小柱（绿标防漏可适配全自动固相萃取仪） AL-N，500mg/6mL，30支/盒 | 30PK | 盒 | 国产
353 | 固相萃取柱 | 高品质固相萃取小柱（绿标防漏可适配全自动固相萃取仪） AL-N，1000mg/6mL，30支/盒 | 30PK | 盒 | 国产
354 | 固相萃取柱 | 高品质固相萃取小柱（绿标防漏可适配全自动固相萃取仪） AL-N，2000mg/6mL，30支/盒 | 30PK | 盒 | 国产
355 | 固相萃取柱 | 高品质固相萃取小柱（绿标防漏可适配全自动固相萃取仪） Florisil ，100mg/1mL，100支/盒 | 100PK | 盒 | 国产
356 | 固相萃取柱 | 高品质固相萃取小柱（绿标防漏可适配全自动固相萃取仪） Florisil ，200mg/3mL，50支/盒 | 50PK | 盒 | 国产
357 | 固相萃取柱 | 高品质固相萃取小柱（绿标防漏可适配全自动固相萃取仪） Florisil ，500mg/3mL，50支/盒 | 50PK | 盒 | 国产
358 | 固相萃取柱 | 高品质固相萃取小柱（绿标防漏可适配全自动固相萃取仪） Florisil ，500mg/6mL，30支/盒 | 30PK | 盒 | 国产
359 | 固相萃取柱 | 高品质固相萃取小柱（绿标防漏可适配全自动固相萃取仪） Florisil ，1g/6mL，30支/盒 | 30PK | 盒 | 国产
360 | 固相萃取柱 | 高品质固相萃取小柱（绿标防漏可适配全自动固相萃取仪） HLB，30mg/1ml，100支/盒 | 100PK | 盒 | 国产
361 | 固相萃取柱 | 高品质固相萃取小柱（绿标防漏可适配全自动固相萃取仪） HLB，60mg/3ml，50支/盒 | 50PK | 盒 | 国产
362 | 固相萃取柱 | 高品质固相萃取小柱（绿标防漏可适配全自动固相萃取仪） HLB，150mg/3mL，50支/盒 | 50PK | 盒 | 国产
363 | 固相萃取柱 | 高品质固相萃取小柱（绿标防漏可适配全自动固相萃取仪） HLB，150mg/6mL，30支/盒 | 30PK | 盒 | 国产
364 | 固相萃取柱 | 高品质固相萃取小柱（绿标防漏可适配全自动固相萃取仪） HLB，200mg/6mL，30支/盒 | 30PK | 盒 | 国产
365 | 固相萃取柱 | 高品质固相萃取小柱（绿标防漏可适配全自动固相萃取仪） HLB，500mg/6mL ，30支/盒 | 30PK | 盒 | 国产
366 | 固相萃取柱 | 高品质固相萃取小柱（绿标防漏可适配全自动固相萃取仪） GCB，1000mg/6mL，30支/盒 | 30PK | 盒 | 国产
367 | 固相萃取柱 | 高品质固相萃取小柱（绿标防漏可适配全自动固相萃取仪） MAX ，500mg/6mL，30支/盒 | 30PK | 盒 | 国产
368 | 固相萃取柱 | 高品质固相萃取小柱（绿标防漏可适配全自动固相萃取仪） MAX，150mg/6mL，30支/盒 | 30PK | 盒 | 国产
369 | 固相萃取柱 | 高品质固相萃取小柱（绿标防漏可适配全自动固相萃取仪） MAX，30mg/1mL，100支/盒 | 100PK | 盒 | 国产
370 | 固相萃取柱 | 高品质固相萃取小柱（绿标防漏可适配全自动固相萃取仪） MAX ，60mg/3mL，50支/盒 | 50PK | 盒 | 国产
371 | 固相萃取柱 | 高品质固相萃取小柱（绿标防漏可适配全自动固相萃取仪） MAX，200mg/6mL，30支/盒 | 30PK | 盒 | 国产
372 | 固相萃取柱 | 高品质固相萃取小柱（绿标防漏可适配全自动固相萃取仪） WAX，500mg/6mL，30支/盒 | 30PK | 盒 | 国产
373 | 固相萃取柱 | 高品质固相萃取小柱（绿标防漏可适配全自动固相萃取仪） WAX ，150mg/6mL，30支/盒 | 30PK | 盒 | 国产
374 | 固相萃取柱 | 高品质固相萃取小柱（绿标防漏可适配全自动固相萃取仪） WAX，30mg/1mL，100支/盒 | 100PK | 盒 | 国产
375 | 固相萃取柱 | 高品质固相萃取小柱（绿标防漏可适配全自动固相萃取仪） WAX ，60mg/3mL，50支/盒 | 50PK | 盒 | 国产
376 | 固相萃取柱 | 高品质固相萃取小柱（绿标防漏可适配全自动固相萃取仪） WAX，200mg/6mL，30支/盒 | 30PK | 盒 | 国产
377 | 固相萃取柱 | 高品质固相萃取小柱（绿标防漏可适配全自动固相萃取仪） MCX，500mg/6mL，30支/盒 | 30PK | 盒 | 国产
378 | 固相萃取柱 | 高品质固相萃取小柱（绿标防漏可适配全自动固相萃取仪） MCX，30mg/1mL，100支/盒 | 100PK | 盒 | 国产
379 | 固相萃取柱 | 高品质固相萃取小柱（绿标防漏可适配全自动固相萃取仪） MCX，60mg/3mL，50支/盒 | 50PK | 盒 | 国产
380 | 固相萃取柱 | 高品质固相萃取小柱（绿标防漏可适配全自动固相萃取仪） MCX，150mg/6mL，30支/盒 | 30PK | 盒 | 国产
381 | 固相萃取柱 | 高品质固相萃取小柱（绿标防漏可适配全自动固相萃取仪） MCX，200mg/6mL，30支/盒 | 30PK | 盒 | 国产
382 | 固相萃取柱 | 高品质固相萃取小柱（绿标防漏可适配全自动固相萃取仪） WCX，500mg/6mL，30支/盒 | 30PK | 盒 | 国产
383 | 固相萃取柱 | 高品质固相萃取小柱（绿标防漏可适配全自动固相萃取仪） WCX，150mg/6mL，30支/盒 | 30PK | 盒 | 国产
384 | 固相萃取柱 | 高品质固相萃取小柱（绿标防漏可适配全自动固相萃取仪） WCX，30mg/1mL，100支/盒 | 100PK | 盒 | 国产
385 | 固相萃取柱 | 高品质固相萃取小柱（绿标防漏可适配全自动固相萃取仪） WCX，60mg/3mL，50支/盒 | 50PK | 盒 | 国产
386 | 固相萃取柱 | 高品质固相萃取小柱（绿标防漏可适配全自动固相萃取仪） WCX，200mg/6mL，30支/盒 | 30PK | 盒 | 国产
387 | 固相萃取柱 | 高品质固相萃取小柱（绿标防漏可适配全自动固相萃取仪） HLB Glass，200mg/6mL，30支/盒 | 30PK | 盒 | 国产
388 | 固相萃取柱 | 高品质固相萃取小柱（绿标防漏可适配全自动固相萃取仪） SAX，1000mg/6mL，30支/盒 | 30PK | 盒 | 国产
389 | 固相萃取柱 | 高品质固相萃取小柱（绿标防漏可适配全自动固相萃取仪） SAX，100mg/1mL，100支/盒 | 100PK | 盒 | 国产
390 | 固相萃取柱 | 高品质固相萃取小柱（绿标防漏可适配全自动固相萃取仪） SAX，200mg/3mL，50支/盒 | 50PK | 盒 | 国产
391 | 固相萃取柱 | 高品质固相萃取小柱（绿标防漏可适配全自动固相萃取仪） SAX，500mg/3mL，50支/盒 | 50PK | 盒 | 国产
392 | 固相萃取柱 | 高品质固相萃取小柱（绿标防漏可适配全自动固相萃取仪） SAX，500mg/6mL，30支/盒 | 30PK | 盒 | 国产
393 | 固相萃取柱 | 高品质固相萃取小柱（绿标防漏可适配全自动固相萃取仪） SCX，500mg/6mL，30支/盒 | 30PK | 盒 | 国产
394 | 固相萃取柱 | 高品质固相萃取小柱（绿标防漏可适配全自动固相萃取仪） SCX，100mg/1mL，100支/盒 | 100PK | 盒 | 国产
395 | 固相萃取柱 | 高品质固相萃取小柱（绿标防漏可适配全自动固相萃取仪） SCX，200mg/3mL，50支/盒 | 50PK | 盒 | 国产
396 | 固相萃取柱 | 高品质固相萃取小柱（绿标防漏可适配全自动固相萃取仪） SCX，500mg/3mL，50支/盒 | 50PK | 盒 | 国产
397 | 固相萃取柱 | 高品质固相萃取小柱（绿标防漏可适配全自动固相萃取仪） SCX，1000mg/6mL，30支/盒 | 30PK | 盒 | 国产
398 | 固相萃取柱 | 高品质固相萃取小柱（绿标防漏可适配全自动固相萃取仪） PA，1g/6mL，30支/盒 | 30PK | 盒 | 国产
399 | 固相萃取柱 | 高品质固相萃取小柱（绿标防漏可适配全自动固相萃取仪） PA，1g/12mL，20支/盒 | 20PK | 盒 | 国产
400 | 固相萃取柱 | 高品质固相萃取小柱（绿标防漏可适配全自动固相萃取仪） PA，500mg/6mL，30支/盒 | 30PK | 盒 | 国产
401 | 固相萃取柱 | 高品质固相萃取小柱（绿标防漏可适配全自动固相萃取仪） PA，500mg/3mL，50支/盒 | 50PK | 盒 | 国产
402 | 固相萃取柱 | 固相萃取柱：TPH中草药专用柱，2g/12mL，20支/盒 | 20PK | 盒 | 国产
403 | 固相萃取柱 | 固相萃取柱：SD苏丹红专用柱，500mg/6mL，30支/盒 | 30PK | 盒 | 国产
404 | 固相萃取柱 | 高品质固相萃取小柱（绿标防漏可适配全自动固相萃取仪） HLB-2，200mg/6mL，30支/盒 | 30PK | 盒 | 国产
405 | 固相萃取柱 | 高品质固相萃取小柱（绿标防漏可适配全自动固相萃取仪） HLB-2，500mg/6mL，30支/盒 | 30PK | 盒 | 国产
406 | 固相萃取柱 | 高品质固相萃取小柱（绿标防漏可适配全自动固相萃取仪） PBA，100mg/3mL，50支/盒 | 50PK | 盒 | 国产
407 | 固相萃取柱 | 固相萃取柱：无水硫酸钠小柱，2g/6mL，30支/盒 | 30PK | 盒 | 国产
408 | 固相萃取柱 | 高品质固相萃取小柱（绿标防漏可适配全自动固相萃取仪） COOH，500mg/6mL，30支/盒 | 30PK | 盒 | 国产
409 | 固相萃取柱 | 高品质固相萃取小柱（绿标防漏可适配全自动固相萃取仪） PRS，500mg/3mL，50支/盒 | 50PK | 盒 | 国产
410 | 固相萃取柱 | Copure C18 SPE 200mg/3mL 50Pk。 C18(封端)固相萃取柱以十八烷基硅胶为填料，通过强疏水作用保留非极性化合物。该填料能保留大多数有机物，广泛用于环境、食品安全等领域。 特点： 高碳载量，强疏水性 全覆盖封端，减少碱性和极性化合物干扰 可承受较高pH环境 参数： 碳含量：17.6% 比表面积：300 m2/g 粒径：40 - 60 μm 平均孔径：120 Å | 50PK | 件 | 国产
411 | 固相萃取柱 | Copure C18 SPE 500mg/6mL 30Pk。 C18(封端)固相萃取柱以十八烷基硅胶为填料，通过强疏水作用保留非极性化合物。该填料能保留大多数有机物，广泛用于环境、食品安全等领域。 特点： 高碳载量，强疏水性 全覆盖封端，减少碱性和极性化合物干扰 可承受较高pH环境 参数： 碳含量：17.6% 比表面积：300 m2/g 粒径：40 - 60 μm 平均孔径：120 Å | 30PK | 件 | 国产
412 | 固相萃取柱 | Copure C18 SPE500mg/3mL 50Pk。 C18(封端)固相萃取柱以十八烷基硅胶为填料，通过强疏水作用保留非极性化合物。该填料能保留大多数有机物，广泛用于环境、食品安全等领域。 特点： 高碳载量，强疏水性 全覆盖封端，减少碱性和极性化合物干扰 可承受较高pH环境 参数： 碳含量：17.6% 比表面积：300 m2/g 粒径：40 - 60 μm 平均孔径：120 Å | 50PK | 件 | 国产
413 | 固相萃取柱 | Copure HLB SPE 150mg/6mL 30Pk。 HLB亲水亲脂平衡填料由特殊的共聚合技术制备而成，含有特定比例的亲水基和疏水基：疏水性的二乙烯基苯结构保留非极性化合物，亲水性的N-乙烯基吡咯烷酮结构保留极性化合物。该填料具有良好的水润湿性，可通过水相调节亲水-亲脂平衡，从而获得理想的选择性。 HLB对非极性至中等极性的酸性、中性、碱性化合物均有较好的回收率，特别适合血液、尿液和食物等复杂基质的处理。 特点： 通用型填料，应用范围广 高水可浸润性，不怕溶剂抽干，不易穿透 回收率高，重现性好 吸附容量和载样量远高于C18键合硅胶（3-10倍） 可耐受pH 1-14，兼容大多数溶剂 参数： 比表面积：600 m2/g 平均粒径：40 μm 平均孔径：300 Å | 30PK | 件 | 国产
414 | 固相萃取柱 | Copure HLB SPE 200mg/6mL 30Pk。 HLB亲水亲脂平衡填料由特殊的共聚合技术制备而成，含有特定比例的亲水基和疏水基：疏水性的二乙烯基苯结构保留非极性化合物，亲水性的N-乙烯基吡咯烷酮结构保留极性化合物。该填料具有良好的水润湿性，可通过水相调节亲水-亲脂平衡，从而获得理想的选择性。 HLB对非极性至中等极性的酸性、中性、碱性化合物均有较好的回收率，特别适合血液、尿液和食物等复杂基质的处理。 特点： 通用型填料，应用范围广 高水可浸润性，不怕溶剂抽干，不易穿透 回收率高，重现性好 吸附容量和载样量远高于C18键合硅胶（3-10倍） 可耐受pH 1-14，兼容大多数溶剂 参数： 比表面积：600 m2/g 平均粒径：40 μm 平均孔径：300 Å | 30PK | 件 | 国产
415 | 固相萃取柱 | Copure HLB SPE 30mg/3mL 50Pk。 HLB亲水亲脂平衡填料由特殊的共聚合技术制备而成，含有特定比例的亲水基和疏水基：疏水性的二乙烯基苯结构保留非极性化合物，亲水性的N-乙烯基吡咯烷酮结构保留极性化合物。该填料具有良好的水润湿性，可通过水相调节亲水-亲脂平衡，从而获得理想的选择性。 HLB对非极性至中等极性的酸性、中性、碱性化合物均有较好的回收率，特别适合血液、尿液和食物等复杂基质的处理。 特点： 通用型填料，应用范围广 高水可浸润性，不怕溶剂抽干，不易穿透 回收率高，重现性好 吸附容量和载样量远高于C18键合硅胶（3-10倍） 可耐受pH 1-14，兼容大多数溶剂 参数： 比表面积：600 m2/g 平均粒径：40 μm 平均孔径：300 Å | 50PK | 件 | 国产
416 | 固相萃取柱 | Copure HLB SPE 500mg/6mL 30Pk。 HLB亲水亲脂平衡填料由特殊的共聚合技术制备而成，含有特定比例的亲水基和疏水基：疏水性的二乙烯基苯结构保留非极性化合物，亲水性的N-乙烯基吡咯烷酮结构保留极性化合物。该填料具有良好的水润湿性，可通过水相调节亲水-亲脂平衡，从而获得理想的选择性。 HLB对非极性至中等极性的酸性、中性、碱性化合物均有较好的回收率，特别适合血液、尿液和食物等复杂基质的处理。 特点： 通用型填料，应用范围广 高水可浸润性，不怕溶剂抽干，不易穿透 回收率高，重现性好 吸附容量和载样量远高于C18键合硅胶（3-10倍） 可耐受pH 1-14，兼容大多数溶剂 参数： 比表面积：600 m2/g 平均粒径：40 μm 平均孔径：300 Å | 30PK | 件 | 国产
417 | 固相萃取柱 | Copure HLB SPE 60mg/3mL 50Pk。 HLB亲水亲脂平衡填料由特殊的共聚合技术制备而成，含有特定比例的亲水基和疏水基：疏水性的二乙烯基苯结构保留非极性化合物，亲水性的N-乙烯基吡咯烷酮结构保留极性化合物。该填料具有良好的水润湿性，可通过水相调节亲水-亲脂平衡，从而获得理想的选择性。 HLB对非极性至中等极性的酸性、中性、碱性化合物均有较好的回收率，特别适合血液、尿液和食物等复杂基质的处理。 特点： 通用型填料，应用范围广 高水可浸润性，不怕溶剂抽干，不易穿透 回收率高，重现性好 吸附容量和载样量远高于C18键合硅胶（3-10倍） 可耐受pH 1-14，兼容大多数溶剂 参数： 比表面积：600 m2/g 平均粒径：40 μm 平均孔径：300 Å | 50PK | 件 | 国产
418 | 固相萃取柱 | Copure HLB SPE200mg/3mL 50Pk。 HLB亲水亲脂平衡填料由特殊的共聚合技术制备而成，含有特定比例的亲水基和疏水基：疏水性的二乙烯基苯结构保留非极性化合物，亲水性的N-乙烯基吡咯烷酮结构保留极性化合物。该填料具有良好的水润湿性，可通过水相调节亲水-亲脂平衡，从而获得理想的选择性。 HLB对非极性至中等极性的酸性、中性、碱性化合物均有较好的回收率，特别适合血液、尿液和食物等复杂基质的处理。 特点： 通用型填料，应用范围广 高水可浸润性，不怕溶剂抽干，不易穿透 回收率高，重现性好 吸附容量和载样量远高于C18键合硅胶（3-10倍） 可耐受pH 1-14，兼容大多数溶剂 参数： 比表面积：600 m2/g 平均粒径：40 μm 平均孔径：300 Å | 50PK | 件 | 国产
419 | 固相萃取柱 | Copure HLB SPE500mg/3mL 50Pk。 HLB亲水亲脂平衡填料由特殊的共聚合技术制备而成，含有特定比例的亲水基和疏水基：疏水性的二乙烯基苯结构保留非极性化合物，亲水性的N-乙烯基吡咯烷酮结构保留极性化合物。该填料具有良好的水润湿性，可通过水相调节亲水-亲脂平衡，从而获得理想的选择性。 HLB对非极性至中等极性的酸性、中性、碱性化合物均有较好的回收率，特别适合血液、尿液和食物等复杂基质的处理。 特点： 通用型填料，应用范围广 高水可浸润性，不怕溶剂抽干，不易穿透 回收率高，重现性好 吸附容量和载样量远高于C18键合硅胶（3-10倍） 可耐受pH 1-14，兼容大多数溶剂 参数： 比表面积：600 m2/g 平均粒径：40 μm 平均孔径：300 Å | 50PK | 件 | 国产
420 | 固相萃取柱 | Copure MCX SPE 150mg/6mL 30Pk。 将磺酸基键合在高度交联的PS/DVB表面得到的混合型强阳离子交换吸附剂，具有反相和阳离子交换双重保留性能，对碱性化合物有良好的保留能力。 比表面积：600 m2/g 平均粒径：40 μm 平均孔径：300 Å | 30PK | 件 | 国产
421 | 固相萃取柱 | Copure MCX SPE 200mg/6mL 30Pk。 将磺酸基键合在高度交联的PS/DVB表面得到的混合型强阳离子交换吸附剂，具有反相和阳离子交换双重保留性能，对碱性化合物有良好的保留能力。 比表面积：600 m2/g 平均粒径：40 μm 平均孔径：300 Å | 30PK | 件 | 国产
422 | 固相萃取柱 | Oasis HLB 1 cc Flangeless Vac Cartridge, 10 mg Sorbent per Cartridge, 30 µm Particle Size, 100/pk | 100PK | 件 | 国产
423 | 固相萃取柱 | Oasis HLB 1 cc Flangeless Vac Cartridge, 30 mg Sorbent per Cartridge, 30 µm Particle Size, 100/pk | 100PK | 件 | 国产
424 | 固相萃取柱 | Oasis HLB 1 cc Vac Cartridge, 30 mg Sorbent per Cartridge, 30 µm Particle Size, 100/pk | 100PK | 件 | 国产
425 | 固相萃取柱 | Oasis HLB 1 cc Vac RC Cartridge, 60 mg Sorbent per Cartridge, 30 µm Particle Size, 50/pk | 50PK | 件 | 国产
426 | 固相萃取柱 | Oasis HLB 3 cc Flangeless Vac Cartridge, 540 mg Sorbent per Cartridge, 60 µm Particle Size, 100/pk | 100PK | 件 | 国产
427 | 固相萃取柱 | Oasis HLB 3 cc Flangeless Vac Cartridge, 60 mg Sorbent per Cartridge, 30 µm Particle Size, 100/pk | 100PK | 件 | 国产
428 | 固相萃取柱 | Oasis HLB 3 cc Vac Cartridge, 400 mg Sorbent per Cartridge, 60 µm Particle Size, 100/pk | 100PK | 件 | 国产
429 | 固相萃取柱 | Oasis HLB 3 cc Vac Cartridge, 540 mg Sorbent per Cartridge, 60 µm Particle Size, 100/pk | 100PK | 件 | 国产
430 | 固相萃取柱 | Oasis HLB 3 cc Vac Cartridge, 60 mg Sorbent per Cartridge, 30 µm Particle Size, 100/pk | 100PK | 件 | 国产
431 | 固相萃取柱 | Oasis HLB 6 cc Vac Cartridge, 150 mg Sorbent per Cartridge, 30 µm Particle Size, 30/pk | 30PK | 件 | 国产
432 | 固相萃取柱 | Oasis HLB 6 cc Vac Cartridge, 150 mg Sorbent per Cartridge, 60 µm Particle Size, 30/pk | 30PK | 件 | 国产
433 | 固相萃取柱 | Oasis HLB 6 cc Vac Cartridge, 200 mg Sorbent per Cartridge, 30 µm Particle Size, 30/pk | 30PK | 件 | 国产
434 | 固相萃取柱 | Oasis HLB 6 cc Vac Cartridge, 500 mg Sorbent per Cartridge, 60 µm Particle Size, 30/pk | 30PK | 件 | 国产
435 | 固相萃取柱 | Oasis MAX 1 cc Flangeless Vac Cartridge, 10 mg Sorbent per Cartridge, 30 µm Particle Size, 100/pk | 100PK | 件 | 国产
436 | 固相萃取柱 | Oasis MAX 1 cc Flangeless Vac Cartridge, 30 mg Sorbent per Cartridge, 30 µm Particle Size, 100/pk | 100PK | 件 | 国产
437 | 固相萃取柱 | Oasis MAX 1 cc Vac Cartridge, 10 mg Sorbent per Cartridge, 30 µm Particle Size, 100/pk | 100PK | 件 | 国产
438 | 固相萃取柱 | Oasis MAX 1 cc Vac Cartridge, 30 mg Sorbent per Cartridge, 30 µm Particle Size, 100/pk | 100PK | 件 | 国产
439 | 固相萃取柱 | Oasis MAX 3 cc Flangeless Vac Cartridge, 60 mg Sorbent per Cartridge, 60 µm Particle Size, 100/pk | 100PK | 件 | 国产
440 | 固相萃取柱 | Oasis MAX 3 cc Vac Cartridge, 60 mg Sorbent per Cartridge, 30 µm Particle Size, 100/pk | 100PK | 件 | 国产
441 | 固相萃取柱 | Oasis MAX 3 cc Vac Cartridge, 60 mg Sorbent per Cartridge, 60 µm Particle Size, 100/pk | 100PK | 件 | 国产
442 | 固相萃取柱 | Oasis MAX 6 cc Flangeless Vac Cartridge, 400 mg Sorbent per Cartridge, 30 µm Particle Size, 100/pk | 100PK | 件 | 国产
443 | 固相萃取柱 | Oasis MAX 6 cc Vac Cartridge, 150 mg Sorbent per Cartridge, 30 µm Particle Size, 30/pk | 30PK | 件 | 国产
444 | 固相萃取柱 | Oasis MAX 6 cc Vac Cartridge, 150 mg Sorbent per Cartridge, 60 µm Particle Size, 30/pk | 30PK | 件 | 国产
445 | 固相萃取柱 | Oasis MAX 6 cc Vac Cartridge, 500 mg Sorbent per Cartridge, 60 µm Particle Size, 30/pk | 30PK | 件 | 国产
446 | 固相萃取柱 | Oasis MCX 1 cc Flangeless Vac Cartridge, 10 mg Sorbent per Cartridge, 30 µm Particle Size, 100/pk | 100PK | 件 | 国产
447 | 固相萃取柱 | Oasis MCX 1 cc Flangeless Vac Cartridge, 30 mg Sorbent per Cartridge, 30 µm Particle Size, 100/pk | 100PK | 件 | 国产
448 | 固相萃取柱 | Oasis MCX 1 cc Vac Cartridge, 10 mg Sorbent per Cartridge, 30 µm Particle Size, 100/pk | 100PK | 件 | 国产
449 | 固相萃取柱 | Oasis MCX 1 cc Vac Cartridge, 30 mg Sorbent per Cartridge, 30 µm Particle Size, 100/pk | 100PK | 件 | 国产
450 | 固相萃取柱 | Oasis MCX 1 cc Vac Cartridge, 30 mg Sorbent per Cartridge, 60 µm Particle Size, 100/pk | 100PK | 件 | 国产
451 | 固相萃取柱 | Oasis MCX 3 cc Flangeless Vac Cartridge, 60 mg Sorbent per Cartridge, 30 µm Particle Size, 100/pk | 100PK | 件 | 国产
452 | 固相萃取柱 | Oasis MCX 3 cc Vac Cartridge, 60 mg Sorbent per Cartridge, 30 µm Particle Size, 100/pk | 100PK | 件 | 国产
453 | 固相萃取柱 | Oasis MCX 3 cc Vac Cartridge, 60 mg Sorbent per Cartridge, 60 µm Particle Size, 100/pk | 100PK | 件 | 国产
454 | 固相萃取柱 | Oasis MCX 6 cc Vac Cartridge, 150 mg Sorbent per Cartridge, 30 µm Particle Size, 30/pk | 30PK | 件 | ●
455 | 固相萃取柱 | Oasis MCX 6 cc Vac Cartridge, 150 mg Sorbent per Cartridge, 60 µm Particle Size, 30/pk | 30PK | 件 | 国产
456 | 固相萃取柱 | Oasis MCX 6 cc Vac Cartridge, 500 mg Sorbent per Cartridge, 60 µm Particle Size, 30/pk | 30PK | 件 | 国产
457 | 固相萃取柱 | Oasis WAX 1 cc Flangeless Vac Cartridge, 10 mg Sorbent per Cartridge, 30 µm Particle Size, 100/pk | 100PK | 件 | 国产
458 | 固相萃取柱 | Oasis WAX 1 cc Flangeless Vac Cartridge, 30 mg Sorbent per Cartridge, 30 µm Particle Size, 100/pk | 100PK | 件 | 国产
459 | 固相萃取柱 | Oasis WAX 1 cc Vac Cartridge, 10 mg Sorbent per Cartridge, 30 µm Particle Size, 100/pk | 100PK | 件 | 国产
460 | 固相萃取柱 | Oasis WAX 1 cc Vac Cartridge, 30 mg Sorbent per Cartridge, 30 µm Particle Size, 100/pk | 100PK | 件 | 国产
461 | 固相萃取柱 | Oasis WAX 1 cc Vac Cartridge, 30 mg Sorbent per Cartridge, 60 µm Particle Size, 100/pk | 100PK | 件 | 国产
462 | 固相萃取柱 | Oasis WAX 3 cc Flangeless Vac Cartridge, 60 mg Sorbent per Cartridge, 60 µm Particle Size, 100/pk | 100PK | 件 | 国产
463 | 固相萃取柱 | Oasis WAX 3 cc Vac Cartridge, 60 mg Sorbent per Cartridge, 30 µm Particle Size, 100/pk | 100PK | 件 | 国产
464 | 固相萃取柱 | Oasis WAX 3 cc Vac Cartridge, 60 mg Sorbent per Cartridge, 60 µm Particle Size, 100/pk | 100PK | 件 | 国产
465 | 固相萃取柱 | Oasis WAX 6 cc Vac Cartridge, 150 mg Sorbent per Cartridge, 30 µm Particle Size, 30/pk | 30PK | 件 | 国产
466 | 固相萃取柱 | Oasis WAX 6 cc Vac Cartridge, 500 mg Sorbent per Cartridge, 60 µm Particle Size, 30/pk | 30PK | 件 | 国产
467 | 固相萃取柱 | Oasis WCX 1 cc Flangeless Vac Cartridge, 10 mg Sorbent per Cartridge, 30 µm Particle Size, 100/pk | 100PK | 件 | 国产
468 | 固相萃取柱 | Oasis WCX 1 cc Flangeless Vac Cartridge, 30 mg Sorbent per Cartridge, 30 µm Particle Size, 100/pk | 100PK | 件 | 国产
469 | 固相萃取柱 | Oasis WCX 1 cc Vac Cartridge, 10 mg Sorbent per Cartridge, 30 µm Particle Size, 100/pk | 100PK | 件 | 国产
470 | 固相萃取柱 | Oasis WCX 1 cc Vac Cartridge, 30 mg Sorbent per Cartridge, 30 µm Particle Size, 100/pk | 100PK | 件 | 国产
471 | 固相萃取柱 | Oasis WCX 1 cc Vac Cartridge, 30 mg Sorbent per Cartridge, 60 µm Particle Size, 100/pk | 100PK | 件 | 国产
472 | 固相萃取柱 | Oasis WCX 3 cc Flangeless Vac Cartridge, 60 mg Sorbent per Cartridge, 60 µm Particle Size, 100/pk | 100PK | 件 | 国产
473 | 固相萃取柱 | Oasis WCX 3 cc Vac Cartridge, 60 mg Sorbent per Cartridge, 30 µm Particle Size, 100/pk | 100PK | 件 | 国产
474 | 固相萃取柱 | Oasis WCX 3 cc Vac Cartridge, 60 mg Sorbent per Cartridge, 60 µm Particle Size, 100/pk | 100PK | 件 | 国产
475 | 固相萃取柱 | Oasis WCX 6 cc Vac Cartridge, 150 mg Sorbent per Cartridge, 30 µm Particle Size, 30/pk | 30PK | 件 | 国产
476 | 固相萃取柱 | Oasis WCX 6 cc Vac Cartridge, 500 mg Sorbent per Cartridge, 60 µm Particle Size, 30/pk | 30PK | 件 | 国产
477 | 固相萃取柱 | Sep-Pak Aminopropyl (NH2) 1 cc Vac Cartridge, 100 mg Sorbent per Cartridge, 55 - 105 µm, 100/pk | 100PK | 件 | 国产
478 | 固相萃取柱 | Sep-Pak Aminopropyl (NH2) 3 cc Vac Cartridge, 500 mg Sorbent per Cartridge, 55 - 105 µm, 50/pk | 50PK | 件 | 国产
479 | 固相萃取柱 | Sep-Pak Aminopropyl (NH2) 6 cc Vac Cartridge, 500 mg Sorbent per Cartridge, 55 - 105 µm, 30/pk | 30PK | 件 | 国产
480 | 固相萃取柱 | Sep-Pak C18 1 cc Vac Cartridge, 100 mg Sorbent per Cartridge, 55-105 µm Particle Size, 100/pk | 100PK | 件 | 国产
481 | 固相萃取柱 | Sep-Pak C18 1 cc Vac Cartridge, 50 mg Sorbent per Cartridge, 55-105 µm Particle Size, 100/pk | 100PK | 件 | 国产
482 | 固相萃取柱 | Sep-Pak C18 3 cc Vac Cartridge, 200 mg Sorbent per Cartridge, 55-105 µm Particle Size, 50/pk | 50PK | 件 | 国产
483 | 固相萃取柱 | Sep-Pak C18 3 cc Vac Cartridge, 500 mg Sorbent per Cartridge, 55-105 µm Particle Size, 50/pk | 50PK | 件 | 国产
484 | 固相萃取柱 | Sep-Pak C18 6 cc Vac Cartridge, 500 mg Sorbent per Cartridge, 55-105 µm Particle Size, 30/pk | 30PK | 件 | 国产
485 | 固相萃取柱 | Sep-Pak C8 1 cc Vac Cartridge, 100 mg Sorbent per Cartridge, 37-55 µm Particle Size, 100/pk | 100PK | 件 | 国产
486 | 固相萃取柱 | Sep-Pak C8 1 cc Vac Cartridge, 50 mg Sorbent per Cartridge, 37-55 µm Particle Size, 100/pk | 100PK | 件 | 国产
487 | 固相萃取柱 | Sep-Pak C8 3 cc Vac Cartridge, 200 mg Sorbent per Cartridge, 37-55 µm Particle Size, 50/pk | 50PK | 件 | 国产
488 | 固相萃取柱 | Sep-Pak C8 3 cc Vac Cartridge, 500 mg Sorbent per Cartridge, 37-55 µm Particle Size, 50/pk | 50PK | 件 | 国产
489 | 固相萃取柱 | Sep-Pak C8 6 cc Vac Cartridge, 500 mg Sorbent per Cartridge, 37-55 µm Particle Size, 30/pk | 30PK | 件 | 国产
490 | 固相萃取柱 | Sep-Pak Florisil 1 cc Vac Cartridge, 100 mg Sorbent per Cartridge, 50-200 µm Particle Size, 100/pk | 100PK | 件 | 国产
491 | 固相萃取柱 | Sep-Pak Florisil 1 cc Vac Cartridge, 50 mg Sorbent per Cartridge, 50-200 µm Particle Size, 100/pk | 100PK | 件 | 国产
492 | 固相萃取柱 | Sep-Pak Florisil 3 cc Vac RC Cartridge, 500 mg Sorbent per Cartridge, 50-200 µm Particle Size, 50/pk | 50PK | 件 | 国产
493 | 固相萃取柱 | Sep-Pak Florisil 6 cc Vac Cartridge, 500 mg Sorbent per Cartridge, 50-200 µm Particle Size, 30/pk | 30PK | 件 | 国产
494 | 固相萃取柱 | Sep-Pak PSA 3 cc Vac Cartridge, 500 mg Sorbent per Cartridge, 50/pk | 50PK | 件 | 国产
495 | 固相萃取柱 | Sep-Pak Silica 1 cc Vac Cartridge, 100 mg Sorbent per Cartridge, 55-105 µm Particle Size, 100/pk | 100PK | 件 | 国产
496 | 固相萃取柱 | Sep-Pak Silica 1 cc Vac Cartridge, 50 mg Sorbent per Cartridge, 55-105 µm Particle Size, 100/pk | 100PK | 件 | 国产
497 | 固相萃取柱 | Sep-Pak Silica 3 cc Vac Cartridge, 200 mg Sorbent per Cartridge, 55-105 µm Particle Size, 50/pk | 50PK | 件 | 国产
498 | 固相萃取柱 | Sep-Pak Silica 3 cc Vac Cartridge, 500 mg Sorbent per Cartridge, 55-105 µm Particle Size, 50/pk | 50PK | 件 | 国产
499 | 固相萃取柱 | Sep-Pak Silica 3 cc Vac RC Cartridge, 500 mg Sorbent per Cartridge, 55-105 µm Particle Size, 50/pk | 50PK | 件 | 国产
500 | 固相萃取柱 | Sep-Pak Silica 6 cc Vac Cartridge, 500 mg Sorbent per Cartridge, 55-105 µm Particle Size, 30/pk | 30PK | 件 | 国产
501 | 固相萃取柱 | Sep-Pak tC18 3 cc Vac Cartridge, 200 mg Sorbent per Cartridge, 37-55 µm Particle Size, 50/pk | 50PK | 件 | 国产
502 | 固相萃取柱 | Sep-Pak tC18 3 cc Vac Cartridge, 500 mg Sorbent per Cartridge, 37-55 µm Particle Size, 50/pk | 50PK | 件 | 国产
503 | 固相萃取柱 | Sep-Pak tC18 6 cc Vac Cartridge, 500 mg Sorbent per Cartridge, 37-55 µm Particle Size, 30/pk | 30PK | 件 | 国产
504 | 固相萃取柱 | SPE Cartridges Bond Elut Alumina-N 柱，1 g，6 mL，30Pk 化合物类型 极性化合物 无凸缘 No 固定相 Alumina 小柱尺寸 6 mL SPE Method Cartridge SPE Category Polar SPE 形式 直管柱 柱床质量 1 g 体积 6 mL 小柱材质 聚丙烯 筛板材质 聚乙烯 分离模式 正相2 粒径 25 µm | 30PK | 件 | ●
505 | 固相萃取柱 | ULPURIFY HLB 固相萃取柱 30um 200mg/6mL 30pk | 30PK | 件 | 国产
506 | 固相萃取柱 | Sep-Pak Plus C18 | 100PK | 盒 | ●
507 | 固相萃取柱 | Oasis PRiME HLB 3 cc Vac Cartridge, 60 mg Sorbent per Cartridge, 100/pk。通过去除 95% 以上的常见基质干扰物（例如盐、蛋白质和磷脂）生成更纯净的样品，可对复杂样品基质中的酸性、碱性和中性化合物进行反相净化。 此外，可以通过设备加快粘性样品的流动，使堵塞更少。 基于 Oasis HLB 吸附剂技术，这种水可浸润性吸附剂无需活化和平衡即可实现出色的回收率。 | 100PK | 件 | 国产
508 | 固相萃取柱 | Oasis PRiME HLB 6 cc Vac Cartridge, 200 mg Sorbent per Cartridge, 30/pk。通过去除 95% 以上的常见基质干扰物（例如盐、蛋白质和磷脂）生成更纯净的样品，可对复杂样品基质中的酸性、碱性和中性化合物进行反相净化。 此外，可以通过设备加快粘性样品的流动，使堵塞更少。 基于 Oasis HLB 吸附剂技术，这种水可浸润性吸附剂无需活化和平衡即可实现出色的回收率。 | 30PK | 件 | 国产
509 | 固相萃取柱 | Choice C18固相萃取柱 500mg/6mL; 30/pkg | 30PK | 盒 | 国产
510 | 固相萃取柱 | Choice HLB固相萃取柱 60mg/3mL; 50/pkg | 50PK | 盒 | 国产
511 | 固相萃取柱 | Choice MCX固相萃取柱 60mg/3mL; 50/pkg | 50PK | 盒 | 国产
512 | 固相萃取柱 | PreProc HLB 30mg/1mL 100/pk | 100PK | 件 | 国产
513 | 固相萃取柱 | PreProc HLB 60mg/1mL 100/pk | 100PK | 件 | 国产
514 | 固相萃取柱 | PreProc HLB 60mg/3mL 50/pk | 50PK | 件 | 国产
515 | 固相萃取柱 | PreProc HLB 150mg/3mL 50/pk | 50PK | 件 | 国产
516 | 固相萃取柱 | PreProc HLB 150mg/6mL 30/pk | 30PK | 件 | 国产
517 | 固相萃取柱 | PreProc HLB 500mg/6mL 30/pk | 30PK | 件 | 国产
518 | 固相萃取柱 | SelectCore HR-C18 500mg/6mL | 30Pk | 盒 | 国产
519 | 管尖 | 岛津原子吸收AA6880专用，TIP，I-513Y配件，1个装 | 1PK | 个 | ●
520 | 管路接头 | 适用于全自动溶出仪sotax at xtend自动取样管路接头。 | 1PK | 个 | ●
521 | 管线 | 5 m PTFE 溶剂管线，内径 1.5 mm，外径 3 mm。主要用于从溶剂瓶到脱气机再到泵的流路 Tubing for HPLC 内径 (ID) 1.5 mm 技术 LC 外径 (OD) 3 mm 长度 5000 mm Material PTFE | 1PK | 件 | ●
522 | 管线 | PTFE 管线，0.7 mm 内径，1.6 mm 外径，5 m | 1PK | 件 | ●
523 | 管线 | PTFE 管线，带 ESD 条纹，2.0 mm 外径，1.2 mm 内径，2 m 长 | 1PK | 件 | ●
524 | 管线 | PTFE 管线，带 ESD 条纹，2.5 mm 外径，1.6 mm 内径，6 m 长 | 1PK | 件 | ●
525 | 管线 | 管线，PEEK，1.6 mm 外径，0.12 mm 内径，1.5 m | 1PK | 件 | ●
526 | 管线 | 管线，PEEK，1.6 mm 外径，0.13 mm 内径，5 m | 1PK | 件 | ●
527 | 管线 | 管线，PEEK，1.6 mm 外径，0.18 mm 内径，1.5 m | 1PK | 件 | ●
528 | 管线 | 管线，PEEK，1.6 mm 外径，0.18 mm 内径，5 m | 1PK | 件 | ●
529 | 管线 | 管线，PEEK，1.6 mm 外径，0.25 mm 内径，1.5 m | 1PK | 件 | ●
530 | 管线 | 管线，PEEK，1.6 mm 外径，0.25 mm 内径，5 m | 1PK | 件 | ●
531 | 管线 | 管线，PEEK，1.6 mm 外径，0.5 mm 内径，1.5 m | 1PK | 件 | ●
532 | 光谱仪红外干燥剂 | Purge Dessicant Kit Pkg. 2；用于IR，净化干燥剂套件由两个4ATyvek袋组成 每包2袋 | 2PK | 包 | ●
533 | 硅硼级数显卡尺 | 量程：0-300mm，分辨率：0.01mm，精度：0.02mm，材质：不锈钢；防护等级：IP67 完全防尘/防泡水 | 1PK | 件 | 国产
534 | 硅橡胶管线 | Tubing for HPLC 硅橡胶管线，内径 (ID) 1 mm 外径 (OD) 3 mm 技术 LC 材料 Silicone 长度 5000 mm | 1PK | 件 | ●
535 | 滚轴夹子 | 匹配默克密理博EZ-Curve®全自动取膜器。：EZCURVCLI | 1PK | 件 | ●
536 | 过滤器 | 过滤器,在线过滤器升级工具包，用于四元泵，提供新的高级型号：InfinityLab Quick Change 在线过滤器 | 1PK | 件 | ●
537 | 过滤芯 | 适用于北京同洲维普科技AC-1600B 制冷循环机，5寸，10PK | 10PK | 件 | 国产
538 | 黄曲霉毒素B1/B2/G1/G2/M1/M2免疫亲和柱 | 黄曲霉毒素B1/B2/G1/G2/M1/M2免疫亲和柱 规格：1ml------25支装 特异性高，对微量毒素起到富集净化作用。可穿透式柱塞，使用便捷，5-10分钟完成过柱。准确度高，添加回收率可达到90%-110%。重复检测变异系数不超过10% 【用途】 免疫亲和柱可选择性吸附样品液中的黄曲霉毒素，从而对 样品起到非常针对性的净化作用，过柱净化后的样品液可直接 用于 HPLC 分析。 亲和柱与 HPLC 配合使用可达到快速测定的目的，以改 善信噪比，可提高检测方法的准确度。 本亲和柱可用于样品中黄曲霉毒素(B1、B2、G1、G2、M1、M2)的样品提取、净化。 【原理】 测定的基础是抗原、抗体反应，抗体连接在柱体内，样品中的黄曲霉毒素经过提取、过滤、稀释，然后缓慢的通过黄曲霉免疫亲和柱，在免疫亲和柱内毒素 与抗体结合，之后洗涤免疫亲和柱除去没有被结合的其他无关物质。用甲醇洗脱黄曲霉毒素，然后注入到分析仪器中用于检测。 【柱容量及规格】 柱容量： AFB1------300ng AFB2------300ng AFG1------300ng AFG2------300ng AFM1------100ng AFM2------100ng 【包装组成】 每一个盒中包括各种规格黄曲霉毒素免疫亲和柱及 1 份说明书。 贮藏条件：2～8℃ | 25PK | 盒 | 国产
539 | 黄曲霉毒素B1/B2/G1/G2/M1/M2免疫亲和柱 | 黄曲霉毒素B1/B2/G1/G2/M1/M2免疫亲和柱 规格： 3ml------25支装 特异性高，对微量毒素起到富集净化作用。可穿透式柱塞，使用便捷，5-10分钟完成过柱。准确度高，添加回收率可达到90%-110%。重复检测变异系数不超过10% 【用途】 免疫亲和柱可选择性吸附样品液中的黄曲霉毒素，从而对 样品起到非常针对性的净化作用，过柱净化后的样品液可直接 用于 HPLC 分析。 亲和柱与 HPLC 配合使用可达到快速测定的目的，以改 善信噪比，可提高检测方法的准确度。 本亲和柱可用于样品中黄曲霉毒素(B1、B2、G1、G2、M1、M2)的样品提取、净化。 【原理】 测定的基础是抗原、抗体反应，抗体连接在柱体内，样品中的黄曲霉毒素经过提取、过滤、稀释，然后缓慢的通过黄曲霉免疫亲和柱，在免疫亲和柱内毒素 与抗体结合，之后洗涤免疫亲和柱除去没有被结合的其他无关物质。用甲醇洗脱黄曲霉毒素，然后注入到分析仪器中用于检测。 【柱容量及规格】 柱容量： AFB1------300ng AFB2------300ng AFG1------300ng AFG2------300ng AFM1------100ng AFM2------100ng 【包装组成】 每一个盒中包括各种规格黄曲霉毒素免疫亲和柱及 1 份说明书。 贮藏条件：2～8℃ | 25PK | 盒 | 国产
540 | 黄曲霉毒素B1/B2/G1/G2免疫亲和柱 | 黄曲霉毒素B1/B2/G1/G2免疫亲和柱-----1mL，25PK 特异性高，对微量毒素起到富集净化作用。可穿透式柱塞，使用便捷，5-10分钟完成过柱。准确度高，添加回收率可达到90%-110%。重复检测变异系数不超过10% 【用途】 免疫亲和柱可选择性吸附样品液中的黄曲霉毒素(B1、B2、G1、G2)，从而对样品起到非常针对性的净化作用，过 柱净化后的样品液可直接用于 HPLC 分析。 亲和柱与 HPLC 配合使用可达到快速测定的目的，以改 善信噪比，可提高检测方法的准确度。 【原理】 测定的基础是抗原、抗体反应，抗体连接在柱体内，样品 中的黄曲霉毒素经过提取、过滤、稀释，然后缓慢的通过黄曲 霉毒素免疫亲和柱，在免疫亲和柱内毒 素与抗体结合，之后洗 涤免疫亲和柱除去没有被结合的其他无关物质。用甲醇洗脱黄 曲霉毒素，然后注入到分析仪器中用于检测。 【柱容量及规格】 柱容量：300ng 【包装组成】 每一个盒中包括各种规格黄曲霉毒素免疫亲和柱及 1 份说明书。 贮藏条件：2～8℃。 | 25PK | 盒 | 国产
541 | 黄曲霉毒素B1/B2/G1/G2免疫亲和柱 | 黄曲霉毒素B1/B2/G1/G2免疫亲和柱-----3mL，25PK 特异性高，对微量毒素起到富集净化作用。可穿透式柱塞，使用便捷，5-10分钟完成过柱。准确度高，添加回收率可达到90%-110%。重复检测变异系数不超过10% 【用途】 免疫亲和柱可选择性吸附样品液中的黄曲霉毒素(B1、B2、G1、G2)，从而对样品起到非常针对性的净化作用，过 柱净化后的样品液可直接用于 HPLC 分析。 亲和柱与 HPLC 配合使用可达到快速测定的目的，以改 善信噪比，可提高检测方法的准确度。 【原理】 测定的基础是抗原、抗体反应，抗体连接在柱体内，样品 中的黄曲霉毒素经过提取、过滤、稀释，然后缓慢的通过黄曲 霉毒素免疫亲和柱，在免疫亲和柱内毒 素与抗体结合，之后洗 涤免疫亲和柱除去没有被结合的其他无关物质。用甲醇洗脱黄 曲霉毒素，然后注入到分析仪器中用于检测。 【柱容量及规格】 柱容量：300ng 【包装组成】 每一个盒中包括各种规格黄曲霉毒素免疫亲和柱及 1 份说明书。 贮藏条件：2～8℃。 | 25PK | 盒 | 国产
542 | 黄曲霉毒素B1免疫亲和柱 | 黄曲霉毒素B1免疫亲和柱 规格：1ml------25支装 特异性高，对微量毒素起到富集净化作用。可穿透式柱塞，使用便捷，5-10分钟完成过柱。准确度高，添加回收率可达到90%-110%。重复检测变异系数不超过10% 【用途】 免疫亲和柱可选择性吸附样品液中的黄曲霉毒素，从而对样品起到非常针对性的净化作用，过柱净化后的样品液可直接用于 HPLC 分析或处理后用荧光光度 计检测。 亲和柱与 HPLC 或荧光光度计配合使用可达到快速测定的目的，以改善信噪比，可提高检测方法的准确度。 【原理】 测定的基础是抗原、抗体反应，抗体连接在柱体内，样品中的黄曲霉毒素B 经过提取、过滤、稀释，然后缓慢的通过黄曲霉毒素B 免疫亲和柱，在免疫亲和 柱内毒素与抗体结合，之后洗涤免疫亲和柱除去没有被结合的其他无关物质。用甲醇洗脱黄曲霉毒素B ，然后注入到分析仪器中用于检测。 【柱容量及规格】 柱容量：300ng 【包装组成】 每一个盒中包括各种规格的黄曲霉毒素 B1免疫亲和柱及1 份说明书。 贮藏条件：2～8℃ | 25PK | 盒 | 国产
543 | 黄曲霉毒素B1免疫亲和柱 | 黄曲霉毒素B1免疫亲和柱 规格：3ml------25支装 特异性高，对微量毒素起到富集净化作用。可穿透式柱塞，使用便捷，5-10分钟完成过柱。准确度高，添加回收率可达到90%-110%。重复检测变异系数不超过10% 【用途】 免疫亲和柱可选择性吸附样品液中的黄曲霉毒素，从而对样品起到非常针对性的净化作用，过柱净化后的样品液可直接用于 HPLC 分析或处理后用荧光光度 计检测。 亲和柱与 HPLC 或荧光光度计配合使用可达到快速测定的目的，以改善信噪比，可提高检测方法的准确度。 【原理】 测定的基础是抗原、抗体反应，抗体连接在柱体内，样品中的黄曲霉毒素B 经过提取、过滤、稀释，然后缓慢的通过黄曲霉毒素B 免疫亲和柱，在免疫亲和 柱内毒素与抗体结合，之后洗涤免疫亲和柱除去没有被结合的其他无关物质。用甲醇洗脱黄曲霉毒素B ，然后注入到分析仪器中用于检测。 【柱容量及规格】 柱容量：300ng 【包装组成】 每一个盒中包括各种规格的黄曲霉毒素 B1免疫亲和柱及1 份说明书。 贮藏条件：2～8℃ | 25PK | 盒 | 国产
544 | 黄曲霉毒素B1免疫亲和柱 | 黄曲霉毒素B1免疫亲和柱，1 mL 25Pk。 以 抗原-抗体特异性反应为基础，将抗体键合在凝胶上，使其与黄曲霉毒素特异性结合，从而实现分离净化的效果。 | 25PK | 件 | 国产
545 | 黄曲霉毒素B1免疫亲和柱 | 黄曲霉毒素B1免疫亲和柱，3 mL；20Pk；以 抗原-抗体特异性反应为基础，将抗体键合在凝胶上，使其与黄曲霉毒素特异性结合，从而实现分离净化的效果。 | 20PK | 件 | 国产
546 | 黄曲霉毒素B1免疫亲和柱 | 黄曲霉毒素B1免疫亲和柱；1 mL；25T | 25PK | 件 | 国产
547 | 黄曲霉毒素B1免疫亲和柱 | 黄曲霉毒素B1免疫亲和柱；3 mL；25T | 25PK | 件 | 国产
548 | 黄曲霉毒素M1免疫亲和柱 | 黄曲霉毒素M1免疫亲和柱，1 mL 25Pk 以 抗原-抗体特异性反应为基础，将抗体键合在凝胶上，使其与黄曲霉毒素特异性结合，从而实现分离净化的效果。 | 25PK | 件 | 国产
549 | 黄曲霉毒素总量免疫亲和柱 | 黄曲霉毒素总量免疫亲和柱；1 mL；25T | 25PK | 件 | 国产
550 | 黄曲霉毒素总量免疫亲和柱 | 黄曲霉毒素总量免疫亲和柱；3 mL；25T | 25PK | 件 | 国产
551 | 黄曲霉毒素总量免疫亲和柱 | 黄曲霉毒素总量免疫亲和柱，1 mL 25Pk。以 抗原-抗体特异性反应为基础，将抗体键合在凝胶上，使其与黄曲霉毒素特异性结合，从而实现分离净化的效果。 | 25PK | 件 | 国产
552 | 黄曲霉毒素总量免疫亲和柱 | 黄曲霉毒素总量免疫亲和柱，3 mL 20Pk。以 抗原-抗体特异性反应为基础，将抗体键合在凝胶上，使其与黄曲霉毒素特异性结合，从而实现分离净化的效果。 | 20PK | 件 | 国产
553 | 黄曲霉总量免疫亲和柱 | 黄曲霉总量免疫亲和柱，300ng/3ml；25/pk（粮油，饲料，谷物等） | 25PK | 盒 | 国产
554 | 活动试管架 | 【20位】活动试管架，适用于RayCure AutoEVA--20Plus | 1PK | 个 | 国产
555 | 活性炭 | 北京中惠普分析技术研究所，气源设备配套耗材。TF - 1 净化器脱烃，去除气体中烃类杂质； | 500g | 瓶 | 国产
556 | 机械温湿度计 | 温度精密度为1℃，温度范围-20到50℃。湿度精密度1%，湿度范围0-100% 置于实验室环境，外壳要求圆形，约手掌大小 | 1PK | 件 | 国产
557 | 激光测距尺 | 测量距离为0.05～200M；(0.16ft～650ft)；2.4英寸彩色显示屏；典型精度 ± 1.0 mm (± 0.04 in)*；示值误差：±（5.0mm+5×10^-5D） | 1Pk | 个 | 国产
558 | 吉尔森制备液相氘灯 | GILSON UV/VIS-152 检测器 用 | 1PK | 个 | ●
559 | 吉尔森制备液相密封圈 | GILSON 306 PUMP 用密封圈 | 1PK | 个 | ●
560 | 吉尔森制备液相止逆阀 | GILSON 306 PUMP 用止逆阀 | 1PK | 个 | ●
561 | 集热式磁力搅拌器 | 特征：智能数显、搅拌容量：最大 2000ml、 搅拌速度：0-2600r/min、加热温度：室温-399℃ 、控温方式：智能数显自动 、电源220V/50HZ；规格：2L | 1Pk | 台 | 国产
562 | 加热磁力搅拌器 | 实用RH basic型带加热磁力搅拌器。符合DIN 12878标准的加热衬套可连接接触式电子温度计，如ETS-D5。可连接置于样品中的温度传感器进行高精确度的温度控制。加热输出功率高达600W, 不锈钢-铜复合加热盘面是快速加热的有效保证。可调加热盘安全温度 (100 – 360 °C) 带M10螺孔用于固定支撑杆 强劲的磁场和宽广的转速范围可实现最高达15升的搅拌量 最大搅拌量 (H2O) 15 l 速度显示设定值 刻度 转速控制 控制旋钮 速度范围 100 - 2000 rpm 搅拌子长度 20 - 80 mm 加热盘自热（室温:22°C/保持:1小时） 28 +K 加热输出功率 600 W 温度显示设定值 刻度 温度单位 ℃ 加热温度范围 50 - 320 °C 加热温度控制 刻度 介质温度传感器的特性 1L M50硅油，装在H1500中 介质加热速率 6 K/min 可调安全温度回路最小值 100 - 360 °C | 1PK | 件 | 国产
563 | 尖底离心管、带底座 | 15ml 尖底离心管、带底座、500/箱 Centrifuge tubes 15ml, conical,17*120mm, rack of 50,10 racks 聚丙烯（PP）材质 未灭菌 有刻度，有书写区 耐受最大相对离心力（RCF） 6000Xg 最低耐受温度 -80℃ | 500PK | 件 | 国产
564 | 尖底离心管、带底座 | 50ml 尖底离心管、带底座、500/箱 Centrifuge tubes 50ml, conical, 30*115mm, rack of 25,20 racks 聚丙烯（PP）材质 未灭菌 有刻度，有书写区 耐受最大相对离心力（RCF） 9400Xg 最低耐受温度 -80℃ | 500PK | 件 | 国产
565 | 尖底离心管、带底座 | 50ml 可自立尖底离心管、500/箱 Centrifuge tubes 50ml, conical,self-standing, 30*115mm 聚丙烯（PP）材质 未灭菌 有刻度，有书写区 可自立设计的底部裙边，可不使用离心管架保持直立 最低耐受温度 -80℃ | 500PK | 件 | 国产
566 | 检测器适配器 | 用于 HP 6890 / HP 5890A 和 Series II 的 GRAPHPACK®-2M 检测器适配器 | 1PK | 套 | ●
567 | 检测器适配器 | 用于 HP 6890 / HP 5890A 和 Series II 的 GRAPHPACK®-2M 检测器适配器 (色谱柱外径 0.31mm) | 1PK | 套 | ●
568 | 检测器适配器 | 用于 HP 6890 / HP 5890A 和 Series II 的 GRAPHPACK®-2M 检测器适配器 (色谱柱外径 0.40mm) | 1PK | 套 | ●
569 | 检测器适配器 | 用于 HP 6890 / HP 5890A 和 Series II 的 GRAPHPACK®-2M 检测器适配器 (色谱柱外径 0.45mm) | 1PK | 套 | ●
570 | 检测器尾部件 | 尾部件,检测器尾部，Intuvo，FID 或 TCD | 1PK | 件 | ●
571 | 减压阀 | 减压阀,在线压力放空阀工具包 | 1PK | 盒 | ●
572 | 接口扳手 | 安装工具,接口扳手，适用于7700ICP-MS的采样锥 | 1PK | 件 | ●
573 | 接头 | FID/NPD 接头，用于 1/4 英寸填充柱 Nitrogen Phosphorus Detector (NPD) for GC 技术 GC | 1PK | 件 | ●
574 | 接头 | FID/NPD 接头，用于 1/8 英寸填充柱 Nitrogen Phosphorus Detector (NPD) for GC 技术 GC | 1PK | 件 | ●
575 | 接头 | PEEK 接头，用于 0.06 英寸毛细管，2Pk 1/16 in x 10-32 Nut, natural PEEK Fittings for HPLC 内径 (ID) 1.6 mm 技术 LC Fitting Component Fitting Complete Material PEEK Fitting Description Swagelok, 1.6 mm, PEEK, finger-tight fitting | 2PK | 件 | ●
576 | 接头 | FID/NPD 转接头，用于毛细管柱 Nitrogen Phosphorus Detector (NPD) for GC | 1PK | 件 | ●
577 | 接头 | 接头，1200 bar removable extra long fitting；Fittings for HPLC；内径 (ID) 1.6 mm； | 1PK | 件 | ●
578 | 接头 | 接头，1200 bar removable fitting Fittings for HPLC 内径 (ID) 1.6 mm | 1PK | 件 | ●
579 | 接头 | 接头，1200 bar removable long fitting 内径 (ID) 1.6 mm Fittings for HPLC | 1PK | 件 | ●
580 | 接头 | 接头，PEEK，双缘，2 件式，10Pk，用于 1/16 英寸 (1.6 mm) 外径毛细管 Fitting, double-winged, 2-piece, 1/16 in, 10/pk Fittings for HPLC 内径 (ID) 1.6 mm | 10PK | 件 | ●
581 | 接头 | 快速连接组件，不锈钢，0.17 x 105 mm，包括快速连接接头，快速连接毛细管，Swagelock接头；Capillaries for HPLC；内径 (ID) 1.6 mm | 1PK | 件 | ●
582 | 接头 | 液相快速手拧接头1200Bar。 快速连接组件，不锈钢，0.12 x 105 mm，包括快速连接接头，快速连接毛细管，Swagelock接头 Capillaries for HPLC 内径 (ID) 1.6 mm | 1PK | 件 | ●
583 | 接头Quick Turn | Quick Turn 液相色谱接头；Fittings for HPLC；内径 (ID) 1.6 mm；接头采用内置弹簧式设计，可确保零死体积色谱柱连接，避免谱峰展宽或拖尾、分离度降低以及由接头连接不良导致的整体色谱性能下降。快速连接接头可提供真正的手紧式连接（高达 1300 bar），只需按下压杆，即可实现色谱柱连接。对于液相色谱仪上难以触及的区域，接头可实现手紧式连接（高达 600 bar），或通过安装工具或扳手实现可耐受 1300 bar 的连接。 | 1PK | 件 | ●
584 | 接头工具包 | 接头工具包，黄铜。包括黄铜螺帽、密封垫圈、盖、堵头、两通、1/8 英寸和 1/4 英寸缩径接头 GC Fittings | 1PK | 件 | ●
585 | 接头密封垫圈 | 接头密封垫圈，PEEK，6Pk，用于 1/16 英寸 (1.6 mm) 外径毛细管 PEEK ferrule, 1/16 in max 600 bar, Fittings for HPLC 内径 (ID) 1.6 mm | 6PK | 件 | ●
586 | 截取锥 | 镍尖，带有铜基座。用于 7700、7800、7900、8800 和 8900。标准截取锥，用于大多数常规应用。. 适用于大多数常见应用（水基质、酸基质、不含 HF 的溶液、非有机样品）。与镍采样锥和不锈钢采样锥基座配套使用。 | 1PK | 件 | ●
587 | 截取锥 | 铂尖，带有镍基座；适用于安捷伦ICP-MS 8800仪器配件，用于重金属残留测定； | 1PK | 件 | ●
588 | 截取锥底座 | 截取锥底座,组件，带反向s透镜的8900，黄铜，适用于8900系列ICP-MS | 1PK | 个 | ●
589 | 截取锥底座 | 截取锥基座，不锈钢，配备 s 透镜的 Agilent 7900 ICP-MS 的可选配置 | 1PK | 个 | ●
590 | 截取锥底座 | 截取锥基座,黄铜，与Pt截取锥配套使用，包括螺钉，配置s透镜的7900 | 1PK | 个 | ●
591 | 截取锥底座 | 截取锥基座,用于s透镜的组件，黄铜。适用于带s透镜的8900系列ICP-MS | 1PK | 个 | ●
592 | 截取锥底座 | 截取锥底座,不锈钢，用于7700x/e和8800ICP-MS的x透镜 | 1PK | 个 | ●
593 | 截取锥底座 | 截取锥基座，不锈钢，Agilent 7500ce 和 7500cx 的标准配置，7500cs、7700s 和 8800s 的可选配置. 与镍截取锥配套使用。包括螺钉 | 1PK | 个 | ●
594 | 截取锥底座 | 截取锥底座,黄铜，用于x透镜，可选，适用于7700x/e | 1PK | 个 | ●
595 | 截取锥基座 | 截取锥基座,不锈钢，与Ni采样锥和截取锥配套使用，包括螺钉，带x透镜的7900 | 1PK | 个 | ●
596 | 截取锥基座组件 | 截取锥基座组件，不锈钢，用于配备 m 透镜的 Agilent ICP-MS. 组件包括螺钉。也与 s 透镜兼容。 | 1PK | 套 | ●
597 | 进样泵管 | ISIS 消耗品工具包，包括所有备用样品管线和连接件、接头、混合线圈、堵头、转接头、夹子和样品盘. 适用于 Agilent 7700 和 8800 ICP-MS 上的集成样品引入系统 (ISIS)。 | 12Pk | 个 | ●
598 | 进样衬管 | 进样衬管,进样口衬管，超高惰性，分流，直型，带玻璃毛，5/包 | 5PK | 包 | ●
599 | 进样衬管 | 进样衬管,进样口衬管，超高惰性，不分流，双细径锥 | 1PK | 包 | ●
600 | 进样衬管 | 进样衬管,通用超高惰性中部砂芯衬管，4mm，5/包 | 5PK | 包 | ●
601 | 进样衬管 | 不分流超高惰性低扩散滤芯衬管，4mm，5/包 | 5PK | 包 | ●
602 | 进样垫 | 高温进样垫（ 20个） ，进样垫（可高于 350℃）；适用于岛津GC-2010备件 | 20PK | 件 | ●
603 | 进样垫 | 硅橡胶进样垫（ 20个），进样垫（最多 350℃） ，适用于岛津GC-2010备件 | 20PK | 件 | ●
604 | 进样垫 | 蓝色耐久性进样垫 ，适用于岛津GC-2010备件 | 1PK | 件 | ●
605 | 进样阀转子密封垫 | 进样阀转子密封垫，适用于G7167B | 1PK | 个 | ●
606 | 进样管 | 进样管 Sampling Tube Assembly，专配 AA‑6880 石墨炉自动进样器，兼容 ASC‑6100/6880 自动进样单元； | 1PK | 件 | ●
607 | 进样管 | 进样管 TUBE（Flame Sample Uptake PTFE Tube），兼容岛津AA‑6300/6300C/6880，适配常规火焰雾化器 | 1PK | 件 | ●
608 | 进样口安装硬件 | 用于将 TDS 2、TDS 3 或在线 TDS G 安装到配有 CIS 4 和带 7683B 的 S/SL (A 进样口) 的 GC 7890 (B 进样口) 上的安装硬件 | 1PK | 套 | ●
609 | 进样口衬管 | 进样口衬管，不分流， 超高惰性，底部砂芯，1个/ 包 Splitless, UI, Fritted Liner, Low, 870 µl, 4 mm, 1/pk Ultra Inert Liners for GC 内径 (ID) 4 mm Component Type Inlet liner 外径 (OD) 6.35 mm 长度 78.5 mm 体积 870 µL Taper Type Single Taper Glass Wool Glass-frit | 1PK | 件 | ●
610 | 进样口衬管 | 进样口衬管，超高惰性，不分流，直型，2 mm 内径 内径 (ID) 2 mm Component Type Inlet liner 外径 (OD) 6.47 mm 长度 78.5 mm 体积 250 µL | 1PK | 件 | ●
611 | 进样口衬管 | 进样口衬管，超高惰性，分流 /不分流,中部砂芯，870 µL，4 mm，1 Pk Inlet liner, universal, Ultra Inert, mid-frit, 870 µL, 4 mm, 1/pk Ultra Inert Liners for GC 内径 (ID) 4 mm Component Type Inlet liner 外径 (OD) 6.35 mm 长度 78.5 mm 体积 870 µL Taper Type Single Taper Glass Wool Glass-frit | 1PK | 件 | ●
612 | 进样口衬管 | 进样口衬管，超高惰性，分流，低压降，带玻璃毛，5Pk 内径 (ID) 4 mm Component Type Inlet liner 外径 (OD) 6.25 mm 长度 78.5 mm 体积 870 µL | 5PK | 件 | ●
613 | 进样口衬管 | 进样口衬管，分流，单细径锥，带玻璃毛，去活，低压降衬管 内径 (ID) 4 mm Component Type Inlet liner 外径 (OD) 6.25 mm 长度 78.5 mm 体积 870 µL | 1PK | 件 | ●
614 | 进样口衬管 | 进样口衬管，直接，1.5 mm 内径，用于气体样品，顶空，吹扫捕集，5Pk，140 µL | 5PK | 件 | ●
615 | 进样口衬管（不分流） | 进样口衬管，超高惰性，不分流，双细径锥，5Pk Splitless, double taper, Ultra Inert 800 µl 4 mm 5/pk Splitless Liners for GC 内径 (ID) 4 mm Component Type Inlet liner 外径 (OD) 6.47 mm 长度 78.5 mm 体积 800 µL Glass Wool No | 5PK | 件 | ●
616 | 进样口衬管（不分流） | 超高惰性衬管 liner, Ultra Inert, splitless, single taper, glass wool 内径 (ID) 4 mm Component Type Inlet liner 外径 (OD) 6.47 mm 长度 78.5 mm 体积 900 µL Glass Wool Yes | 1PK | 件 | ●
617 | 进样口衬管（不分流） | 进样口衬管，不分流，单细径锥，带玻璃毛，去活 Splitless, single taper, wool, deactivated 900 µl 4 mm 1/pk Splitless Liners for GC 内径 (ID) 4 mm Component Type Inlet liner 外径 (OD) 6.47 mm 长度 78.5 mm 体积 900 µL Glass Wool Yes | 1PK | 件 | ●
618 | 进样口衬管（不分流） | 进样口衬管，不分流，双细径锥，去活 Splitless, double taper, deactivated 800 µl 4 mm 5/pk Splitless Liners for GC 内径 (ID) 4 mm Component Type Inlet liner 外径 (OD) 6.47 mm 长度 78.5 mm 体积 800 µL Glass Wool No | 5PK | 件 | ●
619 | 进样口衬管（不分流） | 进样口衬管，超高惰性，不分流，单细径锥 Splitless, single taper, Ultra Inert 900 µl 4 mm 1/pk Splitless Liners for GC 内径 (ID) 4 mm Component Type Inlet liner 外径 (OD) 6.47 mm 长度 78.5 mm 体积 900 µL Glass Wool No | 1PK | 件 | ●
620 | 进样口衬管（不分流） | 进样口衬管，超高惰性，不分流，单细径锥，5Pk Splitless, single taper, Ultra Inert 900 µl 4 mm 5/pk Splitless Liners for GC 内径 (ID) 4 mm Component Type Inlet liner 外径 (OD) 6.47 mm 长度 78.5 mm 体积 900 µL Glass Wool No | 5PK | 件 | ●
621 | 进样口衬管（不分流） | 进样口衬管，超高惰性，不分流，单细径锥，带玻璃毛，5Pk Splitless, single taper, wool, Ultra Inert 900 µl 4 mm 5/pk 内径 (ID) 4 mm Component Type Inlet liner 外径 (OD) 6.47 mm 长度 78.5 mm 体积 900 µL Glass Wool Yes | 5PK | 件 | ●
622 | 进样口衬管（分流） | 超高惰性，带石英棉，直通分流衬管；4.0mm x 6.3mm x 78.5mm 5Pk 描述 LinerGOLD Split/Splitless Liner; Quartz Wool 数量. 5 长度（公制） 78.5 mm 包装材料 Quartz Wool 内径（公制） 4 mm 外径直径（公制） 6.3 mm 适用于（设备） TRACE 1300 Series and Agilent Instruments Unit Size Pack of 5 | 5PK | 件 | ●
623 | 进样口衬管（分流） | 进样口衬管，超高惰性，分流，低压降，带玻璃毛 内径 (ID) 4 mm Component Type Inlet liner 外径 (OD) 6.25 mm 长度 78.5 mm 体积 870 µL Glass Wool No | 1PK | 件 | ●
624 | 进样口衬管（分流） | 进样口衬管，超高惰性，分流，直型，带玻璃毛 Split, straight, wool, Ultra Inert 990 µl 4 mm 1/pk 内径 (ID) 4 mm Component Type Inlet liner 外径 (OD) 6.25 mm 长度 78.5 mm 体积 990 µL Glass Wool Yes | 1PK | 件 | ●
625 | 进样口衬管（分流） | 进样口衬管，分流，单细径锥，带玻璃毛，去活 Split, single taper, wool, deactivated 870 µl 4 mm 1/pk 内径 (ID) 4 mm Component Type Inlet liner 外径 (OD) 6.25 mm 长度 78.5 mm 体积 870 µL Glass Wool Yes | 1PK | 件 | ●
626 | 进样口衬管（分流） | 进样口衬管，分流，单细径锥，带玻璃毛，去活，5Pk Split, single taper, wool, deactivated 870 µl 4 mm 5/pk 内径 (ID) 4 mm Component Type Inlet liner 外径 (OD) 6.25 mm 长度 78.5 mm 体积 870 µL Glass Wool Yes | 5PK | 件 | ●
627 | 进样口隔垫 | 进样口隔垫，通用，灰色，11 mm，50Pk，用于 5880、5890、4890、6850、6890、7890 气相色谱仪 技术 GC & GC/MS Septa Type General Purpose Maximum Temperature 350 °C | 50PK | 件 | ●
628 | 进样口隔垫 | 流失性与温度经过优化 (BTO) 的不粘连进样口隔垫，11 mm，50Pk，用于 5880、5890、4890、6850、6890、7890 气相色谱仪 | 50PK | 件 | ●
629 | 进样口密封垫 | 分流平板进样口密封垫，包括垫圈 | 1PK | 件 | ●
630 | 进样口支架 | 适用于 CIS 4 B 端口的改进型进样口支架 | 1PK | 个 | ●
631 | 进样瓶 | Welchrom瓶，容量:0.3ml,材质:PP,瓶身颜色:透明,瓶口类型:螺纹口,规格:11.6*32mm,数量:100/pk | 100PK | 包 | 国产
632 | 进样器适配器 | 用于 HP 6890 / HP 5890A 和 Series II 分流/不分流进样器的 GRAPHPACK®-2M 进样器适配器 (色谱柱外径 0.7mm) | 1PK | 套 | ●
633 | 进样器适配器 | 用于 HP 6890 / HP 5890A 和 Series II 分流/不分流进样器的 GRAPHPACK®-2M 进样器适配器 (色谱柱外径 0.31mm) | 1PK | 套 | ●
634 | 进样器适配器 | 用于 HP 6890 / HP 5890A 和 Series II 分流/不分流进样器的 GRAPHPACK®-2M 进样器适配器 (色谱柱外径 0.45mm) | 1PK | 套 | ●
635 | 进样针 | 针头组件，用于 1290 Infinity II 样品瓶进样器 Needle & Needle Seats for HPLC 技术 LC Needle Material 不锈钢 系统兼容性 1290 InfinityII LC System | 1PK | 件 | ●
636 | 进样针 | 10ul 岛津自动进样针，固定针头。10F-S-0.63 10UL SYRINGE。匹配岛津气相自动进样器 | 1PK | 件 | ●
637 | 进样针 | 10μl固定式针头进样器36500525，50mm，25Gauge，锥形针头 适用于（设备） TriPlus，AS3000，AS2000，AS200，AS800自动进样器 描述 10微升; 25号线; 50毫米 针规 25克 长度（公制） 50毫米 容积（公制） 10微升 类型 GC自动进样器注射器 | 1PK | 件 | ●
638 | 进样针 | ALS 进样针，10 µL，固定式针头，23-26s/42/锥形针尖，适配安捷伦气相 GC Autosampler Syringes 体积 10 µL Needle Point Style 锥形 Needle Type 固定 技术 GC & GC/MSGC Needle Length 42 mm Needle Gauge 23-26s | 1PK | 件 | ●
639 | 进样针 | ALS 进样针，5 µL，固定式针头，23-26s/42/锥形针尖 GC Autosampler Syringes 体积 5 µL 适配仪器：Agilent GC Needle Point Style 锥形 Needle Type 固定 技术 GC & GC/MSGC Needle Length 42 mm Needle Gauge 23-26s | 1PK | 件 | ●
640 | 进样针 | ALS 进样针，蓝色系列，10 µL，固定式针头，23-26s/42/锥形针尖 GC Autosampler Syringes 体积 10 µL Needle Point Style 锥形 Needle Type 固定 技术 GC & GC/MSGC Needle Length 42 mm Needle Gauge 23-26s | 1PK | 件 | ●
641 | 进样针 | ALS 进样针，蓝色系列，5 µL，固定式针头，23/42/锥形针尖 GC Autosampler Syringes 体积 5 µL Needle Point Style 锥形 Needle Type 固定 技术 GC & GC/MSGC Needle Length 42 mm Needle Gauge 23 | 1PK | 件 | ●
642 | 进样针 | 微量液相色谱进样针，用于 G1329 自动进样器 μ-LC needle for G1329 autosampler Autosampler Needles & Plungers | 1PK | 件 | ●
643 | 进样针 | 用于G1313A, G1329A/B, 1120, 1220 Infinity LC自动进样器，进样针。Needle assembly, standard autosampler G1313A, G1329A/B, 1120, 1220 Infinity LC (automated sampler only)；Autosampler Needles & Plungers | 1PK | 件 | ●
644 | 进样针 | 针头组件，PEEK，30 µL Needle Assembly, PEEK, 30 µL 替换PEEK针组件，30ul。适配ACQUITY UPLC的标准针头组件。 System UPLC Material PEEK Product Type Spare Parts Kits Units per Package 1 pk | 1PK | 件 | ●
645 | 进样针 | 10μl固定式针头，自动进样针，锥形针尖，23G，50mm长；配套Thermo气相色谱仪AI1310自动进样器使用。 | 1PK | 个 | ●
646 | 进样针 | GC自动进样器进样针,10μL,FN,GT,50mm,23,锥形，1个；10μl，适配赛默飞气相Trace1610 | 1PK | 件 | ●
647 | 近红外灯 | 适用于MATRIX-F近红外光谱仪的近红外灯，NIR SOURCE I19142灯 | 1Pk | 个 | ●
648 | 净化管 | SHIMSEN QuEChERS Ⅲ, 15mL, 300mg PSA, 100mg C18, 1200mg MgSO4 | 50Pk | 盒 | ●
649 | 净化管 | SHIMSEN QuEChERS Ⅲ, 15mL, 300mg PSA, 300mg C18, 45mg GCB, 100mg Silica, 900mg MgSO4 | 50Pk | 盒 | ●
650 | 净化管 | 15ml净化管：1200mgMgSO4+300mgPSA+100mgC18，50/盒,CN | 50PK | 盒 | 国产
651 | 净化管 | 15ml净化管：300mgC18+300mgPSA+45mgGCB+100mgSilica+900mgMgSO4，50/盒 | 50PK | 盒 | 国产
652 | 净化管 | 15ml净化管：300mgC18+300mgPSA+90mgGCB+300mgSilica+900mgMgS04，50/盒 | 50PK | 盒 | 国产
653 | 净化管（植物生长调节剂第二法） | SHIMSEN QuEChERS Ⅲ, 15mL, 150mg C18, 75mg SI, | 50Pk | 盒 | ●
654 | 净化管（植物生长调节剂第二法-不含色素） | 15ml净化管：200mg MgSO4+100mg C18,50/pkg | 50PK | 盒 | 国产
655 | 净化管（植物生长调节剂第二法-不含色素） | 15mL,200mg MgSO4,100mg C18;50/pkg | 50PK | 盒 | 国产
656 | 净化管（植物生长调节剂第二法-含色素） | 15ml净化管：200mg MgSO4+100mg C18+20mg GCB,50/pkg | 50PK | 盒 | 国产
657 | 净化管（植物生长调节剂第二法-含色素） | 15mL,200mg MgSO4, 100mg C18,20mg GCB; 50/pkg | 50PK | 盒 | 国产
658 | 净化管（植物生长调节剂第三法） | SHIMSEN QuEChERS Ⅲ, 15mL, 150mg C18, 60mg SI, 15mg GCB | 50Pk | 盒 | ●
659 | 净化管（植物生长调节剂第三法） | 15ml净化管：200mg MgSO4+80mg C18+20mg GCB,50/pkg | 50PK | 盒 | 国产
660 | 净化管（植物生长调节剂第三法） | 15mL,200mg MgSO4,80mg C18,20mg GCB;50/pkg | 50PK | 盒 | 国产
661 | 净化管（植物生长调节剂第一法） | SHIMSEN QuEChERS Ⅲ, 15mL, 450mg C18, 100mg SI, 900mg MgSO4, | 50Pk | 盒 | ●
662 | 净化管（植物生长调节剂第一法-不含色素） | 15ml净化管：900mg MgSO4+450mg C18+100mg Silica,50/pkg | 50PK | 盒 | 国产
663 | 净化管（植物生长调节剂第一法-不含色素） | 15mL,900mg MgSO4, 450mg C18, 100mg Silica; 50/pkg | 50PK | 盒 | 国产
664 | 净化管（植物生长调节剂第一法-含色素） | 15ml净化管：900mg MgSO4+450mg C18+100mg Silica+45mg GCB,50/pkg | 50PK | 盒 | 国产
665 | 净化管（植物生长调节剂第一法-含色素） | 15mL,900mg MgSO4, 450mg C18, 100mg Silica, 45mg GCB; 50/pkg | 50PK | 盒 | 国产
666 | 聚丙烯样品瓶 | 样品瓶，钳口/卡口盖，聚丙烯，玻璃内插管，250 µL，100Pk Vial Dimensions 32 mm x 12 mm 宽度 12 mm 体积 250 µL Vial Type 钳口 Write-On No Vial Specifications 玻璃内插管 技术 LCGC Sample Containment Type Vial Glass Tint 透明 样品瓶材质 聚乙烯 高度 32 mm | 100PK | 件 | ●
667 | 聚丙烯样品瓶 | 9mm 聚丙烯样品瓶，螺口，2ml 9mm Thread screw neck vial, 32x11.6mm, transparent PP, with graduation line, slightly concave shaped bottom | 100PK | 件 | 国产
668 | 聚丙烯样品瓶 | 9mm 聚丙烯样品瓶，螺口，2ml，棕色 9mm Thread screw neck vial, 32x11.6mm, amber PP, with graduation line, slightly concave shaped bottom | 100PK | 件 | 国产
669 | 聚丙烯样品瓶 | 样品瓶，螺口，聚丙烯，带玻璃内插管，250 µL，100/包。样品瓶规格：12 × 32 mm（12 mm 瓶盖） Manufacturer Compatability AgilentPerkinElmerShimadzuThermoVarian/Bruker Product_Model Screw Sample Containment Type Vial Vial Dimensions 32 mm x 12 mm Vial Specifications Glass Insert Write-On No 技术 GCLC | 100PK | 件 | ●
670 | 聚丙烯样品瓶 | 聚丙烯12×32毫米螺钉口样品瓶，700μL体积，100 /包 Polypropylene 12 x 32 mm Screw Neck Vial, 700 µL Volume, 100/pk | 100PK | 件 | 国产
671 | 聚丙烯样品瓶 | 聚丙烯 12 x 32 mm 螺纹颈瓶，带瓶盖和预狭缝 PTFE/硅胶隔垫，300 µL 体积，100/包 Polypropylene 12 x 32 mm Screw Neck Vial, with Cap and Preslit PTFE/Silicone Septum, 300 µL Volume, 100/pk | 100PK | 件 | 国产
672 | 聚丙烯样品瓶 | 聚丙烯 12 x 32 mm 螺纹颈瓶，带聚乙烯无隔膜瓶盖，300 µL 体积，100/包 Polypropylene 12 x 32 mm Screw Neck Vial, with Polyethylene Septumless Cap, 300 µL Volume, 100/pk | 100PK | 件 | 国产
673 | 聚丙烯样品瓶 | 聚丙烯 12 x 32 mm 螺纹颈瓶，带瓶盖和 PTFE/硅胶隔垫，300 µL 体积，100/包 Polypropylene 12 x 32 mm Screw Neck Vial, with Cap and PTFE/Silicone Septum, 300 µL Volume, 100/pk | 100PK | 件 | 国产
674 | 聚丙烯样品瓶 | 聚丙烯 12 x 32 mm 螺纹颈瓶，带聚乙烯无隔膜瓶盖，700 µL 体积，100/包 Polypropylene 12 x 32 mm Screw Neck Vial, with Polyethylene Septumless Cap, 700 µL Volume, 100/pk | 100PK | 件 | 国产
675 | 聚丙烯样品瓶 | 聚丙烯 12 x 32 mm 螺纹颈瓶，带瓶盖和预狭缝 PTFE/硅胶隔垫，700 µL 体积，100/包 Polypropylene 12 x 32 mm Screw Neck Vial, with Cap and Preslit PTFE/Silicone Septum, 700 µL Volume, 100/pk | 100PK | 件 | 国产
676 | 聚丙烯样品瓶 | 聚丙烯 12 x 32 mm 螺纹颈瓶，带瓶盖和 PTFE/硅胶隔垫，700 µL 体积，100/包 Polypropylene 12 x 32 mm Screw Neck Vial, with Cap and PTFE/Silicone Septum, 700 µL Volume, 100/pk | 100PK | 件 | 国产
677 | 聚丙烯样品瓶 | 聚丙烯 12 x 32 mm 螺纹颈瓶，250 µL 体积，100/包 Polypropylene 12 x 32 mm Screw Neck Vial, 250 µL Volume, 100/pk | 100PK | 件 | 国产
678 | 聚丙烯样品瓶 | 聚丙烯 12 x 32 mm 螺纹颈瓶，300 µL 体积，100/包 Polypropylene 12 x 32 mm Screw Neck Vial, 300 µL Volume, 100/pk | 100PK | 件 | 国产
679 | 开口扳手 | 开口扳手，1/4 英寸和 5/16 英寸 | 1PK | 件 | ●
680 | 开口扳手 | 开口扳手，14 mm × 14 mm，3 mm 厚，131 mm 长，15° 和 75° 液相质谱仪器实验室工具 | 1PK | 件 | ●
681 | 可更换型定子密封垫和转子密封垫 | 可更换型定子密封垫和转子密封垫，用于 8 位/9 通选择阀，400 bar | 1PK | 件 | ●
682 | 可立离心管 | 2ml可立离心管；100支/包2mL可立离心管 | 100PK | 包 | 国产
683 | 可调试混匀仪 | 1.电压 [VAC]：100-120V/200-240V；2.频率 [Hz]：50/60Hz；3.功率 [W]：60；4.振荡方式：圆周 5.周转直径[mm]：4；6.电机类型：罩极电机；7.电机输入功率[W]：58；8.电机输出功率[W]：10；9.速度范围 [rpm]：0-3000；10.转速显示：刻度；11.运行方式：连续运转/点动；12.外观尺寸[mm]：127×130×160；13.重量[kg]：2.0；14.允许环境温度 [°C]：5－40；15.允许环境湿度：80%；16.外壳防护等级：IP21；17.标配1ml、1.5-2ml、5ml、10ml、10-15ml试管适配器；18.购买VT1.3.6 平板垫片，货号：18900043；VT1.3.9 PCR 八联排管适配器，货号：18204185；VT1.3.10 试管适配器，货号：18900855；VT1.2 适配器扳手，货号：18900044；PS1.0 单孔板托盘，货号：18204342；VT1.4 安瓿瓶/试管附件，货号：18204566；VT1.5 锥形瓶附件，货号：18204561. | 1Pk | 台 | 国产
684 | 空心阴极灯 | 钡Ba元素空心阴极灯 适配PE-900T原子吸收，保证仪器正常运作 | 1PK | 件 | ●
685 | 空心阴极灯 | 氘 D元素空心阴极灯 适用于（设备） iCE 3000系列原子吸收光谱仪 类型 空心阴极灯， | 1PK | 件 | ●
686 | 空心阴极灯 | 钙 Ca元素空心阴极灯 适配PE-900T原子吸收，保证仪器正常运作 | 1PK | 件 | ●
687 | 空心阴极灯 | 钙 Ca元素空心阴极灯 适用于（设备） iCE 3000系列原子吸收光谱仪 类型 空心阴极灯， | 1PK | 件 | ●
688 | 空心阴极灯 | 镉 Cd元素空心阴极灯 适配PE-900T原子吸收，保证仪器正常运作 | 1PK | 件 | ●
689 | 空心阴极灯 | 铬 Cr元素空心阴极灯 适配PE-900T原子吸收，保证仪器正常运作 | 1PK | 件 | ●
690 | 空心阴极灯 | 汞 Hg元素空心阴极灯 适配PE-900T原子吸收，保证仪器正常运作 | 1PK | 件 | ●
691 | 空心阴极灯 | 硅 Si元素空心阴极灯 适用于（设备） iCE 3000系列原子吸收光谱仪 类型 空心阴极灯， | 1PK | 件 | ●
692 | 空心阴极灯 | 钾 K元素空心阴极灯 适配PE-900T原子吸收，保证仪器正常运作 | 1PK | 件 | ●
693 | 空心阴极灯 | 钾 K元素空心阴极灯 适用于（设备） iCE 3000系列原子吸收光谱仪 类型 空心阴极灯， | 1PK | 件 | ●
694 | 空心阴极灯 | 锂 Li元素空心阴极灯 适用于（设备） iCE 3000系列原子吸收光谱仪 类型 空心阴极灯， | 1PK | 件 | ●
695 | 空心阴极灯 | 磷 P元素空心阴极灯 适用于（设备） iCE 3000系列原子吸收光谱仪 类型 空心阴极灯， | 1PK | 件 | ●
696 | 空心阴极灯 | 铝 Al元素空心阴极灯 适配PE-900T原子吸收，保证仪器正常运作 | 1PK | 件 | ●
697 | 空心阴极灯 | 铝 Al元素空心阴极灯 适用于（设备） iCE 3000系列原子吸收光谱仪 类型 空心阴极灯 | 1PK | 件 | ●
698 | 空心阴极灯 | 镁 Mg元素空心阴极灯 适配PE-900T原子吸收，保证仪器正常运作 | 1PK | 件 | ●
699 | 空心阴极灯 | 镁 Mg元素空心阴极灯 适用于（设备） iCE 3000系列原子吸收光谱仪 类型 空心阴极灯， | 1PK | 件 | ●
700 | 空心阴极灯 | 锰 Mn元素空心阴极灯 适配PE-900T原子吸收，保证仪器正常运作 | 1PK | 件 | ●
701 | 空心阴极灯 | 钠 Na元素空心阴极灯 适配PE-900T原子吸收，保证仪器正常运作 | 1PK | 件 | ●
702 | 空心阴极灯 | 钠 Na元素空心阴极灯 适用于（设备） iCE 3000系列原子吸收光谱仪 类型 空心阴极灯， | 1PK | 件 | ●
703 | 空心阴极灯 | 镍 Ni元素空心阴极灯 适配PE-900T原子吸收，保证仪器正常运作 | 1PK | 件 | ●
704 | 空心阴极灯 | 硼 P元素空心阴极灯 适用于（设备） iCE 3000系列原子吸收光谱仪 类型 空心阴极灯， | 1PK | 件 | ●
705 | 空心阴极灯 | 铅 Pb元素空心阴极灯 适配PE-900T原子吸收，保证仪器正常运作 | 1PK | 件 | ●
706 | 空心阴极灯 | 砷 As元素空心阴极灯 适配PE-900T原子吸收，保证仪器正常运作 | 1PK | 件 | ●
707 | 空心阴极灯 | 铁 Fe元素空心阴极灯 适配PE-900T原子吸收，保证仪器正常运作 | 1PK | 件 | ●
708 | 空心阴极灯 | 铜 Cu元素空心阴极灯 适配PE-900T原子吸收，保证仪器正常运作 | 1PK | 件 | ●
709 | 空心阴极灯 | 锡 Sn 元素空心阴极灯 适配PE-900T原子吸收，保证仪器正常运作 | 1PK | 件 | ●
710 | 空心阴极灯 | 锌 Zn元素空心阴极灯 适配PE-900T原子吸收，保证仪器正常运作 | 1PK | 件 | ●
711 | 空心阴极灯 | 银 Ag元素空心阴极灯 适配PE-900T原子吸收，保证仪器正常运作 | 1PK | 件 | ●
712 | 控温模块 | 控温模块 包括1. 制冷模块；2. 温度传感器；3. 温度控制程序(适用于REEKO Auto Prep 200) | 1PK | 套 | 国产
713 | 快速连接接头 | InfinityLab Quick Connect；接头；前密封垫圈，用于 InfinityLab Quick Connect 快速连接接头和 Quick Turn 接头 | 1PK | 件 | ●
714 | 快速连接热交换器 | Quick Connect 快速连接热交换器，1290 生物，标准流速 | 1PK | 件 | ●
715 | 拉力传感器（100N） | 岛津AGS-X-10KN电子式万能试验机配件耗材M346-55942-07型，要求配备相应匹配的夹具。多层共挤输液用膜、袋和复合膜袋的热合强度检测 | 1PK | 件 | ●
716 | 冷凝玻璃管 | 冷凝玻璃管套装适用于RayCure 高通量真空平行浓缩仪 | 1PK | 个 | 国产
717 | 离心管 | 50mL高品质尖底螺口离心管（透明头盖带蓝色密封圈），50支/包 | 50PK | 盒 | 国产
718 | 离心管 | 50ml离心管架（28mm，21位） | 1PK | 个 | 国产
719 | 离心管架 | 15ml离心管架（17mm,40位） | 1PK | 个 | 国产
720 | 离心管适配器 | 离心管适配器（套筒/套管）；50mL尖底，sigma，套管，适用于sigma离心机转子12159或12155，（1套=2个）。 | 1PK | 套 | ●
721 | 离心机套筒 | 15 ml Falcon管套管，No. 13060，适用于SIGMA 3K15离心机角转子 | 1PK | 个 | ●
722 | 离心机转子 | 12*15mL尖底，角转子12×15ml Falcon25°，适用于sigma离心机3-18K或3-30K | 1PK | 个 | ●
723 | 离心机转子 | 6*50mL尖底，角转子6×50ml Falcon25°，适用于sigma离心机3-18K或3-30K | 1PK | 个 | ●
724 | 离心机转子 | 角转子6 x 50 ml 25°，No. 12150，max. 11,000 rpm ≈ 11,363 x ，适用于SIGMA 3K15离心机 | 1PK | 个 | ●
725 | 离心机转子 | 角转子12 x 5 ml，No. 17006 ，适用于SIGMA 3K15离心机 | 1PK | 个 | ●
726 | 离心机转子 | 适用于SIGMA 3K15离心机，角转子6 x 50 ml， | 1Pk | 件 | ●
727 | 离心机转子 | 角转子10 x 15 ml，适用于SIGMA 3K15离心机。 | 1PK | 件 | ●
728 | 离子袋 | 北京中惠普分析技术研究所，气源设备配套耗材。TH - 300/500、SPH - 300 等纯水氢发生器； | 1PK | 个 | 国产
729 | 离子导入系统 | 离子导入系统，用于 Ultivo 和 MSD iQ. 这款快速切换离子导入系统（也称为毛细管）的长度为 90 mm。 | 1PK | 套 | ●
730 | 离子聚焦透镜 | 离子聚焦透镜，单件式，用于 5973/5975/5977 MSD | 1PK | 件 | ●
731 | 离子源清洁工具包 | 离子源清洁工具包。包括不起毛布，15Pk；砂纸，30 µm，5Pk；100 个棉签；1 副尼龙手套，大号；LC/MS 清洁和维护备件，用于安捷伦仪器清洁 | 1PK | 件 | ●
732 | 离子注入器 | 离子注入器，1.2 mm 内径 x 90 mm. 适用于 6495D | 20PK | 盒 | ●
733 | 连接管线与接头 | 不锈钢毛细管连接管线与接头,18cm,0.17mm内径 SS Tubing, 180mm, 0.17mm id Capillaries for HPLC Fitting Type Left End S Fitting Type Right End S Swage Status Fitting Left End Pre-swaged 内径 (ID) 0.17 mm | 1PK | 件 | ●
734 | 连续电动分液器 | 1、彩色触摸屏操控 2、一个按键控制全部移液操作 *3、具有连续分液，自动分液，移液，序列分液，连续吸液，滴定，收藏，设置功能 4、所有程序具有不同颜色标识，易于区分 *5.自动识别吸头功能，并且此功能可以关闭 *6.兼容第三方吸头 可打开或关闭提示音 自动电动弹出吸头 可以带着吸头内残余液体切换至其他功能 具有键盘输入功能，并且此功能可以关闭 具有中文菜单 *12. 8档吸液和排液速度调节 *13.自动分液具有学习功能与设定时间间隔两种方式 系统可设定仪器名称 系统可设时间 支持无线充电 可设定自动息屏时间，屏幕亮度可以调节 仪器内置帮助功能，提示如何进行操作步骤 | 1PK | 台 | ●
735 | 连续分液器吸头PD-吸头 II | 0.1 ml,未灭菌,散袋装, PP/LCP，适配BRAND HandyStep touch S | 100PK | 包 | ●
736 | 连续分液器吸头PD-吸头 II | 0.5 ml,未灭菌,散袋装, PP/PE-HD，适配BRAND HandyStep touch S | 100PK | 包 | ●
737 | 连续分液器吸头PD-吸头 II | 1 ml,未灭菌,散袋装, PP/PE-HD，适配BRAND HandyStep touch S | 100PK | 包 | ●
738 | 连续分液器吸头PD-吸头 II | 2.5 ml,未灭菌,散袋装, PP/PE-HD，适配BRAND HandyStep touch S | 100PK | 包 | ●
739 | 连续分液器吸头PD-吸头 II | 5 ml,未灭菌,散袋装, PP/PE-HD，适配BRAND HandyStep touch S | 100PK | 包 | ●
740 | 连续分液器吸头PD-吸头 II | 10 ml,未灭菌,散袋装, PP/PE-HD，适配BRAND HandyStep touch S | 100PK | 包 | ●
741 | 连续分液器吸头PD-吸头 II | 25 ml,未灭菌,散袋装, PP/PE-HD，适配BRAND HandyStep touch S | 50PK | 包 | ●
742 | 连续分液器吸头PD-吸头 II | 50 ml,未灭菌,散袋装, PP/PE-HD，适配BRAND HandyStep touch S | 25PK | 包 | ●
743 | 连续分液器吸头PD-吸头 II | 0.1 ml, BIO-CERT®,独立包装, PP/LCP，适配BRAND HandyStep touch S | 100PK | 包 | ●
744 | 连续分液器吸头PD-吸头 II | 0.5 ml, BIO-CERT®,独立包装, PP/PE-HD，适配BRAND HandyStep touch S | 100PK | 包 | ●
745 | 连续分液器吸头PD-吸头 II | 1 ml, BIO-CERT®,独立包装, PP/PE-HD，适配BRAND HandyStep touch S | 100PK | 包 | ●
746 | 连续分液器吸头PD-吸头 II | 2.5 ml, BIO-CERT®,独立包装, PP/PE-HD，适配BRAND HandyStep touch S | 100PK | 包 | ●
747 | 连续分液器吸头PD-吸头 II | 5 ml, BIO-CERT®,独立包装, PP/PE-HD，适配BRAND HandyStep touch S | 100PK | 包 | ●
748 | 连续分液器吸头PD-吸头 II | 10 ml, BIO-CERT®,独立包装, PP/PE-HD，适配BRAND HandyStep touch S | 100PK | 包 | ●
749 | 连续分液器吸头PD-吸头 II | 25 ml, BIO-CERT®,独立包装, PP/PE-HD，适配BRAND HandyStep touch S | 25PK | 包 | ●
750 | 连续分液器吸头PD-吸头 II | 50 ml, BIO-CERT®,独立包装, PP/PE-HD，适配BRAND HandyStep touch S | 25PK | 包 | ●
751 | 链接端口套件 | 在AT 6890/7890/8890/7820 A 或 B 端口安装 TDS 3 / TDS G 到 CIS 4 的安装套件 | 1PK | 套 | ●
752 | 两通 | 两通,零死体积通用两通,不锈钢,无接头​ Adapters & Unions for HPLC 内径 (ID) 1.6 mm 技术 LC Connector Material Stainless Steel Port Type 2 Female Port Size 2 10-32 (Swagelock) Port Size 1 10-32 (Swagelock) | 1PK | 件 | ●
753 | 两通 | Ultimate Union for GC；两通，UltiMetal Plus，1/16 英寸 | 1PK | 件 | ●
754 | 两通 | Ultimate Union for GC超高惰性两通，不带接头 | 1PK | 件 | ●
755 | 两通 | Union, PEEK for 1/8 in od tubing 零死体积两通，PEEK，用于 1/8 英寸 (3.2 mm) 外径管线 Adapters & Unions for HPLC 内径 (ID) 3.2 mm 技术 LC Connector Material PEEK Port Type 2 Female Port Size 2 1/4-28 Port Size 1 1/4-28 | 1PK | 件 | ●
756 | 两通 | Union, zero-dead-volume, PEEK, with fittings 零死体积两通，PEEK，带 2 个接头 Adapters & Unions for HPLC 内径 (ID) 1.6 mm 技术 LC Connector Material PEEK Port Type 2 Female Port Size 2 10-32 (Swagelock) Port Size 1 10-32 (Swagelock) | 1PK | 件 | ●
757 | 两通 | Union, zero-dead-volume, stainless steel, with fittings 零死体积两通，不锈钢，带 2 个接头 Adapters & Unions for HPLC Ferrule Type Stainless Steel 内径 (ID) 1.6 mm 技术 LC Connector Material Stainless Steel Material(s)ofConstruction Stainless steel Port Type 2 Female Port Size 2 10-32 (Swagelock) Port Size 1 10-32 (Swagelock) Product_Sub_Model Straight, ZDV | 1PK | 件 | ●
758 | 两通 | 两通，1/8 英寸，黄铜，2Pk；GC Fittings | 2PK | 件 | ●
759 | 两通 | 两通，高流量，不锈钢，无接头 Union, high-flow, stainless steel, no fitting 技术 LC Port Type 2 Female Port Size 2 10-32 Port Size 1 10-32 | 1PK | 件 | ●
760 | 两通接头 | Ultimate两通接头工具包，去活 | 1PK | 个 | ●
761 | 流式管 | 聚苯乙烯,无帽,12×75mm，125/包,8包/箱 | 8PK | 箱 | ●
762 | 螺钉和垫片工具包 | 用于 Agilent 7700x/e、7800、7850 和 8800 ICP-MS 的 x 透镜. 在透镜维护过程中更换螺钉和垫片。 | 1pk | 包 | ●
763 | 螺母替换件 | 不锈钢筛板替换件 (含末端螺母), 0.2μm, 5/pk,包含5个0.2µm不锈钢更换过滤器和5个更换入口螺母，并与ACQUITY色谱柱在线过滤器套件205000343型结合使用 | 5PK | 件 | ●
764 | 螺纹转接头 | thread adapter, PTFE, GL45(M) to GPI 38(F), for InfinityLab Stay Safe cap 螺纹转接头，GL45(M) 转接 GPI 38(F)，PTFE Adapters & Unions for HPLC | 1PK | 件 | ●
765 | 螺纹转接头 | thread adaptor, PTFE, GL45(M) to GL40(F), for InfinityLab Stay Safe cap 螺纹转接头，GL45(M) 转接 GL40(F)，PTFE Adapters & Unions for HPLC 技术 LC 模块兼容性 Pump | 1PK | 件 | ●
766 | 滤膜 | 水系MCE微孔滤膜 ，50mm，0.45um，100片Pk | 100PK | 件 | 国产
767 | 滤膜 | 水系MCE微孔滤膜，50mm，0.2um，100片Pk，水系 | 100PK | 件 | 国产
768 | 滤芯 | PTFE 滤芯，5Pk，适用于1290 Infinity二元泵（G4220A / B）和所有1260 Infinity / 1200系列/ 1100系列分析泵 PTFE frits, 5/pk. For 1290 Infinity Binary Pumps (G4220A/B)and all 1260 Infinity/1200 Series/1100 Series analytical pumps) Pump Valves & Supplies for HPLC 技术 LC 模块兼容性 Pump | 5PK | 件 | ●
769 | 滤芯 | 适配Agilent 1290 Infinity 液相色谱泵出口过滤器的滤芯，2Pk Pump Valves & Supplies for HPLC 内径 (ID) 4.6 mm 技术 LC 模块兼容性 Pump 孔径 5 µm | 2PK | 件 | ●
770 | 滤芯接头 | 滤芯接头，PTFE，用于 1/8 英寸外径管线 (3.2 mm)，4Pk Frit adapter, 3 mm Filters & Mixers for HPLC | 4PK | 件 | ●
771 | 毛细管 | 不锈钢毛细管 Stainless Steel Capillary Product Type Spare Parts Kits Units per Package 1 pk Type Capillary System MS Material Stainless Steel | 1PK | 件 | ●
772 | 毛细管 | 不锈钢毛细管，内径 0.12 mm，长 400 mm，无接头 Tubing, stainless steel, 0.12 mm id, 400 mm, no fittings VWD 连接毛细管 Fitting Type Left End No fitting Fitting Type Right End No fitting 内径 (ID) 0.12 mm 技术 LC 长度 400 mm Capillary Material SST | 1PK | 件 | ●
773 | 毛细管Quick Turn | Quick Turn毛细管，不锈钢，0.12 x 280 mm，两端长插口，无接头 Capillaries for HPLC Capillary Subtype Quick Turn Capillary Fitting Type Right End No fitting 技术 LC From Column Fitting Type Left End No fitting 内径 (ID) 0.12 mm Product Type Capillary 长度 280 mm Capillary Material SST Fitting Type Quick Turn To DAD | 1PK | 件 | ●
774 | 毛细管不锈钢手拧接头 | 6040.2325；Thermo Scientific Viper SST；描述 SST 毛细管 Viper 130 µm x 250 mm；适用于（应用） 传统 LC 和 LC 方法；适用于（设备） UltiMate 3000 SD；材质 不锈钢；最大压力 19000 psi (1310 bar)；类型 毛细管手拧配件 | 1PK | 个 | ●
775 | 毛细管不锈钢手拧接头 | 6040.2385；Thermo Scientific Viper SST；描述 SST 毛细管 Viper 180 µm x 250 mm；适用于（应用） 传统 LC 和 LC 方法；适用于（设备） UltiMate 3000 SD；材质 不锈钢；最大压力 19000 psi (1310 bar)；产品线 Viper 类型 毛细管手拧配件；Viper SST Flex.-Cap., i.d. × L 0.18 × 250 mm | 1PK | 个 | ●
776 | 毛细管不锈钢手拧接头 | Thermo Scientific Viper SST 描述 SST 毛细管 Viper 180 µm x 250 mm 适用于（应用） 传统 LC 和 LC 方法 适用于（设备） UltiMate 3000 SD 材质 不锈钢 最大压力 19000 psi (1310 bar) 产品线 Viper 类型 毛细管手拧配件 长度（公制） 350 mm 内径（公制） 180 µm | 1PK | 个 | ●
777 | 毛细管电泳样品瓶 | Vial crimp/snap polypropylene 1 ml 聚丙烯样品瓶，用于 G7100 毛细管电泳 样品瓶，钳口/卡口，聚丙烯，1 mL，100/包。样品瓶规格：12 x 32 mm（11 mm 瓶盖） | 1PK | 件 | ●
778 | 毛细管电泳仪视窗口 | Agilent detector interfaces 50μm 准直接口和毛细管卡套 内径为 50 µm 的标准毛细管的准直接口，用于 G7100 毛细管电泳 | 1PK | 件 | ●
779 | 毛细管电泳仪视窗口切割工具 | window etching tool CE & CE/MS Tools 窗口蚀刻工具，3/包；用于 G7100 毛细管电泳 | 1PK | 件 | ●
780 | 毛细管电泳仪准直接口和毛细管卡套 | capillary cassette 准直接口和毛细管卡套 用于 G7100 毛细管电泳 | 1PK | 件 | ●
781 | 毛细管清洁金属丝 | 毛细管清洁金属丝（500 英尺线轴）适配安捷伦LC/MS 仪器备件 | 1PK | 件 | ●
782 | 毛细管套件 | 毛细管,毛细管工具包，0.17 mm 内径，G1316C 2/10 阀 | 1PK | 套 | ●
783 | 毛细管柱 | RESTEK Rxi-17 Sil MS 毛细管柱 30m x 0.25mm x 0.25µm | 1PK | 根 | ●
784 | 迷你振荡器 | 震荡方式：圆周振荡周转直径:4.5mm。振荡量（一个试管）最大：50ml。马达输入功率:1.2w。马达输出功率:0.8w。振荡转速(固定):2800rpm。振荡容器最大直径:30mm。外壳材质:PP。试管座材质:TPU。外壳及试管底座是否耐化学腐蚀:是。底座:锌合金并有涂层。随机配置12v低压电源转换器。外形尺寸(Φ*H):100*70mm。允许环境温度:5-40℃。允许相对湿度:80%。保护等级:IP40 | 1PK | 件 | 国产
785 | 密封垫 | 密封垫,密封盖组件 | 1PK | 盒 | ●
786 | 密封垫圈 | 密封垫圈，0.4 mm 内径，15% 石墨/85% Vespel，适用于 0.1 至 0.25 mm 色谱柱，10Pk Graphite/Vespel Ferrules for GC Ferrule Type Capillary Compatible Column ID 0.1 to 0.25 内径 (ID) 0.4 mm Component Type Ferrule 技术 GC & GC/MS Material(s)ofConstruction VG1 Maximum Temperature 350 °C | 10PK | 件 | ●
787 | 密封垫圈 | 密封垫圈，0.5 mm 内径，经过预老化，用于 MSD 接口，15% 石墨/85% Vespel，0.32 mm 长色谱柱，推适配带质谱接口柱螺帽的安捷伦 GC/MS 传输线部件，10Pk | 10PK | 件 | ●
788 | 密封垫圈 | 密封垫圈，0.8 mm 内径，石墨，适用于 0.45 至 0.53 mm 色谱柱，10Pk Ferrule Type Capillary Compatible Column ID 0.45 to 0.53 内径 (ID) 0.8 mm Component Type Ferrule 技术 GC 材质 Graphite Maximum Temperature 450 °C | 10PK | 件 | ●
789 | 密封垫圈 | 密封垫圈，内径 0.4 mm，2 孔，15% 石墨/85% Vespel，适用于 0.1 至 0.25 mm 色谱柱，10Pk | 10PK | 件 | ●
790 | 密封垫圈 | 密封垫圈，内径 0.4 mm，经过预老化，用于 MSD 接口，15% 石墨/85% Vespel，适用于 0.25 mm 色谱柱，长型，推荐带质谱接口柱螺帽的安捷伦 GC/MS 传输线，部件号 05988-20066，10Pk | 10PK | 件 | ●
791 | 密封垫圈 | 密封垫圈，内径 0.5 mm，15% 石墨/85% Vespel，适用于 0.32 mm 色谱柱，10Pk Instrument Supplies for GC/MS Ferrule Type Capillary Compatible Column ID 0.32 内径 (ID) 0.5 mm Component Type Ferrule 技术 GC & GC/MS Material(s)ofConstruction VG1 Maximum Temperature 350 °C | 10PK | 件 | ●
792 | 密封垫圈 | 密封垫圈，内径 0.5 mm，2 孔，15% 石墨/85% Vespel，适用于 0.32 mm 色谱柱，10Pk | 10PK | 件 | ●
793 | 密封垫圈 | 密封垫圈，内径 0.8 mm，15% 石墨/85% Vespel，适用于 0.45 至 0.53 mm 色谱柱，10Pk Instrument Supplies for GC/MS Ferrule Type Capillary Compatible Column ID 0.45 to 0.53 内径 (ID) 0.8 mm Component Type Ferrule 技术 GC & GC/MS Material(s)ofConstruction VG1 Maximum Temperature 350 °C | 10PK | 件 | ●
794 | 密封垫圈 | 密封垫圈，无孔，15%/85% 石墨/Vespel 10Pk Instrument Supplies for GC/MS 技术 GC & GC/MS Material(s)ofConstruction VG1 Maximum Temperature 350 °C | 10PK | 件 | ●
795 | 密封垫圈（金属） | 可塑金属密封垫圈，UltiMetal Plus，内径 0.8 mm，适用于 0.53 mm 内径熔融石英管，10Pk Ferrule Type Capillary Compatible Column ID 0.53 内径 (ID) 0.8 mm Component Type Ferrule 技术 GC & GC/MS Maximum Temperature 400 °C | 10PK | 件 | ●
796 | 密封垫圈forNPD | 密封垫圈，40% 石墨/60% Vespel，1/4 英寸，10Pk，用于安捷伦气相色谱电子捕获检测器 (ECD) Nitrogen Phosphorus Detector (NPD) for GC Ferrule Type Front 内径 (ID) 6.35 mm Component Type Ferrule 技术 GC Maximum Temperature 280 °C | 10PK | 件 | ●
797 | 密封垫圈forNPD | 密封垫圈，石墨，内径 1 mm，适用于 0.53 mm 毛细管柱，10Pk Nitrogen Phosphorus Detector (NPD) for GC Ferrule Type Capillary Compatible Column ID 0.53 内径 (ID) 1 mm Component Type Ferrule 技术 GC 材质 Graphite Maximum Temperature 450 °C | 10PK | 件 | ●
798 | 密封垫圈forNPD | 石墨密封垫圈，短型，内径 0.5 mm，适用于 0.1 至 0.32 mm 色谱柱，10Pk Nitrogen Phosphorus Detector (NPD) for GC Ferrule Type Capillary Compatible Column ID 0.1 to 0.32 内径 (ID) 0.5 mm Component Type Ferrule 技术 GC 材质 Graphite Maximum Temperature 450 °C | 10PK | 件 | ●
799 | 密封圈 | 密封圈，适用于AB SCIEX公司4500/5500质谱；同时适配ESI和APCI离子源Probe | 1PK | 个 | ●
800 | 密封圈 | 适用于Thermo液相色谱仪U3000，进样口密封圈 | 1PK | 件 | ●
801 | 密封圈 | 适配赛默飞气相Trace1610，TRACE 1300 系列 GC SSL 进样器，衬管密封环 | 5PK | 盒 | ●
802 | 免疫亲和柱 | 黄曲霉毒素M1免疫亲和柱，3 mL；20Pk；以 抗原-抗体特异性反应为基础，将抗体键合在凝胶上，使其与黄曲霉毒素特异性结合，从而实现分离净化的效果。 | 20PK | 件 | 国产
803 | 免疫亲和柱 | Healthcare Bio-Sciences HiTrap Protein G HP蛋白柱 柱容量1ml， | 1PK | 件 | ●
804 | 免疫亲和柱 | 黄曲霉毒素B1免疫亲和柱 3ml-20支/盒，300ng | 20PK | 盒 | 国产
805 | 免疫亲和柱 | 脱氧雪腐镰刀菌烯醇（呕吐毒素)免疫亲和柱 3ml-20支/盒，1500ng | 20PK | 盒 | 国产
806 | 免疫亲和柱 | 玉米赤霉烯酮免疫亲和柱，3ml-20支/盒，1500ng | 20PK | 盒 | 国产
807 | 免疫亲和柱 | 黄曲霉毒素M1免疫亲和柱，3ml-20支/盒，150ng | 20PK | 盒 | 国产
808 | 免疫亲和柱 | 黄曲霉毒素总量免疫亲和柱，3ml-20支/盒，柱容量：300ng | 20PK | 盒 | 国产
809 | 免疫亲和柱 | 赭曲霉毒素A免疫亲和柱，3ml-20支/盒，300ng | 20PK | 盒 | 国产
810 | 免疫亲和柱 | T2毒素免疫亲和柱，3ml 20支/盒，1000ng | 20PK | 盒 | 国产
811 | 免疫亲和柱 | 伏马毒素免疫亲和柱，3ml 20支/盒，2500ng | 20PK | 盒 | 国产
812 | 免疫亲和柱 | 黄曲霉毒素/呕吐毒素/玉米赤霉烯酮/赭曲霉毒素四合一免疫亲和柱,3ml,20支/盒 | 20PK | 盒 | 国产
813 | 秒表 | 带定时报警功能；秒表功能1/100秒精确计时；时间、日历显示、四段定时闹响 | 1Pk | 个 | 国产
814 | 明胶空心胶囊脆碎度套装砝码 | 聚四氟乙烯砝码空心胶囊药典中用规格：20g±0.1g，直径：22mm | 1PK | 个 | 国产
815 | 内标泵管 | Peripump tube用于 ISIS-DS 的蠕动泵管线，扩口端 PVC Tygon®，2 节，橙色/蓝色接头，内径 0.25 mm，12 件/包. 适用于 Agilent 7700、8800 ICP-MS 的 ISIS | 12PK | 个 | ●
816 | 内标管线 | 蠕动泵管线，用于内标 (ISTD) 吸取，PVC Tygon®，3 节，橙色/红色接头，内径 0.19 mm，12 件/包. 推荐用于 Agilent 7500 ICP-MS 上的在线 ISTD 吸取，包含 3 节 | 12PK | 个 | ●
817 | 牛顿力质砝码 | 5N，等级：F2，带证书 | 1PK | 个 | 国产
818 | 牛顿力质砝码 | 50N，等级：F2，带证书 | 1PK | 个 | 国产
819 | 牛顿力质砝码 | 100N，等级：F2，带证书 | 1PK | 个 | 国产
820 | 牛顿力质砝码 | 20N，等级：F2，带证书 | 1PK | 个 | 国产
821 | 牛顿力质砝码 | 10N，等级：F2，带证书 | 1PK | 个 | 国产
822 | 纽扣电池 | 3V，BR1225A | 1PK | 个 | 国产
823 | 农残不分流衬管 | 产品名称Topaz Liner， Splitless Single Taper Splitless Single Taper w/Wool 3.5mmx5.0x95 for Shimadzu GCs | 5pk | 盒 | ●
824 | 农残净化盒 | Cyan QuEChERS-15ml净化管 300mgPSA，90mgGCB，900mgMgSO4，300mgC18，300mgSilica，25/pk | 25PK | 件 | 国产
825 | 农残提取包 | QuEChERS盐包(不含50ml离心管) 6g MgSO4, 1.5g NaCOOH，50/pk | 50PK | 件 | 国产
826 | 农残提取包 | QuECHERS-6gMgSO4,1.5gNaCOOH, 无水硫酸镁与无水乙酸钠的混合粉末（4：1)7.5g | 1PK | 件 | ●
827 | 呕吐毒素免疫亲和柱 | 呕吐毒素免疫亲和柱 规格： 3ml------25支装 【用途】 免疫亲和柱可选择性吸附样品液中的脱氧雪腐镰刀菌烯醇（呕吐毒素，DON），从而对样品起到非常针对性的净化作用，过柱净化后的样品液氮吹复溶后 可直接用于HPLC/LC-MS分析。 亲和柱与HPLC或LC-MS配合使用可达到快速测定的目的，以改善信噪比，可提高检测方法的准确度。 【原理】 测定的基础是抗原、抗体反应，抗体连接在柱体内，样品经过提取、过滤后，缓慢的通过脱氧雪腐镰刀菌烯醇免疫亲和柱，在免疫亲和柱内毒素与抗体结 合，之后洗涤免疫亲和柱除去没有被结合的其他无关物质。用甲醇洗脱脱氧雪腐镰刀菌烯醇，经氮气吹干复溶后注入到分析仪器中用于检测。 【柱容量及规格】 柱容量：2000ng 【包装组成】 每一个盒中包括各种规格脱氧雪腐镰刀菌烯醇免疫亲和柱及 1 份说明书。 贮藏条件：2～8℃ | 25PK | 盒 | 国产
828 | 呕吐毒素免疫亲和柱 | 呕吐毒素免疫亲和柱 规格：1ml------25支装 【用途】 免疫亲和柱可选择性吸附样品液中的脱氧雪腐镰刀菌烯醇（呕吐毒素，DON），从而对样品起到非常针对性的净化作用，过柱净化后的样品液氮吹复溶后 可直接用于HPLC/LC-MS分析。 亲和柱与HPLC或LC-MS配合使用可达到快速测定的目的，以改善信噪比，可提高检测方法的准确度。 【原理】 测定的基础是抗原、抗体反应，抗体连接在柱体内，样品经过提取、过滤后，缓慢的通过脱氧雪腐镰刀菌烯醇免疫亲和柱，在免疫亲和柱内毒素与抗体结 合，之后洗涤免疫亲和柱除去没有被结合的其他无关物质。用甲醇洗脱脱氧雪腐镰刀菌烯醇，经氮气吹干复溶后注入到分析仪器中用于检测。 【柱容量及规格】 柱容量：2000ng 【包装组成】 每一个盒中包括各种规格脱氧雪腐镰刀菌烯醇免疫亲和柱及 1 份说明书。 贮藏条件：2～8℃ | 25PK | 盒 | 国产
829 | 呕吐毒素免疫亲和柱 | 呕吐毒素免疫亲和柱，1 mL 25Pk。通过呕吐毒素抗原与抗体的特异性结合，将毒素从样本中选择性分离，从而达到净化的效果。 | 25PK | 件 | 国产
830 | 呕吐毒素免疫亲和柱 | 呕吐毒素免疫亲和柱，3 mL 20Pk。通过呕吐毒素抗原与抗体的特异性结合，将毒素从样本中选择性分离，从而达到净化的效果。 | 20PK | 件 | 国产
831 | 泡沫棉签 | Foam Swab, Anti-Static (50/pk), Comparable to OEM# 1017396 | 50PK | 包 | ●
832 | 喷雾针工具包 | 雾化器（SS316 针头更换）工具包。包括 30 号 雾化器针头密封垫圈 G1969-20014型、ESI 标准针头 30 号 G1960-20031型、带法兰的针头支架 G1946-20275型 Instrument Supplies for LC/MS Product_Sub_Model ESI, microflow | 1PK | 件 | ●
833 | 喷嘴 | FID 喷嘴，通用接头，内径 0.011 英寸，用于安捷伦气相色谱火焰离子化检测器 (FID) | 1PK | 件 | ●
834 | 喷嘴 | FID喷嘴，适用于岛津GC-2010备件 | 1PK | 件 | ●
835 | 喷嘴 | 喷嘴,适配FID喷嘴，内径0.76mm（0.030英寸） | 1PK | 个 | ●
836 | 平底机械刀头 环形轴承 | 19×204mm Flat Bottom Generator ring 19×204mm | 1PK | 包 | 国产
837 | 平底机械刀头 轴承 | 19×204mm Flat Bottom Generator Bearing, slit ring 19×204mm | 1PK | 包 | 国产
838 | 瓶盖 | 瓶盖，螺口，蓝色，PTFE 内衬实心盖，100Pk。瓶盖尺寸：12 mm | 100PK | 件 | ●
839 | 瓶盖 | 瓶盖，螺口，蓝色，PTFE/红色硅橡胶隔垫，100Pk。瓶盖尺寸：12 mm | 100PK | 件 | ●
840 | 瓶盖 | 瓶盖，螺口，蓝色，PTFE/硅橡胶/PTFE 隔垫，100Pk。瓶盖尺寸：12 mm | 100PK | 件 | ●
841 | 瓶盖 | 瓶盖，螺口，蓝色，预开口 PTFE/硅橡胶，100Pk。瓶盖尺寸：12 mm | 100PK | 件 | ●
842 | 瓶盖 | 蓝色螺纹口瓶盖（配预开口聚四氟乙烯（PTFE）/ 硅胶复合隔垫），12 x 32 毫米； | 100PK | 件 | ●
843 | 瓶口分液器 | 1-10mL DX手动瓶口分液器。 内置安全功能可保护用户免受意外溢出的影响，并可确保分液器平稳顺畅运行。 可与包括腐蚀性与易燃性液体在内的多种相容液体一同使用，在生物、制药、临床、化学以及法医实验室中广泛应用。 可与多种液体试剂一同使用，而且在广泛的温度与粘度条件下具有卓越的密封性能；数字可调型；使用硼硅酸盐玻璃、氧化铝陶瓷、钽、ETFE、FEP、PFA及 PP（排液管安全旋盖）等耐腐蚀材质； | 1PK | 件 | ●
844 | 瓶口分液器 | 2.5 ml - 25 ml DX手动瓶口分液器。 内置安全功能可保护用户免受意外溢出的影响，并可确保分液器平稳顺畅运行。 可与包括腐蚀性与易燃性液体在内的多种相容液体一同使用，在生物、制药、临床、化学以及法医实验室中广泛应用。 可与多种液体试剂一同使用，而且在广泛的温度与粘度条件下具有卓越的密封性能；数字可调型；使用硼硅酸盐玻璃、氧化铝陶瓷、钽、ETFE、FEP、PFA及 PP（排液管安全旋盖）等耐腐蚀材质； | 1PK | 件 | ●
845 | 瓶口分液器 | 5 ml - 50 ml DX手动瓶口分液器。 内置安全功能可保护用户免受意外溢出的影响，并可确保分液器平稳顺畅运行。 可与包括腐蚀性与易燃性液体在内的多种相容液体一同使用，在生物、制药、临床、化学以及法医实验室中广泛应用。 可与多种液体试剂一同使用，而且在广泛的温度与粘度条件下具有卓越的密封性能；数字可调型；使用硼硅酸盐玻璃、氧化铝陶瓷、钽、ETFE、FEP、PFA及 PP（排液管安全旋盖）等耐腐蚀材质； | 1PK | 件 | ●
846 | 瓶口分液器 | 0.2 – 2 mL单道, 瓶口分液器，配备 GL 25、GL 28/S 28、GL 32、GL 38、S 40 适配器和可伸缩吸管（长度 125 – 240 mm）, 0.2 – 2 mL 标准 GL 45 螺纹适用于试剂瓶的最常用螺纹 排液阀上的安全球阀可以防止未安装排液管时出现泄漏 可以拧下排气盖，便于组装干燥管 椭圆形分液器外壳，便于移动 PFA 密封滑动活塞，防止阻塞 内齿形轨道上的固定滑块能够进行快速、安全的体积调整 所有分液组件具有高耐化学腐蚀性 提供适合容器高度的可伸缩吸管 可高温高压灭菌，无需拆卸 操作者调整选项 产品信息 从供应瓶和试剂瓶中移取固定体积液体。 密封唇技术几乎对所有类型的酸、溶液或碱进行分液操作。可高重复性地分液且不浪费试剂。 瓶口分液器可整体高温高压灭菌，确保更高安全性。 内在安全特性可以帮助用户避免液体意外溅出，并确保平稳、无障碍的分液器操作。 可用于种类繁多的相容性液体 - 包括腐蚀性和易燃性液体、高黏性液体、含去垢剂溶液、易起泡液体或具有高蒸气压或高密度的液体， 在生物学、药学、化学或法医学实验室具有广泛的应用基础。可用于各种液体试剂，能在各种温度或粘度条件下提供卓越的密封性能 | 1PK | 件 | ●
847 | 瓶口分液器 | 0.5 – 5 mL单道, 瓶口分液器，配备 GL 25、GL 28/S 28、GL 32、GL 38、S 40 适配器和可伸缩吸管（长度 125 – 240 mm）, 0.5 – 5 mL 标准 GL 45 螺纹适用于试剂瓶的最常用螺纹 排液阀上的安全球阀可以防止未安装排液管时出现泄漏 可以拧下排气盖，便于组装干燥管 椭圆形分液器外壳，便于移动 PFA 密封滑动活塞，防止阻塞 内齿形轨道上的固定滑块能够进行快速、安全的体积调整 所有分液组件具有高耐化学腐蚀性 提供适合容器高度的可伸缩吸管 可高温高压灭菌，无需拆卸 操作者调整选项 产品信息 从供应瓶和试剂瓶中移取固定体积液体。 密封唇技术几乎对所有类型的酸、溶液或碱进行分液操作。可高重复性地分液且不浪费试剂。 瓶口分液器可整体高温高压灭菌，确保更高安全性。 内在安全特性可以帮助用户避免液体意外溅出，并确保平稳、无障碍的分液器操作。 可用于种类繁多的相容性液体 - 包括腐蚀性和易燃性液体、高黏性液体、含去垢剂溶液、易起泡液体或具有高蒸气压或高密度的液体， 在生物学、药学、化学或法医学实验室具有广泛的应用基础。可用于各种液体试剂，能在各种温度或粘度条件下提供卓越的密封性能 | 1PK | 件 | ●
848 | 瓶口分液器 | 1 – 10 mL单道, 瓶口分液器，配备 GL 25、GL 28/S 28、GL 32、GL 38、S 40 适配器和可伸缩吸管（长度 125 – 240 mm）, 1 – 10 mL 标准 GL 45 螺纹适用于试剂瓶的最常用螺纹 排液阀上的安全球阀可以防止未安装排液管时出现泄漏 可以拧下排气盖，便于组装干燥管 椭圆形分液器外壳，便于移动 PFA 密封滑动活塞，防止阻塞 内齿形轨道上的固定滑块能够进行快速、安全的体积调整 所有分液组件具有高耐化学腐蚀性 提供适合容器高度的可伸缩吸管 可高温高压灭菌，无需拆卸 操作者调整选项 产品信息 从供应瓶和试剂瓶中移取固定体积液体。 密封唇技术几乎对所有类型的酸、溶液或碱进行分液操作。可高重复性地分液且不浪费试剂。 瓶口分液器可整体高温高压灭菌，确保更高安全性。 内在安全特性可以帮助用户避免液体意外溅出，并确保平稳、无障碍的分液器操作。 可用于种类繁多的相容性液体 - 包括腐蚀性和易燃性液体、高黏性液体、含去垢剂溶液、易起泡液体或具有高蒸气压或高密度的液体， 在生物学、药学、化学或法医学实验室具有广泛的应用基础。可用于各种液体试剂，能在各种温度或粘度条件下提供卓越的密封性能 | 1PK | 件 | ●
849 | 瓶口分液器 | 2.5 – 25 mL单道, 瓶口分液器，配备 GL 32、GL 38、S 40 适配器和可伸缩吸管（长度 170 – 330 mm）, 2.5 – 25 mL 标准 GL 45 螺纹适用于试剂瓶的最常用螺纹 排液阀上的安全球阀可以防止未安装排液管时出现泄漏 可以拧下排气盖，便于组装干燥管 椭圆形分液器外壳，便于移动 PFA 密封滑动活塞，防止阻塞 内齿形轨道上的固定滑块能够进行快速、安全的体积调整 所有分液组件具有高耐化学腐蚀性 提供适合容器高度的可伸缩吸管 可高温高压灭菌，无需拆卸 操作者调整选项 产品信息 从供应瓶和试剂瓶中移取固定体积液体。 密封唇技术几乎对所有类型的酸、溶液或碱进行分液操作。可高重复性地分液且不浪费试剂。 瓶口分液器可整体高温高压灭菌，确保更高安全性。 内在安全特性可以帮助用户避免液体意外溅出，并确保平稳、无障碍的分液器操作。 可用于种类繁多的相容性液体 - 包括腐蚀性和易燃性液体、高黏性液体、含去垢剂溶液、易起泡液体或具有高蒸气压或高密度的液体， 在生物学、药学、化学或法医学实验室具有广泛的应用基础。可用于各种液体试剂，能在各种温度或粘度条件下提供卓越的密封性能 | 1PK | 件 | ●
850 | 瓶口分液器 | 5 – 50 mL单道, 瓶口分液器，配备 GL 32、GL 38、S 40 适配器和可伸缩吸管（长度 170 – 330 mm）, 5 – 50 mL 标准 GL 45 螺纹适用于试剂瓶的最常用螺纹 排液阀上的安全球阀可以防止未安装排液管时出现泄漏 可以拧下排气盖，便于组装干燥管 椭圆形分液器外壳，便于移动 PFA 密封滑动活塞，防止阻塞 内齿形轨道上的固定滑块能够进行快速、安全的体积调整 所有分液组件具有高耐化学腐蚀性 提供适合容器高度的可伸缩吸管 可高温高压灭菌，无需拆卸 操作者调整选项 产品信息 从供应瓶和试剂瓶中移取固定体积液体。 密封唇技术几乎对所有类型的酸、溶液或碱进行分液操作。可高重复性地分液且不浪费试剂。 瓶口分液器可整体高温高压灭菌，确保更高安全性。 内在安全特性可以帮助用户避免液体意外溅出，并确保平稳、无障碍的分液器操作。 可用于种类繁多的相容性液体 - 包括腐蚀性和易燃性液体、高黏性液体、含去垢剂溶液、易起泡液体或具有高蒸气压或高密度的液体， 在生物学、药学、化学或法医学实验室具有广泛的应用基础。可用于各种液体试剂，能在各种温度或粘度条件下提供卓越的密封性能 | 1PK | 件 | ●
851 | 瓶口分液器 | 2.5 – 25ml浮动活塞原理，操作顺滑基础型红色标识适用于大多数酸，碱盐，有机溶剂。有机型黄色标识适用于大多数酸与有机溶剂。TA痕量分析型适用于硝酸，氢氟酸等溶液。试剂接触部件的材料：。Dispensette®III:硼硅酸盐玻璃，陶瓷，铂铱合金，ETFE、FEP、PFA、PTFE及PP(排液管安全旋盖)材质。。Dispensette®Organic:硼硅酸盐玻璃、氧化铝陶瓷、钽、ETFE、FEP、PFA、PTFE及PP(排液管安全旋盖)材质。。Dispensette®TA：多种氟塑料（ETFE, FEP, PFA,PTFE), 氧化铝蓝宝石（Al2O3 sapphire），根据型号不同有铂-铱合金或者钽。最小量程至最大量程10倍量程跨度数字显示量程游标式调节量程旋转式阀门模块随包装附原厂出厂性能证书安全回流阀可回流试剂后期可选配安全回流阀回流试剂易于拆卸清洗可更换进液阀，排液管，回流阀，吸液管，密封圈后期可扩展选配的延长分液管，干燥管，微滤器接头可121 °C 高压湿热灭菌机身标识conformity资格认证EasyCalibration易校准技术校准后外部可见配伸缩式吸液管根据量程不同，附赠3-5个转接环用于适配各种试剂瓶可更换活塞柱，更换活塞柱附出厂校验证书有机可调型精准度符合下表量程 ml：2.5 – 25，分刻度 ml：0.1A% ≤ ±0.5CV% ≤ ± 0.1 | 1PK | 件 | ●
852 | 破壁机 | 搅拌功率1000W，加热温度1300W；容量1.75L；彩钢机身，低音破壁，可拆洗刀座，蒸汽清洗，防滑脚垫；配高鹏硅玻璃杯+研磨杯+冷打杯，开盖保护 | 1PK | 套 | 国产
853 | 葡聚糖凝胶 | Sephadex G-25的羟丙基衍生物，用于胆固醇、脂肪酸、激素、维他命、天然产物的分析；Sephadex LH - 20，粒径20-150μm ；100g规格 | 1PK | 个 | ●
854 | 启盖器 | 启盖器，手动，用于 20 mm 瓶盖 1.手动钳口启盖器,适用于20mm，2.窄钳口设计，。3.手柄采用耐用的纤维增强树脂制成，中间用钢结构进行强化 | 1PK | 件 | ●
855 | 启盖器 | 20ml顶空 启盖器 | 1PK | 盒 | 国产
856 | 气动备用阀 | TDS/TDU/ALEX 气动备用阀 - 包含 1/16" 压缩接头 | 1PK | 个 | ●
857 | 气压计 | 放置实验室测量环境气压。精度到0.01kPa | 1PK | 件 | 国产
858 | 切换阀的工具包 | 用于0101-1343 切换阀的 RheBuild 工具包（2 位/10 通） | 1PK | 套 | ●
859 | 氢氧根离子发生器 | Dionex EGC 500 KOH 氢氧化钾淋洗液发生罐；适用于Integrion、ICS-5000+、ICS-6000 HPIC 系统 | 1PK | 件 | ●
860 | 清洁金属丝 | 清洁金属丝，0.018 英寸内径喷嘴（也用于 0.011 英寸内径喷嘴），5Pk，用于安捷伦气相色谱火焰离子化检测器 (FID) | 5PK | 件 | ●
861 | 清洁金属丝 | 清洁金属丝，0.03 英寸内径喷嘴，5Pk，用于安捷伦气相色谱火焰离子化检测器 (FID) | 5PK | 件 | ●
862 | 清洁刷 | 清洁刷，用于分流/不分流进样口分流出口接头，FID，收集器，用于安捷伦气相色谱火焰离子化检测器 (FID) | 1PK | 件 | ●
863 | 清洁丝 | 清洁丝 CLEANING WIRE /AA ，适用于岛津AA-6880备件 | 1PK | 件 | ●
864 | 球阀 | 球阀，1/4 英寸，黄铜,用于安捷伦气相色谱安装 Body Material Brass Component Type Valve | 1PK | 件 | ●
865 | 球阀 | 球阀（开关阀），1/8英寸，黄铜，用于安捷伦气相色谱安装 | 1PK | 件 | ●
866 | 全自动点样仪点样针 | 用于瑞士CAMAG-ATS 4 全自动点样仪。 25 µL定量注射器695.0053型 ： 25 µL Dosing syringe(695.0053), | 1PK | 件 | ●
867 | 全自动点样仪点样针 | 用于瑞士CAMAG-ATS 4 全自动点样仪。 25 µL定量注射器针头Spritzennadel blau Needle biue 695.0046型 ： Spray-on needle for dosing syringe (695.0046), | 1PK | 件 | ●
868 | 全自动点样仪点样针 | 套件695.0049型，包括以下部分，用于瑞士CAMAG-ATS 4型全自动点样仪。 25 µL定量注射器695.0053型 ： 25 µL Dosing syringe(695.0053), 25 µL定量注射器针头Spritzennadel blau Needle biue 695.0046型 ： Spray-on needle for dosing syringe (695.0046), | 1PK | 件 | ●
869 | 燃烧头 | 燃烧头 10CM BURNER HEAD ASSY ，适用于岛津AA-6880备件 | 1PK | 件 | ●
870 | 热交换模块 | 热交换模块,快速连接热交换器，大内径，用于G7116A/BMCT，3.0μL | 1PK | 套 | ●
871 | 热交换器 | 热交换器,PEEK，不锈钢涂层，0.17x500mm，2个UHP-FF接头 | 1PK | 套 | ●
872 | 热解涂层石墨管 | 热解涂层石墨管（耐硝酸盐）；适用于岛津原子吸收分光光度计 | 1PK | 件 | ●
873 | 热脱附系统硬件 | 用于将 GERSTEL 热脱附系统 TDS 2、GERSTEL 热脱附系统 TDS 3 或 GERSTEL 在线热脱附系统 TDS G 安装到配有 GERSTEL 冷却进样系统 CIS 4 的 GC 7890/8890 (A 进样口) 和带 7693 的 S/SL (B 进样口) 上的安装硬件 | 1PK | 套 | ●
874 | 刃环 | 用于 Agilent™ 仪器，确保Agilent GC 仪器发挥最佳性能 直径（公制） 0.1 to 32 mm 适用于（设备） Agilent GC Instruments 材料 100% Graphite 类型 100% Graphite Unit Size Pack of 10 | 10PK | 件 | ●
875 | 溶出仪自动取样针 | 溶出仪自动取样针；配套SOTAX AT7溶出仪 | 1PK | 件 | ●
876 | 溶剂过滤器 | 溶剂过滤器套装（3L）： 1.三角积液瓶:1L， 2.砂心过滤头， 3.滤杯:300ml， 4.固定夹， 5.防尘盖， 6.胶管， 7.胶管链接器 应用： 主要应用于水相、有机相及腐蚀性液体的过滤，用于特定污染物的分析，特别推荐用于HPLC流动相的过滤，有一定的脱气作用，以保证流动相的洁净、防止HPLC液路的堵塞。也可用于无菌试验，培养除菌过滤，热敏物的除菌过滤。 特点： 1、玻璃材料，玻璃光洁透明，无气泡，壁厚均匀。 2、采用特硬优质玻璃材料，耐压性好，可进行121℃热压消毒灭菌。 3、PTFE型溶剂过滤器耐酸碱，耐腐蚀，可过滤各种水溶液，有机溶液和腐蚀性液体。 4、流量快、磨口标准、密封性能好。 5、尺寸规格符合标准，能与多种品牌互配。 | 1PK | 件 | 国产
877 | 溶剂过滤器 | 溶剂过滤器套装（1L）： 1.三角积液瓶:1L， 2.砂心过滤头， 3.滤杯:300ml， 4.固定夹， 5.防尘盖， 6.胶管， 7.胶管链接器 应用： 主要应用于水相、有机相及腐蚀性液体的过滤，用于特定污染物的分析，特别推荐用于HPLC流动相的过滤，有一定的脱气作用，以保证流动相的洁净、防止HPLC液路的堵塞。也可用于无菌试验，培养除菌过滤，热敏物的除菌过滤。 特点： 1、玻璃材料，玻璃光洁透明，无气泡，壁厚均匀。 2、采用特硬优质玻璃材料，耐压性好，可进行121℃热压消毒灭菌。 3、PTFE型溶剂过滤器耐酸碱，耐腐蚀，可过滤各种水溶液，有机溶液和腐蚀性液体。 4、流量快、磨口标准、密封性能好。 5、尺寸规格符合标准，能与多种品牌互配。 | 1PK | 件 | 国产
878 | 溶剂过滤器 | 溶剂过滤器套装（2L）： 1.三角积液瓶， 2.砂心过滤头， 3.滤杯500ml， 4.固定夹， 5.防尘盖， 6.胶管， 7.胶管链接器 应用： 主要应用于水相、有机相及腐蚀性液体的过滤，用于特定污染物的分析，特别推荐用于HPLC流动相的过滤，有一定的脱气作用，以保证流动相的洁净、防止HPLC液路的堵塞。也可用于无菌试验，培养除菌过滤，热敏物的除菌过滤。 特点： 1、玻璃材料，玻璃光洁透明，无气泡，壁厚均匀。 2、采用特硬优质玻璃材料，耐压性好，可进行121℃热压消毒灭菌。 3、PTFE型溶剂过滤器耐酸碱，耐腐蚀，可过滤各种水溶液，有机溶液和腐蚀性液体。 4、流量快、磨口标准、密封性能好。 5、尺寸规格符合标准，能与多种品牌互配。 | 1PK | 件 | 国产
879 | 溶剂过滤器（系统） | 所属类别： 溶剂过滤器 GM-0.33A过滤系统（整套）： GM-0.33A隔膜真空泵， T-50溶剂过滤器（1L）， 适用的滤膜为50mm 、47mm， 其中过滤器包括： 1.三角积液瓶， 2.砂心过滤头， 3.滤杯， 4.固定夹， 5.防尘盖， 6.胶管， 7.胶管链接器 应用: 主要应用于水相、有机相及腐蚀性液体的过滤，用于特定污染物的分析，特别推荐用于HPLC流动相的过滤，有一定的脱气作用，以保证流动相的洁净、防止HPLC液路的堵塞。也可用于无菌试验，培养除菌过滤，热敏物的除菌过滤。 特点 1.玻璃材料，玻璃光洁透明，无气泡，壁厚均匀 2.采用特硬优质玻璃材料，抗极差温度变化达280℃ 3.具有良好的耐压性，可供高温高压灭菌使用 4.流量快、磨口标准、密封性能好 5.尺寸规格符合标准，能与多种品牌互配 | 1PK | 件 | 国产
880 | 溶剂净化器 | InfinityLab 溶剂净化器组件 2.1 × 20 mm,适用于Agilent HPLC 1260、1290系列 | 1PK | 套 | ●
881 | 溶剂净化器 | InfinityLab 溶剂净化器组件 3.0 × 75 mm,适用于Agilent HPLC 1260、1290系列 | 1PK | 套 | ●
882 | 溶剂净化器 | InfinityLab 溶剂净化器柱芯 2.1 × 20 mm，5/包,适用于Agilent HPLC 1260、1290系列 | 1PK | 套 | ●
883 | 溶剂净化器 | InfinityLab 溶剂净化器柱芯 3.0 × 75 mm，5/包,适用于Agilent HPLC 1260、1290系列 | 1PK | 套 | ●
884 | 溶剂净化器 | InfinityLab 溶剂净化器柱芯 4.6 × 50 mm，5/包,适用于Agilent HPLC 1260、1290系列 | 1PK | 套 | ●
885 | 溶剂净化器 | InfinityLab 溶剂净化器组件 4.6 × 50 mm,适用于Agilent HPLC 1260、1290系列 | 1PK | 套 | ●
886 | 溶剂滤头 | Solvent Reservoir Filter 10微米的过滤器可保护系统免受溶剂瓶中的颗粒物的影响。适用于Waters e2695 高效液相色谱仪 Type Filter - Solvent System HPLC Material Stainless Steel Units per Package 1 pk | 1PK | 件 | ●
887 | 溶剂滤头连接管 | 溶剂滤头连接管 Tubing, 0.149 in (3.78 mm) O.D. X 0.119 in (3 mm) I.D. X 25 ft (7.6 m) Length , TFE。 可提供无泄漏的连接，死体积低，带扩散最小。 适用于Waters e2695 高效液相色谱仪 Units per Package 1 pk Product Type Spare Parts Kits | 1PK | 件 | ●
888 | 溶剂清洗瓶 | 4ML 溶剂清洗瓶；适用于赛默飞气相TRACE 1610 | 5PK | 盒 | ●
889 | 熔点毛细管 | BUCHI 熔点仪 M-565型配件017808熔点毛细管 | 1PK | 件 | ●
890 | 蠕动泵 | 带 PharMed 管线的蠕动泵. 包括弹簧线圈和管线接头。用于 1100/1200、Infinity、Infinity II 液相色谱泵和带进样针清洗功能的自动进样器。 | 1PK | 件 | ●
891 | 蠕动泵管 | 易安装蠕动泵管线，内标提升的标准配置，推荐用于水溶液酸性基质，12 件/包. 透明 PVC，2 节，蓝色/橙色接头，内径 0.25 mm。Agilent 7700、7800、7850、7900、8800、8900 ICP-MS 上内标吸取的标准配置。 | 12PK | 件 | ●
892 | 蠕动泵管 | 蠕动泵管线，硅橡胶，3 节，白色/白色接头，内径 1.02 mm，6 件/包. 推荐用于不使用自吸式雾化器时的高纯度分析。 | 6PK | 件 | ●
893 | 蠕动泵管 | 蠕动泵管线，推荐用于二甲苯分析的雾化室排废，1 件. Fluran®，3 节，黄色/蓝色接头，内径 1.52 mm，推荐用于二甲苯基质中的有机样品 | 1PK | 件 | ●
894 | 蠕动泵管 | 蠕动泵管线，用于泵排废/泵入； 一套无卡头蠕动泵管，用于安捷伦集成自动进样器 (I-AS) 的冲洗溶液提升和废液排放 | 1PK | 件 | ●
895 | 蠕动泵管 | 蠕动泵管线组件，用于泵排废/泵入，适用于安捷伦集成自动进样器 (I-AS)，聚乙烯，带接头，5Pk | 5PK | 件 | ●
896 | 蠕动泵管线 | ICP-MS废液蠕动泵管线，Drain Pump Tubing，易安装蠕动泵管线，长寿命，雾化室排废标准配置，12 件/包. 米色热塑性弹性材料，3节，黄色/蓝色接头，内径 1.52 mm。Agilent 7500、7700、7800、7850、7900、8800、8900 ICP-MS 泵送雾化室废液至废液池的标准配置。 | 12Pk | 包 | ●
897 | 蠕动泵支架 | 蠕动泵支架，带有硅橡胶管线。适用于1100/1200/1200RRLC和1260InfinityLC泵，保证仪器正常运作 Peristaltic pump, silicone tubing for 1100/1200/1200 RRLC and 1260 Infinity LC pumps 技术 LC 模块兼容性 Pump | 1PK | 件 | ●
898 | 入口单向阀 | 耐100%乙腈，匹配岛津20AT液相228-48249-96 | 1PK | 个 | ●
899 | 入口阀 | G1312-60166 入口阀，用于 1260 Infinity 液相色谱，N 型 。用于1260 Infinity / 1200系列/ 1100系列泵的正相应用用于1260 Infinity / 1200系列/ 1100系列泵的正相应用 For normal phase applications. Used with G1310A, G1311A/B/C, G1312A/B/C, G7111A/B, G7112B, G1376A, G2226A Pump Valves & Supplies for HPLC LC inlet valve, 1260 Infinity LC, type N. For normal phase applications on 1260 Infinity/1200 Series/1100 Series pumps For normal phase applications on 1260 Infinity/1200 Series/1100 Series pumps | 1PK | 件 | ●
900 | 入口阀 | G4220-60122 1290 Infinity 液相色谱入口阀，N 型。用于正相应用 For normal phase applications. Used with 1290 Infinity binary pumps and 1290 Infinity II high speed Pump Valves & Supplies for HPLC 1290 Infinity LC inlet valve, type N. For normal phase applications | 1PK | 件 | ●
901 | 入口过滤器 | 不锈钢过滤器，溶剂入口，12–14 µm Stainless steel filter, solvent inlet, 12–14 µm Bottle Head Assemblies for HPLC 技术 LCLC/MS 孔径 12 µm | 1PK | 件 | ●
902 | 三通 | 三通，1/4 英寸，不锈钢 ，用于安捷伦GC | 1PK | 件 | ●
903 | 三通 | 三通，1/8 英寸，黄铜，2Pk，用于安捷伦气相安装维护 | 2PK | 件 | ●
904 | 三通 | 三通，1/8 英寸，黄铜，用于安捷伦GC | 1PK | 件 | ●
905 | 色谱瓶架 | 2ml色谱瓶架（12mm，72位） | 1PK | 个 | 国产
906 | 砂纸 | 砂纸，30 µm 氧化铝，5Pk GC/MS 清洁和维护备件,用于安捷伦仪器 | 5PK | 件 | ●
907 | 筛板 | 筛板，4.6 mm，0.2 µm，不锈钢，PEEK 封装，与部件 5067-1553 配套使用，10Pk | 10PK | 件 | ●
908 | 渗透压离心管 | BY-CM09845205 | 500PK | 包 | 国产
909 | 十八烷基硅烷键合硅胶 | 填料C18,60μm,500g/瓶 | 500g | 瓶 | 国产
910 | 石墨O型环 | 石墨 O型环（分流）（ 4个） 用于高温（ 350℃到 450℃） | 4PK | 件 | ●
911 | 石墨O型环 | 石墨 O型环（无分流 /WBI）（ 5个） 用于高温（ 350℃到 450℃） | 5PK | 件 | ●
912 | 石墨O型圈 | O”密封圈 良好的密封性；最高可耐受350℃高温。 适用于岛津气相，保证仪器正常运作 | 1PK | 件 | ●
913 | 石墨垫（刃环） | 刃环, 15/85 石墨/Vespel, 0.1-0.25 Agilent，10个/包；0.1-0.25mm，适配赛默飞气相Trace1610 | 10PK | 盒 | ●
914 | 石墨垫（刃环） | 刃环, 15/85 石墨/Vespel, 0.32 mm Agilent，10个/包；0.32mm，适配赛默飞气相Trace1610 | 10PK | 盒 | ●
915 | 石墨垫（刃环） | 刃环 15/85 石墨/Vespel, 0.53 mm Agilent，10个/包；0.53mm，适配赛默飞气相Trace1610 | 10PK | 盒 | ●
916 | 石墨管 | 横向加热石墨管 B3000641。PE原子吸收光谱仪AA400/AA600/AA700/AA800/PinAAcle900用石墨管 | 5PK | 盒 | ●
917 | 石墨管 | 适用于岛津AA-6880原子吸收分光光度计 | 1PK | 个 | ●
918 | 石墨管 | 横向加热石墨管带端盖，有末端盖的THGA石墨管 探头型式 特种专用石墨 显示方式 峰面积/峰高 精确度 0.1％-0.5％ RSD 工作温度 23℃-3200℃ 采样流量范围 5uL-10mL 解析度 0.1nm 测试范围 元素分析 温度补偿范围 ±2℃ | 20PK | 盒 | ●
919 | 石墨化炭黑 | 填料GCB,60μm,500g/瓶 | 500g | 瓶 | 国产
920 | 石墨夹具 | GRAPHITE JIG,SPL 221-41532-91 | 1PK | 个 | ●
921 | 石墨炉进样喷嘴 | 岛津原子吸收AA6880专用，喷嘴组合，Q，岛津ASK-6100原子吸收配件 | 1PK | 个 | ●
922 | 石墨帽 | 岛津原子吸收AA6880专用，206-50603 | 1PK | 个 | ●
923 | 石墨密封垫圈 | FERRULE CAP ASSM石墨垫圈 GO.5（10个） 毛细管柱安装，用于岛津GC-2010备件 | 10PK | 件 | ●
924 | 石墨密封垫圈 | FERRULE CAP ASSM石墨垫圈 GO.8（10个） 宽口径柱安装，用于岛津GC-2010备件 | 10PK | 件 | ●
925 | 石墨密封垫圈 | 密封垫圈，0.4 mm 内径，石墨，适用于 0.05 至 0.25 mm 色谱柱 | 1PK | 件 | ●
926 | 石墨平台 | 固态热解石墨平台，用于安捷伦仪器 Graphite Furnace AAS Tubes & Platforms | 1PK | 件 | ●
927 | 石墨压环 | 使用0.53mm内径GC-MS色谱柱专用石墨压环 用与岛津GCMS-2010和GCMS-2010PLUS气质联用仪安装0.53mm GCMS低流失毛细柱时，柱与管路连接的的密封石墨压环 | 1PK | 件 | ●
928 | 石墨压环 | 普通气相用石墨压环，0.53mm内径，适配岛津气相GC2010替换备件 | 1PK | 件 | ●
929 | 石墨锥 | 岛津原子吸收AA6880专用，206-50602 | 1PK | 个 | ●
930 | 石英比色皿 | 适用于紫外分光光度计，光路长10mm，狭缝3mm，容积约1050μl，高透光，耐酸碱，耐有机试剂，平盖。 | 2pk | 盒 | 国产
931 | 石英炬管 | 一体式石英炬管，内径 1.0 mm 的锥形中心管，用于通过 Agilent 7700、7800、7850、7900、8800、8900 ICP-MS 进行挥发性有机溶剂分析。. 适用于采用有机溶剂的有机应用，但是对含氢氟酸 (HF) 的样品无惰性 | 1PK | 件 | ●
932 | 石英炬管 | 一体式石英炬管，内径 1.5 mm 的锥形中心管，用于通过 Agilent 7700、7800、7850、7900、8800、8900 ICP-MS 进行有机溶剂分析。. 适用于有机溶剂，但是对含氢氟酸 (HF) 的样品无惰性 | 1PK | 件 | ●
933 | 石英炬管 | 石英炬管,石英炬管，内径2.5mm，适用于7500ICP-MS | 1PK | 件 | ●
934 | 石英炬管 | 一体式石英炬管，内径 2.5 mm 的中心管，Agilent 7700、7800、7850、7900、8800、8900 ICP-MS 的标准配置。. 适用于大多数常规应用，但不适用于挥发性有机溶剂或含氢氟酸 (HF) 的样品 | 1PK | 件 | ●
935 | 试管 20mL | 20ml（16x150mm）test tube （100pics/pakcet） 试管 20mL，100个/包【16x150mm】,(适用睿科氮吹AutoEVA系列） | 100pk | 包 | 国产
936 | 试剂展开滚筒E2 | 适配美国海伦娜公司EPAlyzer II junior全自动电泳仪，用于展开染色液。 | 1PK | 个 | ●
937 | 适配板 | 用于无托盘 7683 自动进样器的适配板 (B 端口)，适用于安装在 GC 7890/8890 (A 端口) 上的 GERSTEL-CIS 4 上的现有 GERSTEL-TDS 2/3 | 1PK | 个 | ●
938 | 收集管 | GX-274全自动固相萃取仪用20ml；345管架玻璃管，16×150mm，250Pk，20ml；可与GX-274全自动固相萃取仪配合使用，保证仪器正常运作 | 250PK | 件 | ●
939 | 收集管 | GX-274全自动固相萃取仪用6ml；371管架玻璃收集管，12×75mm，250Pk，6ml；可与GX-274全自动固相萃取仪配合使用，保证仪器正常运作 | 250PK | 件 | ●
940 | 收集极 | 收集极COLLECTOR,FID-2010用于GC-2010 | 1PK | 件 | ●
941 | 手动进样阀 | 手动进样阀，2 位/6 通阀 7725i，600 bar，带位置感应开关. 用于 Agilent G1328C 手动进样器 | 1PK | 件 | ●
942 | 手紧PEEK接头 | 手拧PEEK配件，1/16英寸（10 Pk） Fittings for HPLC 内径 (ID) 1.6 mm 技术 LC Fitting Component Fitting Complete Material PEEK Fitting Description Swagelok, 1.6 mm, PEEK, finger-tight fitting | 10PK | 件 | ●
943 | 手拧接头 | PBGV-6040.2335 手拧接头，SST Viper 130μm x 350mm | 1PK | 个 | ●
944 | 手拧接头 | Viper SST Flex.-Cap., i.d. × L 0.13 × 450 mm | 1PK | 个 | ●
945 | 手拧接头 | Viper SST Flex.-Cap., i.d. × L 0.13 × 650 mm | 1PK | 个 | ●
946 | 手拧接头 | Viper SST Flex.-Cap., i.d. × L 0.18 × 450 mm | 1PK | 个 | ●
947 | 手拧接头 | Viper SST Flex.-Cap., i.d. × L 0.18 × 650 mm | 1PK | 个 | ●
948 | 手拧式聚酮接头 | 手拧式聚酮接头可耐600bar压力，10Pk Fingertight polyketone fitting 1/16 10pk Fittings for HPLC 内径 (ID) 1.6 mm 技术 LC Fitting Component Fitting Complete700 Fitting Description Swagelok, 1.6 mm, finger-tight polyketone fitting | 10PK | 件 | ●
949 | 手拧式柱螺帽 | 可更换锁定环，用于手拧式螺帽 | 1PK | 件 | ●
950 | 手拧式柱螺帽 | 色谱柱螺帽，带锁定环，手拧式，用于 MSD | 1PK | 件 | ●
951 | 手拧式柱螺帽 | 色谱柱螺帽，带锁定环，手拧式，用于进样口/检测器 | 1PK | 件 | ●
952 | 数显磁力电热套 | 输入电源：220V；频率：50Hz；功率w：300；显示方式：LED数码管；最大可放置烧瓶ml：1000；温控范围(°C)：室温~380°C；控温精度(°C)：士1；转速范围(r/min)：0-2000 | 1Pk | 台 | 国产
953 | 数显外径千分尺 | 量程0-25mm,分辨力0.001mm | 1PK | 件 | 国产
954 | 数显温度计 | 测量范围-50 ~ +1000(℃)，精度±(0.5 °C +0.3% 的测量值) | 1PK | 台 | 国产
955 | 双层冷凝管 | 双层冷凝管，适配于济南盛泰科技的智能一体化二氧化硫测定仪STEHDB-107-1/2 | 1PK | 件 | 国产
956 | 双口烧瓶 | 1000ml双口烧瓶；适配于济南盛泰科技的智能一体化二氧化硫测定仪STEHDB-107-1/2 | 1PK | 件 | 国产
957 | 双柱接口螺母 | 用于 HP MSD (5971/5972) 的 GP-2M 双柱接口螺母，GCD 除外，5个装 | 5PK | 包 | ●
958 | 水分检测管 | 医用氧检测纯度；检测时间 5min ；尺寸:150mm*7mmcm ；电源:无需V ；工作温度:10～40℃ 量程5-200mg/m3，RSD小于±15%； | 10PK | 盒 | ●
959 | 水浴锅 | 双列八孔，控温范围(℃):RT~99.9；控温精度(℃):0.1；温度波动度(℃)：≤0.5；功率(KW)：1.8；工作尺寸(mm)：600×300×120；电压(V)：AC220V /50Hz； | 1Pk | 台 | 国产
960 | 水蒸气检测管 | 6A Water Vapour H2O；Meas.range:10-80mg/m3；Scale range:10-80mg/m3； | 10PK | 盒 | ●
961 | 四孔冷凝管架 | 四孔冷凝管架，适配于济南盛泰科技的智能一体化二氧化硫测定仪STEHDB-107-1/2 | 1PK | 件 | 国产
962 | 搪瓷杯 | 500ml；带刻度 | 1PK | 个 | 国产
963 | 陶瓷单向阀 | PerformancePLUS Check Valve Cartridges 阀芯具有陶瓷球和阀座。它是一个可选的止回阀，有助于解决粘连问题。适用于Waters e2695 高效液相色谱仪 Type Valve - Check System HPLC Material Ceramic Product Type Spare Parts Kits Units per Package 2 pk | 2PK | 件 | ●
964 | 陶瓷刀片 | 陶瓷刀片（毛细管柱切割器），陶瓷划线色谱柱切割器，Ceramic scribe column cutter, 4/pk. 用于切割熔融石英毛细管柱。 | 4PK | 盒 | ●
965 | 陶瓷垫片 | Washer 4.0x11.0 others 陶瓷垫片,适用于睿科全自动均质器，型号AH-50 | 1Pk | 个 | 国产
966 | 陶瓷均质子 | 50mL陶瓷均质子：用于50mL萃取管，100个/瓶 | 100PK | 盒 | 国产
967 | 陶瓷套管 | Caramic Sleeve陶瓷套管,适用于睿科全自动均质器，型号AH-50 | 1Pk | 个 | 国产
968 | 陶瓷轴承刀头 | 19×204mm 陶瓷轴承刀头，1根,适用于睿科全自动均质器，型号AH-50 | 1Pk | 件 | 国产
969 | 陶瓷轴套 | Caramic Bushing陶瓷轴套,适用于睿科全自动均质器，型号AH-50 | 1Pk | 个 | 国产
970 | 梯度降温盒 | 梯度降温；12孔；2mL；泡沫材质 | 1PK | 个 | 国产
971 | 调谐液 | LC/MS 调谐混标，适用于安捷伦 ESI，100 mL | 1PK | 件 | ●
972 | 调谐液 | LC/MS 校准标样，适用于 ESI-TOF，100 mL。 LC/MS 调谐和性能标准品 技术 LC & LC/MS | 1PK | 件 | ●
973 | 调谐液 | 调谐标样，经过认证，用于 EI/CI，纯 PFTBA，10 g 体积 10 g Product_Sub_Model PFTBA | 1PK | 件 | ●
974 | 调谐液 | 适用于AB SCIEX公司4500/5500质谱；校正物PPG，正模式：59.050、175.133、500.380、616.464、906.673、1080.799等，负模式：44.998、411.259、585.385、933.636、1223.845等 | 1PK | 盒 | ●
975 | 调谐液 | ICAP Q/RQ调谐液，ICP-MS Tuning Solution – Tune B ICAP；THERMO TUNE B ICAP, 500 mL HNO3 / HCl；规格:500mL；THERMO-4AREV Volume: 500 mL；Matrix: HNO3 /HCl；Analyte μg/L* Analyte μg/L*；Ba 1 In 1；Bi 1 Li 1；Ce 1 U 1；Co 1 *Parts per billion； | 1PK | 件 | ●
976 | 调谐液 | iCAP Q/RQ Qnova CALIBRATION solution | 1PK | 件 | ●
977 | 调谐液 | 基质浓度1% HNO3，1 µg/mL: Be, Ce, Fe, ln, Li, Mg, Pb, U；浓度1 µg/L；标准型多元素、环境分析、仪器设置和校准，体积容量500 mL，产品组Aqueous，元素数多重。 | 1PK | 件 | ●
978 | 调谐液 | 用于 ICP-MS 的调谐溶液. Li、Mg、Y、Ce、Tl、Co；2 x 500 mL 瓶装 | 1PK | 瓶 | ●
979 | 透镜绝缘体 | 透镜绝缘体，597X MSD | 1PK | 件 | ●
980 | 涂抹片 | 适配美国海伦娜公司EPAlyzer II junior全自动电泳仪，用于进样。 | 20PK | 盒 | ●
981 | 推斥极 | 推斥极,推斥极组件，EI 350，不锈钢，用于Agilent 5975C MSD | 1PK | 件 | ●
982 | 弯接管 | 弯接管，适配于济南盛泰科技的智能一体化二氧化硫测定仪STEHDB-107-1/2 | 1PK | 件 | 国产
983 | 万能可调电炉 | 单联，炉盘尺寸（mm）200×200，适用于多种形式加热，2KW | 1PK | 台 | 国产
984 | 温度记录仪 | 174 T 迷你型温度记录仪，内置单通道（NTC），包括墙面支持架、电池 (2 x CR 2032 )和出厂报告。 NTC 测量范围-30 ~ +70 °C 测量精度±0.5 °C (-30 ~ +70 °C) 分辨率0.1 °C 直径60 x 38 x 18.5 mm 操作温度-30 ~ 70 °C 外壳Plastic 防护等级IP65 通道1 内置 Product colour white 标准 EU指令 2014/30/EU; 2011/65/EU，符合 HACCP 和 EN 12830 法规要求 测量比例1 min - 24 h 电池类型2 x 3V 纽扣电池 (CR 2032) 电池寿命500 天（15 分钟测量一次，+25℃） 内存16,000 测量值 存放温度-40 ~ +70 °C 保证数据完整性即使在电池耗尽时 通过电脑进行数据分析，基础软件免费下载。 适用于连续监测如食品或药品等的存储温度，同时也适用于冷藏及冷冻过程中的温度控制。 可安全储存多达16,000 个温度测量数据。存储的数据即使在电池用尽或更换电池时也不会丢失，确保极高的数据安全性和完整性。当前温度测量值即时显示于大显示屏上，同时还可显示所有超限测量值。 支持ComSoft Basic基础软件 ComSoft Professional专业版软件 | 1PK | 件 | ●
985 | 温湿度计 | 测量范围：湿度：10%...95%RH ，分辨率0.1%RH；温度：-20℃...+60℃，分辨率0.1℃；湿度精度：在25℃，30-95%RH条件下，为±3%RH；在25℃，10-30%RH条件下，为±5%RH；温度精度：为±0.8℃；湿度和温度值同时显示；可记录笔数7000笔；湿度采用精密电容式传感器，温度采用半导体式传感器； | 1PK | 件 | 国产
986 | 温湿度记录仪 | 174H迷你型数据记录仪，墙面支架，2节CR 2032锂电池和出厂报告。 NTC 测量范围-20 ~ +70 °C 测量精度±0.5 °C (-20 ~ +70 °C) 分辨率0.1 °C 电容式湿度传感器 湿度测量范围0 ~ 100 %RH* 测量精度±3 %RH (2 ~ +98 %RH) at +25 °C ±0.03 %rF/K ±1 Digit 分辨率0.1 %RH 不适用于冷凝气氛 直径60 x 38 x 18.5 mm 操作温度-20 ~ +70 °C 外壳高强度塑料 防护等级IP20 通道2 内置 Product colour Black 标准 2011/65/EU; EU指令 2014/30/EU 测量比例1 min - 24 h 电池类型2 x 3V 纽扣电池 (CR 2032) 电池使用时间1 年（15 分钟测量一次，+25℃） 存储量16,000 个测量值 存放温度-40 ~ +70 °C 可储存高达16,000组温湿度测量值 USB数据线实现简便的数据传输，通过电脑进行数据记录及管理分析 电脑软件免费下载(ComSoft Basic) 实现敏感货物包括食品、档案或者表面极易生锈的金属部件的温湿度监控，或实施楼宇中的湿度检测以鉴定租户是否重视物业环境的管理。 内置长寿命传感器用于测量周边环境中的温度和湿度，同时可存储高达16,000组数据，清晰，易于读取的显示屏可显示当前读数以及超限报警信息。 支持ComSoft Basic基础软件 – 免费下载 – 提供快速简便的仪器编程及数据读取 ComSoft Professional专业版 | 1PK | 件 | ●
987 | 温湿度记录仪 | ① 0-65℃范围内，温度测量精度为±0.2℃。 ② 25℃无凝露温室环境下，10-90%RH湿度范围内精度为±2%RH;可以链接上轻松连软件使用。③配冰箱冰柜适用外接温度传感器探头。 | 1PK | 件 | 国产
988 | 钨灯 | 钨灯，LAMP,HALOGEN 64604 ，适用于岛津UV-2700备件 | 1PK | 件 | ●
989 | 钨灯 | 钨丝灯，适配Agilent G1315A / B / C / D和G1365A / B / C / D二极管阵列检测器以及8453A二极管阵列分光光度计 Source Lamps for UV-Vis & UV-Vis-NIR Light Output Visible 技术 LC 模块兼容性 Detector Technique UV-V | 1PK | 件 | ●
990 | 钨灯 | 适用于Thermo液相色谱仪U3000，钨灯，已被6083.2000代替 | 1PK | 件 | ●
991 | 钨灯 | 适用于岛津SPD-M20A | 1PK | 个 | ●
992 | 无尘擦拭纸 | 光学仪器制造、各种电子、电器、精密仪器的擦拭、光纤制造、实验室器具及仪器的清洁专用。 低粉尘，节省大量擦拭时间； 纸张细腻，不会刮花被拭物表面； 防静电，有效防止静电和粉尘产生； 良好的干湿强度，不宜破损； 质地纯净，高效吸水； 应用场合： 科学、分析等精密仪器的擦拭清洁； 配合溶剂进行产品表面清洁； 精密元器件的擦拭； 印刷设备的清洁； 特殊部件的包装 11*21CM，单层，280页 | 1PK | 件 | 国产
993 | 无隔垫采样头 | 用于 GERSTEL CIS 4 和 CIS 4 PLUS 的无隔垫采样头 SLH，针头外径 0.64 mm | 1PK | 个 | ●
994 | 无菌隔离器配套软舱门 | End Cape/门，优质，耐磨损，适用于洁定无菌隔离器ISOFLEX。 | 1PK | 件 | ●
995 | 无菌隔离器适配密封胶圈 | 橡胶带氯丁橡胶ES 565尼龙,胶圈6630C，耐磨损。适配无菌隔离器洁定ISOFLEX耗材备件。 | 1PK | 件 | ●
996 | 无菌隔离器适配手套 | 氯丁橡胶手套7号（小号），长330mm，厚型，耐磨损。6516C适用于与Geting-La Calhene产品安装，适配无菌隔离器洁定ISOFLEX耗材备件。2支手套/对 | 2PK | 对 | ●
997 | 无菌隔离器适配袖套 | Sleeves/袖套，适配无菌隔离器洁定ISOFLEX耗材备件。 | 1PK | 件 | ●
998 | 无菌盒装替换装吸头(含盒装吸头） | 10μL；1、采用高品质聚丙烯材质。2、吸取液体时低残留、低吸附。3、环氧乙烷灭菌。4、无DNA酶、RNA酶和热原。5、吸嘴尾部呈柔软弹性椎体，适配大多数品牌移液器 | 1PK | 盒 | 国产
999 | 无菌盒装替换装吸头(含盒装吸头） | 200μL；1、采用高品质聚丙烯材质。2、吸取液体时低残留、低吸附。3、伽马射线灭菌。4、无DNA酶、RNA酶和热原。5、吸嘴尾部呈柔软弹性椎体，适配大多数品牌移液器 | 1PK | 盒 | 国产
1000 | 无菌盒装替换装吸头(含盒装吸头） | 1250μL；1、采用高品质聚丙烯材质。2、吸取液体时低残留、低吸附。3、环氧乙烷灭菌。4、无DNA酶、RNA酶和热原。5、吸嘴尾部呈柔软弹性椎体，适配大多数品牌移液器 | 1PK | 盒 | 国产
1001 | 无菌盒装吸头 | 10μL；每盒96支，每件10盒，每箱5件1、采用高品质聚丙烯材质。2、吸取液体时低残留、低吸附。3、伽马射线灭菌。4、无DNA酶、RNA酶和热原。5、吸嘴尾部呈柔软弹性椎体，适配大多数品牌移液器； | 5PK | 盒 | 国产
1002 | 无菌盒装吸头 | 200μL；每盒96支，每件10盒，每箱5件；采用高品质聚丙烯材质。2、吸取液体时低残留、低吸附。3、伽马射线灭菌。4、无DNA酶、RNA酶和热原。5、吸嘴尾部呈柔软弹性椎体，适配大多数品牌移液器 | 5PK | 箱 | 国产
1003 | 无菌盒装吸头 | 1250μL；每盒96支，每件10盒，每箱5件；1、采用高品质聚丙烯材质。2、吸取液体时低残留、低吸附。3、伽马射线灭菌。4、无DNA酶、RNA酶和热原。5、吸嘴尾部呈柔软弹性椎体，适配大多数品牌移液器 | 5PK | 箱 | 国产
1004 | 无菌尖底离心管 | 电子束灭菌，无 DNA 酶/RNA 酶/内毒素，耐温- 80℃~121℃，可高压灭菌，15ml。 | 500PK | 箱 | 国产
1005 | 雾化器 | 雾化器，MicroMist，带有 EzyFit 样品接头，适配Agilent 7700x/e、8800 和 7500cx/ce ICP-MS 配置. 硼硅酸盐玻璃同心雾化器，适配安捷伦 x 透镜 ICP-MS 仪器配置。适用于大多数样品类型，但含 HF 或悬浮颗粒的样品除外。 Sample Connection EzyFit Type Concentric Sample Uptake Rate 400 Particle/TDS Handling Capability 15 %TDS Self Aspirating Yes Gas Connector Ezylok Material Borosilicate glass Chemical Compatibility Aqueous Organic solvents | 1PK | 件 | ●
1006 | 雾化器 | 规格0.5 mL/min；适用范围1.0 L/min；材料Glass；类型C0.5型(NexION)；PE的ICP-MS用雾化器 | 1PK | 件 | 国产
1007 | 雾化器针头 | 雾化器针头，ESI，适配安捷伦仪器，1PK Cleaning & Maintenance Supplies for GC/MS | 1PK | 件 | ●
1008 | 吸附捕集阱 | 吸附捕集阱 1/16" 入口，1/16" 出口，填充活性炭 | 1PK | 根 | ●
1009 | 硒化锌窗片 | 通用型可拆卸样品池的圆形窗片，直径25mm厚度2mm； | 2Pk | 对 | ●
1010 | 硒元素空心阴极灯 | 适用于北京海光仪器有限公司原子荧光光度计HGF-V9；Se硒免调灯 | 1PK | 盒 | 国产
1011 | 细胞计数板 | 两孔设计，标准0.1mm计数池高度 JSP-GM | 50PK | 盒 | 国产
1012 | 显微镜测微尺 | 量程1mm，分度值0.01mm； | 1PK | 件 | 国产
1013 | 限流毛细管 | 限流毛细管，(5m) 内径=0.15 mm，外径=0.36 mm | 1PK | 根 | ●
1014 | 限流毛细管 | 限流毛细管，(2m) 内径=0.15 mm，外径=0.36 mm | 1PK | 根 | ●
1015 | 消化管 | FOSS-适配Kjeltec 8400全自动定氮仪，750ml直形消化管； | 6Pk | 包 | ●
1016 | 消化管 | FOSS-适配Kjeltec 8400全自动定氮仪，250ml直形消化管； | 8PK | 包 | ●
1017 | 消化管接头 | 适用于FOSS定氮仪，250ml的消化管接头； | 1Pk | 件 | 国产
1018 | 消解罐 | PFA全氟代烷氧乙烯 适配CEM MARS6型微波消解仪使用 | 1PK | 件 | ●
1019 | 消解罐 | PTFE聚四氟乙烯材质 适配CEM MARS6型微波消解仪使用 | 1PK | 件 | ●
1020 | 消解罐 | TFM,改性的聚四氟乙烯材质 适配CEM MARS6型微波消解仪使用 | 1PK | 件 | ●
1021 | 小动物眼科手术器械包 | 含各种小动物眼科用手术器械 | 16Pk | 套 | 国产
1022 | 漩涡混合器 | 转速范围：600-3200rpm；自动与点振混合方式均可选择计时功能，点振混合方式设定范围1-60秒；自动混合方式：1-60分或连续运转；方便性： 无需看表计时，无论自动还是点振混合方式，达到设定时间自动停止；标配含：主机+杯式垫片+3英寸平板垫片，外形尺寸大约170*120*170mm； | 1Pk | 台 | 国产
1023 | 盐包 | 萃取盐包：6g硫酸镁+1.5g醋酸钠，50/盒 | 50PK | 盒 | 国产
1024 | 盐包（59种植物生长调节剂第一法） | Que Extraction Salt Tube, 4 g MgSO4, 1 g NaCl, 1 g TSCD, 0.5 g DHS, 50 ml, 50/PK | 50PK | 盒 | 国产
1025 | 盐包（植物生长调节剂第一法） | SHIMSEN QuEChERS Ext-Salts, 4g MgSO4, 1g NaCl, 0.5g DHS（柠檬酸氢二钠）, 1g TSCD（柠檬酸钠）, | 50Pk | 盒 | ●
1026 | 盐包（植物生长调节剂第一法） | 萃取盐包：4g硫酸镁+1g氯化钠+1g柠檬酸钠+0.5g柠檬酸氢二钠，50/盒 | 50PK | 盒 | 国产
1027 | 阳极推斥极组件 | 推斥极,阳极推斥极组件，不锈钢 | 1PK | 套 | ●
1028 | 阳离子动态再生抑制器 | CDRS 600阳离子动态再生抑制器（4毫米） CDRS 600 Cation Dynamically Regenerated Suppressor (4 mm) 流速 3 mL/min. Max. 压力 30 to 100 psi (recommended) 安培数 300 mA 温度范围 15°C to 50°C | 1PK | 件 | ●
1029 | 氧化铝研磨粉末 | 氧化铝研磨粉末，15 µm， 1 kg Cleaning & Maintenance Supplies for GC/MS | 1PK | 件 | ●
1030 | 样品杯 | 20mL样品杯, PP 样品瓶，1个装,匹配岛津AA - 7000、AA-6300、AA-6300C型号原子吸收分光光度计。 | 1PK | 个 | ●
1031 | 样品杯 | 2mL样品杯，MS-20 WH 聚丙烯，1个装，适配岛津 AA - 6880、AA - 6300、AA - 6300C 款原子吸收分光光度计。 | 1PK | 个 | ●
1032 | 样品捕集阱 | 1 µL 样品捕集阱 (外径=3.0 mm)，10个装 | 10PK | 包 | ●
1033 | 样品捕集阱 | 1 µL 样品捕集阱 (外径=3.0 mm)，50个装 | 50PK | 包 | ●
1034 | 样品捕集阱 | 100 µL 样品捕集阱 (外径=3.0 mm)，10个装 | 10PK | 包 | ●
1035 | 样品捕集阱 | 100 µL 样品捕集阱 (外径=3.0 mm)，50个装 | 50PK | 包 | ●
1036 | 样品捕集阱用毛细管 | PFC样品捕集阱用毛细管，内径=0.32，外径=0.45，去活熔融石英，10 m | 1PK | 根 | ●
1037 | 样品池架 | 通用型可拆卸式，透射附件；1 Window Aligner，04821132；2 NeopreneTM Gasket，L1270512；3Circular Window (see below)；4Spacer (see below)，5 PTFE Plugs (pkg. 6)，04821008；6 Quick Release Nut，04821131； | 1Pk | 个 | ●
1038 | 样品管线 | PFA，内径 0.5 mm，外径 1.6 mm，5 m。标准样品吸取管线，与安捷伦Agilent 7700x/e、8800 和 7500cx/ce ICP-MS 配套使用 | 1Each | 包 | ●
1039 | 样品架 | 16位样品架，1个（适用于280 mL 玻璃管和360 mL 圆底玻璃管）适用于RayCure 高通量真空平行浓缩仪 | 1PK | 个 | 国产
1040 | 样品进样管 | 样品管线，PFA，内径 0.15 mm，外径 1.6 mm，70 cm，3/包. 小内径气体管线，适用于所有安捷伦 ICP-MS | 3PK | 个 | ●
1041 | 样品盘 | Tzero Pan；TA Zero固体铝样品盘加盖子，适用于DSC Q200 | 100pk | 包 | ●
1042 | 样品盘E2 | 适配美国海伦娜公司EPAlyzer II junior全自动电泳仪，用于加样。 | 1PK | 个 | ●
1043 | 样品瓶 | 离子色谱仪进样瓶套件，用于Thermo Scientific 离子色谱仪AS-AP进样器，聚丙烯塑料材质，1.5ml，带瓶盖和分流隔垫； | 100PK | 包 | ●
1044 | 样品瓶 | 4.0ml透明样品瓶，样品夹L用，适配岛津液相配件 VIAL KIT,4-SV 100/PCT | 1PK | 件 | ●
1045 | 样品瓶 | 样品瓶，透明，螺口盖，带书写签，2 mL，100Pk。样品瓶规格：12 x 32 mm（12 mm 瓶盖） | 100PK | 件 | 国产
1046 | 样品瓶 | Assembled 12 x 32 mm Total Recovery Vial with PTFE/Silicone Septum 100 pack 。尖底特殊实验型，100 pack | 100PK | 盒 | ●
1047 | 样品瓶 | 样品瓶套件，螺口，预组装，透明样品瓶，蓝色瓶盖，PTFE/硅橡胶隔垫，样品瓶规格：12 × 32 mm（12 mm 瓶盖），带书写标签，2 mL。 | 100PK | 件 | ●
1048 | 样品瓶 | 样品瓶，螺口，透明，带书写签，2 mL，100Pk。样品瓶规格：12 × 32 mm（12 mm 瓶盖） | 100PK | 件 | 国产
1049 | 样品瓶 | 样品瓶，螺口，透明，带书写签，已去活（硅烷化），2 mL，100Pk。样品瓶规格：12 x 32 mm（12 mm 瓶盖）； | 100PK | 件 | ●
1050 | 样品瓶 | 样品瓶，螺口，棕色，带书写签，已去活（硅烷化），2 mL，100Pk。样品瓶规格：12 x 32 mm（12 mm 瓶盖） | 100PK | 件 | ●
1051 | 样品瓶 | 样品瓶，棕色，微量进样，Wine-Glass 形，12 x 32 螺口，底部锥形 15 µL，用于小样品体积或高回收率，100Pk。样品瓶规格：12 x 32 mm（12 mm 瓶盖）；宽度 12 mm； | 100PK | 件 | ●
1052 | 样品瓶 | 样品瓶套件，螺口，预组装，透明样品瓶，蓝色瓶盖，PTFE/红色硅橡胶隔垫，样品瓶规格：12 × 32 mm（12 mm 瓶盖），不带书写标签，2 mL。 | 100PK | 件 | ●
1053 | 样品瓶 | 样品瓶套件，螺口，预组装，棕色样品瓶，绿色瓶盖，PTFE/红色橡胶隔垫，样品瓶规格：12 x 32 mm（12 mm 瓶盖），带书写标签，2 mL。 | 100PK | 件 | ●
1054 | 样品瓶 | 样品瓶套件，螺口，预组装，棕色样品瓶，绿色瓶盖，PTFE/硅橡胶隔垫，样品瓶规格：12 x 32 mm（12 mm 瓶盖）2 mL。 | 100PK | 件 | 国产
1055 | 样品瓶（清洗瓶） | 螺口样品瓶，带填充刻度和瓶盖的 4 mL 清洗瓶（无隔垫），25Pk。样品瓶规格：15 × 45 mm（13-425 瓶盖） | 25PK | 件 | ●
1056 | 样品瓶存放盒 | 样品瓶储存容器，每个容器可放置 50 个样品瓶 。 Holds 50 12 x 32 mm vials 可与安捷伦仪器匹配使用，保证仪器正常运作 | 1PK | 件 | 国产
1057 | 样品瓶架 | 样品瓶板，可放置 54 x 2 mL 样品瓶， Fraction Collector Supplies for HPLC | 6PK | 件 | ●
1058 | 样品瓶架 | 蓝色单样品瓶架，可放置 50 个标准 12 mm 的 2 mL 样品瓶，可叠放。Holds 50 12 x 32 mm vials | 1PK | 件 | 国产
1059 | 样品瓶内插管 | 内插管，聚丙烯，250 µL，带刻度，100Pk | 100PK | 件 | 国产
1060 | 样品瓶内插管 | 瓶盖内插管，用于 4 mL 样品瓶扩散盖， 用于 4 mL（13 mm） 样品瓶的螺纹口瓶盖和隔垫 Pre-Slit No Includes Septa No Cap Material Polypropylene Vial Type 内插管 Certified No 技术 GCGC & GC/MSLCLC & LC/MS样品前处理 | 12PK | 包 | ●
1061 | 样品瓶内插管 | 样品瓶内插管，150 µL，玻璃，带聚合物支架，用于 2 mL 标准口 (8 mm) 螺口样品瓶，100Pk。内插管尺寸：4.8 x 28 mm Insert Material 玻璃 体积 150 µL Certified No 技术 LCGC Sample Containment Type Insert Insert Type 锥形 | 100PK | 件 | ●
1062 | 样品瓶内插管 | 样品瓶内插管，200 µL，玻璃，平底，用于 2 mL 标准口 (8 mm) 螺口样品瓶，100Pk。内插管尺寸：4.8 x 31 mm Insert Material 玻璃 体积 200 µL Certified No 技术 LCGC | 100PK | 件 | ●
1063 | 样品瓶内插管 | 样品瓶内插管，250 µL，玻璃，带聚合物支架，100Pk。内插管尺寸：5.6 x 30 mm High Recovery Vials & Inserts Insert Material 玻璃 体积 250 µL Certified No 技术 GCLC Sample Containment Type Insert Insert Type 支架 Manufacturer Compatability AgilentShimadzuThermoVarian/BrukerPerkin Elmer | 100PK | 件 | ●
1064 | 样品瓶内插管 | 样品瓶内插管，250 µL，去活玻璃，带聚合物支架，100Pk。内插管尺寸：5.6 x 30 mm High Recovery Vials & Inserts Insert Material 玻璃 体积 250 µL Certified Yes 技术 LCGC Sample Containment Type Insert Insert Type 锥形 Manufacturer Compatability AgilentShimadzuThermoVarian/BrukerPerkinElmer | 100PK | 件 | 国产
1065 | 样品瓶内插管 | 样品瓶内插管，250 µL，深达底部的玻璃，100Pk。内插管尺寸：5.6 x 31 mm Insert Material 玻璃 体积 250 µL Certified No 技术 GCLC Sample Containment Type Insert Insert Type 锥形 Manufacturer Compatability AgilentShimadzuThermoVarian/BrukerPerkin Elmer | 100PK | 件 | ●
1066 | 样品瓶内插管 | 样品瓶内插管，400 µL，玻璃，平底，500Pk。内插管尺寸：5.6 × 31 mm High Recovery Vials & Inserts Insert Material 玻璃 体积 400 µL Certified No 技术 GCLC Sample Containment Type Insert Manufacturer Compatability AgilentShimadzuThermoVarian/BrukerPerkin Elmer | 500PK | 件 | ●
1067 | 样品瓶内插管 | 样品瓶内插管，400 µL，去活玻璃，平底，500Pk。内插管尺寸：5.6 × 31 mm High Recovery Vials & Inserts Insert Material 玻璃 体积 500 µL Certified Yes 技术 LCGC Sample Containment Type Insert Insert Type 去活 Manufacturer Compatability AgilentShimadzuThermoVarian/BrukerPerkinElmer | 500PK | 件 | ●
1068 | 样品探针 | 去活样品探针，适用于 Agilent 7697A 顶空进样器. 用于 Agilent 7697/8697 顶空进样器的可更换进样探头。UltiMetal 去活。 | 1PK | 个 | ●
1069 | 药典筛 | 符合现行《中国药典》1-9号药筛，包含9个筛，1个托盘和1个盖。 | 11PK | 套 | 国产
1070 | 药典筛 | 符合现行《中国药典》，1号药筛，筛孔内径（平均值 ± 公差）2000±70μm。 | 1PK | 个 | 国产
1071 | 药典筛 | 符合现行《中国药典》，2号药筛，筛孔内径（平均值 ± 公差）850±29μm。 | 1PK | 个 | 国产
1072 | 药典筛 | 符合现行《中国药典》，3号药筛，筛孔内径（平均值 ± 公差）355±13μm。 | 1PK | 个 | 国产
1073 | 药典筛 | 符合现行《中国药典》，4号药筛，筛孔内径（平均值 ± 公差）250±9.9μm。 | 1PK | 个 | 国产
1074 | 药典筛 | 符合现行《中国药典》，5号药筛，筛孔内径（平均值 ± 公差）180±7.6μm。 | 1PK | 个 | 国产
1075 | 药典筛 | 符合现行《中国药典》，6号药筛，筛孔内径（平均值 ± 公差）150±6.6μm。 | 1PK | 个 | 国产
1076 | 药典筛 | 符合现行《中国药典》，7号药筛，筛孔内径（平均值 ± 公差）125±5.8μm。 | 1PK | 个 | 国产
1077 | 药典筛 | 符合现行《中国药典》，8号药筛，筛孔内径（平均值 ± 公差）90±4.6μm。 | 1PK | 个 | 国产
1078 | 药典筛 | 符合现行《中国药典》，9号药筛，筛孔内径（平均值 ± 公差）75±4.1μm。 | 1PK | 个 | 国产
1079 | 药典筛托盘及盖 | 托盘和盖 | 2PK | 套 | 国产
1080 | 液相流动相过滤膜 | Ф13，0.2/ 0.45/ 0.8μ（水相）；PES；100Pk外壳采用溶出低、化学稳定性极好的卫生级聚丙烯材质，超声波焊接，边缘结合缜密，无漏液，耐高压。标准的接口方便和各种注射器相连，也可直接与7725阀的针头相连，过滤后直接进样。产品经过特殊设计，能承受的爆破压力可达8bar。 | 100Pk | 盒 | 国产
1081 | 液质传输毛细管 | Capillary, 6-inlet, 0.61 mm x 90 mm, 1G, hexabore resistive capillary for the Agilent 6400 Series Triple Quadrupole LC/MS, samples up to 10x more ion rich gas from the source， agilent 6490液质用 | 1PK | 个 | ●
1082 | 液质毛细管 | 180 mm, 0.6 mm id, dielectric；agilent 液质毛细管 Ion injector, 180 mm, 0.6 mm id, dielectric | 1PK | 件 | ●
1083 | 一次性使用塑料样品杯 | 可配日立生化仪，500只/包 | 500PK | 包 | 国产
1084 | 一氧化碳检测管 | 1LKC Carbon Monoxide co Meas.range:5-100ppm；Scale range:5-100ppm； | 10PK | 盒 | ●
1085 | 一氧化碳检测管 | 医用氧检测纯度；检测时间 5min ；尺寸:150mm*7mmcm ；电源:无需V ；工作温度:10～40℃ 量程5-150ppm,RSD小于±15% | 10PK | 盒 | ●
1086 | 移液器模块 | 移液器模块（瓶架自选） 包括；1.500μL高精度注射器；2.1mL高精度注射器；3.枪头适配器；4.160位移液枪头架；5.枪头脱离装置(适用于REEKO Auto Prep 200) | 1PK | 套 | 国产
1087 | 移液器吸头 | Combitips® advanced； Eppendorf Quality优质级, 50 mL, 浅灰色, 无色吸头, 100 个 (4 箱 × 25 个), 每箱内含有 1 个适配器 | 1PK | 包 | ●
1088 | 移液器吸头 | Combitips® advanced；Eppendorf Quality优质级, 25 mL, 红色, 无色吸头, 100 个 (4 箱 × 25 个), 每箱内含有 1 个适配器 | 1PK | 包 | ●
1089 | 移液器吸头 | Combitips® advanced；Eppendorf Quality优质级, 10 mL, 桔黄色, 无色吸头, 100 个 (4 包 × 25 个) | 1PK | 包 | ●
1090 | 移液器吸头 | Combitips® advanced；Eppendorf Quality优质级, 1.0 mL, 黄色, 无色吸头, 100 个 (4 包 × 25 个) | 1PK | 包 | ●
1091 | 移液器吸头 | Combitips® advanced；Eppendorf Quality优质级, 0.5 mL, 紫色, 无色吸头, 100 个 (4 包 × 25 个) | 1PK | 包 | ●
1092 | 移液器吸头 | 匹配eppendorf移液枪，T.I.P.S. Standard, 优质级, 0.1 – 10 µL, 34 mm, 深灰色, 天然色 无色, 1,000 个 (2 包 × 500 个) | 1000PK | 件 | ●
1093 | 移液器吸头 | 匹配eppendorf移液枪，T.I.P.S. Standard, 优质级, 0.1 – 20 µL, 40 mm, 中灰色, 天然色 无色, 1,000 个 (2 包 × 500 个) | 1000PK | 件 | ●
1094 | 移液器吸头 | 匹配eppendorf移液枪，T.I.P.S. Standard, 优质级, 2 – 200 µL, 53 mm, 黄色, 天然色 无色, 1,000 个 (2 包 × 500 个) | 1000PK | 件 | ●
1095 | 移液器吸头 | 匹配eppendorf移液枪，T.I.P.S. Standard, 优质级, 2 – 200 µL, 53 mm, 黄色, 黄色 吸头, 1,000 个 (2 包 × 500 个) | 1000PK | 件 | ●
1096 | 移液器吸头 | 匹配eppendorf移液枪，T.I.P.S. Standard, 优质级, 20 – 300 µL, 55 mm, 桔黄色, 黄色 吸头, 1,000 个 (2 包 × 500 个) | 1000PK | 件 | ●
1097 | 移液器吸头 | 匹配eppendorf移液枪，T.I.P.S. Standard, 优质级, 50 – 1,000 µL, 71 mm, 蓝色, 蓝色 吸头, 1,000 个 (2 包 × 500 个) | 1000PK | 件 | ●
1098 | 移液器吸头 | 匹配eppendorf移液枪，T.I.P.S. Standard, 优质级, 0.1 – 5 mL, 120 mm, 紫色, 天然色 无色, 500 个 (5 包 × 100 个) | 500PK | 件 | ●
1099 | 移液器吸头 | 匹配eppendorf移液枪，T.I.P.S. Standard, 优质级, 0.2 – 5 mL L, 175 mm, 紫色, 天然色 无色, 300 个 (3 包 × 100 个) | 300PK | 件 | ●
1100 | 移液器吸头 | 匹配eppendorf移液枪，T.I.P.S. Standard, 优质级0.5 – 10 mL, 165 mm, 青绿色, 天然色 无色, 200 个 (2 包 × 100 个) | 200PK | 件 | ●
1101 | 移液器吸头 | 匹配eppendorf移液枪，T.I.P.S. Standard, 优质级, 0.5 – 10 mL L, 243 mm, 青绿色, 天然色 无色, 200 个 (2 包 × 100 个) | 200PK | 件 | ●
1102 | 移液器吸头 | 匹配eppendorf移液枪，T.I.P.S. Racks, Biopur, 生物纯级, 50 – 1,000 µL, 71 mm, 蓝色, 天然色 无色, 480 个 (5 盒 × 96 个). | 480PK | 件 | ●
1103 | 移液器吸头 | 匹配eppendorf移液枪，T.I.P.S. Racks, Biopur, 生物纯级, 0.5 – 10 mL, 165 mm, 青绿色, 天然色 无色, 120 个 (5 盒 × 24 个) | 120PK | 件 | ●
1104 | 移液器吸头 | 匹配eppendorf移液枪，T.I.P.S. Box 2.0, 优质级, 2 – 200 µL, 黄色, 天然色 无色, 1 可重复使用包装箱 × 96 个. | 96PK | 件 | ●
1105 | 移液器吸头 | 匹配eppendorf移液枪，T.I.P.S. Box 2.0, 优质级, 50 – 1,000 µL, 蓝色, 天然色 无色, 1 可重复使用包装箱 × 96 个 | 96PK | 件 | ●
1106 | 移液器吸头 | 匹配eppendorf移液枪，T.I.P.S. Box 2.0, 优质级, 0.1 – 5 mL, 120 mm, 紫色, 天然色 无色, 1 可重复使用包装箱 × 24 个. | 24PK | 件 | ●
1107 | 移液器吸头 | 适配brand适宜量程移液枪，散装吸头，未灭菌，500-5000μl | 200PK | 件 | ●
1108 | 移液器吸头 | 适配brand适宜量程移液枪，散装吸头，未灭菌(500Pk)，50-1000μl | 500PK | 件 | ●
1109 | 移液器吸头 | 吸头，适合瑞宁RC LTS移液枪使用 250μL 10000A/10 | 1000PK | 包 | ●
1110 | 移液器吸头 | 吸头，适合瑞宁RC LTS移液枪使用 1000μL 10000A/10 | 1000PK | 包 | ●
1111 | 移液器吸头 | CAT.0030089456 型分液管；匹配eppendof移液枪，5.0ml；Combitips® advanced；Eppendorf Quality优质级, 5.0 mL, 蓝色, 无色吸头, | 1PK | 件 | ●
1112 | 移液器吸头 | PIPETTE TIPS T-R001-1000,1000uL 袋装吸头（适配瑞宁LTS），100-1000uL，bulk;Compatble with RAININ LTS;DNase/RNase-free; | 1000PK | 袋 | 国产
1113 | 移液器吸头 | RC-L5000；LTS袋装吸头(圆柱型) :适配于RAININ Pipet Lite Lts圆柱型套柄移液器；5mL移液器吸头； | 250PK | 袋 | 国产
1114 | 移液器吸头 | 移液器吸头 RC UNV 10mL S 75A/1;散装的 BioClean 吸头.袋装吸头，大容量为10mL，适用于RAININ 10mL移液器，预消毒，75个吸头/袋独立包装（RC-10MLS）； | 75PK | 袋 | 国产
1115 | 移液器吸头 | 适配brand适宜量程移液枪，盒装，500-5000μl | 28PK | 盒 | ●
1116 | 移液器吸头 | 适配brand适宜量程移液枪，散装吸头，未灭菌(100Pk)，1000-10000μl | 100PK | 件 | ●
1117 | 抑制器外置再生安装套件 | Dionex ERS 500 抑制器在外加水模式、化学再生模式和 MPIC 化学再生模式下运行时，使用 Thermo Scientific™ Dionex™ 抑制器外置再生安装套件。该套件包含一个 4 L 瓶、一个压力调节器 (0–30 psi/0–210 kPa) 以及安装一个带再生剂气动输送功能的 Dionex ERS 500 抑制器所需的导管和接头 | 1Pk | 套 | ●
1118 | 阴离子抑制器 | PROD,ACRS-ICE 500,9MM ACRSICE500 阴离子排斥 | 1PK | 个 | ●
1119 | 阴离子抑制器 | Dionex ADRS 600（4 mm） 配套Thermo Dionex ICS5000；流速 3ml/min.Max.压力 30 to 100 psi(recommended)；安培数 500 mA；温度范围 15℃ to 50℃；适用于4和5 mm阴离子交换柱 | 1PK | 个 | ●
1120 | 油雾过滤器 | 过滤器,油雾过滤器，用于MS40+泵 | 1PK | 件 | ●
1121 | 游标卡尺 | 0-200mm | 1PK | 件 | 国产
1122 | 玉米赤霉醇类六项免疫亲和柱 | 玉米赤霉醇类六项免疫亲和柱 【用途】 免疫亲和柱可选择性吸附样品液中的玉米赤霉烯酮、玉米赤霉酮、α-玉米赤霉醇、β-玉米赤霉醇、α-玉米赤霉烯醇、β-玉米赤霉烯醇，从而对样品起到非常 针对性的净化作用，过柱净化后的样品液可直接用于仪器分析。 亲和柱与HPLC/LC-MS（LC-MS-MS）配合使用可达到快速测定的目的，以改善信噪比，可提高检测方法的准确度。 【原理】 测定的基础是抗原、抗体反应，抗体连接在柱体内，样品经过提取、过滤后，缓慢的通过免疫亲和柱，在免疫亲和柱内这六种毒素均与抗体结合，之后洗涤 免疫亲和柱除去没有被结合的其他无关物质。用甲醇洗脱毒素，然后注入到分析仪器中用于检测。 【柱容量及规格】 柱容量：六项总量------1000ng 规格：3ml------25支装 【包装组成】 每一个盒中包括各种规格的玉米赤霉醇类免疫亲和柱及1 份说明书。 贮藏条件：2～8℃。 | 25PK | 盒 | 国产
1123 | 玉米赤霉烯酮 /伏马毒素二合一免疫亲和柱 | 玉米赤霉烯酮 /伏马毒素二合一免疫亲和柱 【用途】 该免疫亲和柱可同时吸附样品提取液中的玉米赤霉烯酮（ZEN）和伏马毒素（B1、B2、B3），从而对两种毒素起到非常针对性的纯化作用，过柱净化后的样品液氮吹复溶后可直接用于LC-MS（LC-MS-MS）分析。 【原理】 测定的基础是抗原抗体反应，两种毒素的抗体同时连接在柱体内，样品经过提取、过滤后，缓慢的通过免疫亲和柱，在柱内两种毒 后洗涤免疫亲和柱除去没有被结合的其他无关物质。用2%乙酸-甲醇洗脱两种毒素，氮吹复溶后注入到分析仪器中用于检测。 【柱容量及规格】 柱容量：ZEN------2000ng FB ------5000ng FB ------5000ng FB ------5000ng 规格：3ml------25支装 【包装组成】 每一个盒中包括各种规格的二合一免疫亲和柱及 1 份说明书。贮藏条件：2～8℃ | 25PK | 盒 | 国产
1124 | 玉米赤霉烯酮免疫亲和柱 | 玉米赤霉烯酮免疫亲和柱 规格：1ml------25支装 【用途】 免疫亲和柱可选择性吸附样品液中的玉米赤霉烯酮，从而对样品起到非常针对性的净化作用，过柱净化后的样品液可直接用于HPLC分析或氮吹复溶后用LCMS分析。 亲和柱与HPLC/LC-MS配合使用可达到快速测定的目的，以改善信噪比，可提高检测方法的准确度。 【原理】 测定的基础是抗原、抗体反应，抗体连接在柱体内，样品经过提取、过滤后，缓慢的通过玉米赤霉烯酮免疫亲和柱，在免疫亲和柱内毒素与抗体结合，之后 洗涤免疫亲和柱除去没有被结合的其他无关物质。用甲醇洗脱玉米赤霉烯酮，然后注入到分析仪器中用于检测。 【柱容量及规格】 柱容量：2000ng 【包装组成】 每一个盒中包括各种规格的玉米赤霉烯酮免疫亲和柱及 1份说明书。 贮藏条件：2～8℃ | 25PK | 盒 | 国产
1125 | 玉米赤霉烯酮免疫亲和柱 | 玉米赤霉烯酮免疫亲和柱 规格：3ml------25支装 【用途】 免疫亲和柱可选择性吸附样品液中的玉米赤霉烯酮，从而对样品起到非常针对性的净化作用，过柱净化后的样品液可直接用于HPLC分析或氮吹复溶后用LCMS分析。 亲和柱与HPLC/LC-MS配合使用可达到快速测定的目的，以改善信噪比，可提高检测方法的准确度。 【原理】 测定的基础是抗原、抗体反应，抗体连接在柱体内，样品经过提取、过滤后，缓慢的通过玉米赤霉烯酮免疫亲和柱，在免疫亲和柱内毒素与抗体结合，之后 洗涤免疫亲和柱除去没有被结合的其他无关物质。用甲醇洗脱玉米赤霉烯酮，然后注入到分析仪器中用于检测。 【柱容量及规格】 柱容量：2000ng 【包装组成】 每一个盒中包括各种规格的玉米赤霉烯酮免疫亲和柱及 1份说明书。 贮藏条件：2～8℃ | 25PK | 盒 | 国产
1126 | 玉米赤霉烯酮免疫亲和柱 | 玉米赤霉烯酮免疫亲和柱，1 mL 25Pk。用于样本中玉米赤霉烯酮的提取和富集，可起到非常针对性的纯化作用 | 25PK | 件 | 国产
1127 | 玉米赤霉烯酮免疫亲和柱 | 玉米赤霉烯酮免疫亲和柱，3 mL 20Pk。用于样本中玉米赤霉烯酮的提取和富集，可起到非常针对性的纯化作用 | 20PK | 件 | 国产
1128 | 玉米赤霉烯酮免疫亲和柱 | 玉米赤霉烯酮免疫亲和柱；1 mL；25T | 25PK | 件 | 国产
1129 | 玉米赤霉烯酮免疫亲和柱 | 玉米赤霉烯酮免疫亲和柱；3 mL；25T | 25PK | 件 | 国产
1130 | 玉米赤霉烯酮免疫亲和柱 | 玉米赤霉烯酮免疫亲和柱，2000ng/3ml；25/pk（粮油，饲料，谷物等） | 25PK | 盒 | 国产
1131 | 匀浆杯 | 1、适用于JT-B匀浆仪（漯河市金田试验设备研究所，编号1670型）2、匀浆杯可匀浆10～150ml；3、配备刀头 | 1PK | 件 | 国产
1132 | 匀浆杯 | 1、适用于JT-D匀浆仪（漯河市金田试验设备研究所，编号1670型）2、匀浆杯可匀浆10～150ml；3、配备刀头 | 1PK | 件 | 国产
1133 | 匀浆仪 | 1、额定电压220V；2、带过热保护功能；3、负载转速≥11000转/分钟；4、上十字刀片，刀头非采用内部转子旋转方式；5、匀浆杯可匀浆10～150ml；6、数显定时，30～120秒定时，定时准确，方便操作；7、匀浆杯及刀架耐甲醇等有机溶剂，密封性好；8、一批样品一套匀浆杯，无交叉污染；9、主机小巧，稳定性好，方便移动，噪音小；10、匀浆杯与刀架、匀浆杯与主机等的连接拆卸方便快速，操作容易。 可匀浆10～150ml；数显定时，30～120秒 带过热保护功能；负载转速≥11000转/分钟； 上十字刀片，刀头非采用内部转子旋转方式； | 1PK | 件 | 国产
1134 | 载气净化器 | Gas Clean SCD 净化器 Gas Clean Purification System Outlet Concentration Moisture <0.1 ppm Sulfur <0.1 ppm | 1PK | 件 | ●
1135 | 在线过滤器 | HPLC用在线过滤器, LC-20A泵用在线过滤器 | 1PK | 件 | ●
1136 | 在线过滤器 | 过滤器组件，不锈钢，带 PEEK 环，2 µm 孔 Filter assembly, stainless steel, with PEEK ring, 2 µm pore 内径 (ID) 12.7 mm 技术 LC Application Compatibility Preparative 孔径 2 µm | 1PK | 件 | ●
1137 | 在线过滤器 | 用于 1290 在线过滤器的滤芯，0.3 µm，5Pk Filters & Mixers for HPLC 内径 (ID) 2.1 mm 技术 LC Pressure Limit 1300 bar 模块兼容性 Pump 孔径 0.3 µm | 5PK | 件 | ●
1138 | 在线过滤器 | 在线不锈钢过滤器，用于 G1311A Filter assembly, in-line, stainless steel, for G1311A Filters & Mixers for HPLC 内径 (ID) 3.8 mm 技术 LC | 1PK | 件 | ●
1139 | 在线过滤器 | 在线过滤器，0.3 µm，内径 2 mm，不锈钢；用于仪器1290 Infinity II inline filter, 0.3 µm；Filters & Mixers for HPLC； Pressure Limit 1300 bar | 1PK | 件 | ●
1140 | 在线过滤器 | 在线过滤器，3.3，10 µm 孔径 Filter assembly, in-line, 3.3 mm, 10 µm 内径 (ID) 3.3 mm 技术 LC Application Compatibility Preparative 孔径 10 µm Notes 10-100 mL/min | 1PK | 件 | ●
1141 | 在线过滤器 | 在线过滤器In-Line Filter Assembly 液相色谱柱前过滤器，适用2690 , 2695 , 2790 , 2795 , 600 , 717 , CapLC Type Filter - Solvent System HPLC Product Type Spare Parts Kits Units per Package 1 pk | 1PK | 件 | ●
1142 | 在线过滤器 | 在线过滤器套件,随附支架和五个0.2μm不锈钢替换过滤器。ACQUITY UPLC Col. In-Line Filter Kit 适配Q-TOF超高压液相用备件 System UPLC Type Filter - Solvent Units per Package 1 pk | 1PK | 件 | ●
1143 | 在线过滤器 | 在线过滤器组件，2.1 mm，0.2 µm，最大 600 bar，3 个滤芯，0.12 × 70 mm 连接毛细管，不锈钢 Filter assembly, in-line, 2.1 mm, 0.2 µm, max 600 bar, 3 frits, 0.12 x 70 mm connecting capillary Pressure Limit 600 bar Filters & Mixers for HPLC | 1PK | 件 | ●
1144 | 在线过滤器 | 在线过滤器组件，4.6 mm，0.2 µm，最大 600 bar，3 个滤芯，0.17 × 90 mm 连接毛细管，不锈钢 Filter assembly, in-line, 4.6 mm, 0.2 µm, max 600 bar, 3 frits, 0.17 x 90 mm connecting capillary Filters & Mixers for HPLC Pressure Limit 600 bar | 1PK | 件 | ●
1145 | 在线过滤器 | 在线过滤器组件，低扩散，2.1 mm，2 µm，2 个滤芯，不锈钢 Filter assembly, in-line, 2.1 mm, 2 µm frits Filters & Mixers for HPLC | 1PK | 件 | ●
1146 | 在线过滤器 | 在线预过滤器套件Inline Precolumn Filter Kit | 1PK | 件 | ●
1147 | 在线过滤器 | ShimNex Filter Holder-0.2um 1个柱套+1个0.2um滤片 匹配HSS型柱头 | 1PK | 套 | ●
1148 | 在线过滤器 | ShimNex Filter Holder-0.5um 1个柱套+0.5um一个滤片 匹配HSS型柱头 | 1PK | 套 | ●
1149 | 在线过滤器 | ShimNex Filter Holder-WP 1个柱套+1个0.5um滤片，匹配W型柱头 | 1PK | 套 | ●
1150 | 在线过滤器 | ShimNex Filter Frit 0.2um,2pcs 2个装0.2um滤片 | 2PK | 包 | ●
1151 | 在线过滤器 | ShimNex Filter Frit 0.2um,5pcs 5个装0.2um滤片 | 5PK | 包 | ●
1152 | 在线过滤器 | ShimNex Filter Frit 0.5um,2pcs 2个装0.5um滤片 | 2PK | 包 | ●
1153 | 在线过滤器 | ShimNex Filter Frit 0.5um,5pcs 5个装0.5um滤片 | 5PK | 包 | ●
1154 | 在线过滤器 | ShimNex Filter Frit 1.0um,2pcs 2个装1.0um滤片 | 2PK | 包 | ●
1155 | 在线过滤器 | ShimNex Filter Frit 1.0um,5pcs 5个装1.0um滤片 | 5PK | 包 | ●
1156 | 在线过滤器 | 在线过滤器组件，刚性，4.6 × 0.5,适用于Agilent HPLC 1260、1290系列 | 1PK | 套 | ●
1157 | 在线过滤器 | 在线过滤器组件，4.6x0.5,适用于Agilent HPLC 1260、1290系列 | 1PK | 套 | ●
1158 | 在线过滤器 | 在线过滤器组件，2.1×0.2,适用于Agilent HPLC 1260、1290系列 | 1PK | 套 | ●
1159 | 在线过滤器夹子 | 在线过滤器的夹子；Filters & Mixers for HPLC Clamp for inline filter | 1PK | 件 | ●
1160 | 在线过滤器滤芯 | 滤芯组件，过滤器的更换插件（2µm） Precolumn Filter Insert Assembly 适用于Waters 2690/2690D/2695/2695D/2790/2795/717 在线过滤器滤芯2um 1/pk。 Type Filter - Solvent System HPLC Material Stainless Steel Product Type Spare Parts Kits Units per Package 1 pk | 1PK | 件 | ●
1161 | 照度计 | 档位 200/2000/20000/200000lux；分辨率0.1 Lux；准确度±3% rdg ± 0.5% f.s.(＜10,000 lux)；±4% rdg ± 10dgts (＞10,000 lux)； | 1PK | 件 | 国产
1162 | 赭曲霉毒素A免疫亲和柱 | 赭曲霉毒素A免疫亲和柱 规格：1ml------25支装 【用途】 免疫亲和柱可选择性吸附样品液中的赭曲霉毒素A，从而对样品起到非常针对性的纯化作用，过柱净化后的样品液可直接用于HPLC分析或氮吹复溶后用LCMS检测。 亲和柱与HPLC/LC-MS配合使用可达到快速测定的目的，以改善信噪比，可提高检测方法的准确度。 【原理】 测定的基础是抗原、抗体反应，抗体连接在柱体内，样品经过提取、过滤后，缓慢的通过赭曲霉毒素A免疫亲和柱，在免疫亲和柱内毒素与抗体结合，之后 洗涤免疫亲和柱除去没有被结合的其他无关物质。用甲醇洗脱赭曲霉毒素A，然后注入到分析仪器中用于检测。 【柱容量及规格】 柱容量：100ng 【包装组成】 每一个盒中包括各种规格的赭曲霉毒素A免疫亲和柱及1份说明书。 贮藏条件：2～8℃ | 25PK | 盒 | 国产
1163 | 赭曲霉毒素A免疫亲和柱 | 赭曲霉毒素A免疫亲和柱 规格：3ml------25支装 【用途】 免疫亲和柱可选择性吸附样品液中的赭曲霉毒素A，从而对样品起到非常针对性的纯化作用，过柱净化后的样品液可直接用于HPLC分析或氮吹复溶后用LCMS检测。 亲和柱与HPLC/LC-MS配合使用可达到快速测定的目的，以改善信噪比，可提高检测方法的准确度。 【原理】 测定的基础是抗原、抗体反应，抗体连接在柱体内，样品经过提取、过滤后，缓慢的通过赭曲霉毒素A免疫亲和柱，在免疫亲和柱内毒素与抗体结合，之后 洗涤免疫亲和柱除去没有被结合的其他无关物质。用甲醇洗脱赭曲霉毒素A，然后注入到分析仪器中用于检测。 【柱容量及规格】 柱容量：100ng 【包装组成】 每一个盒中包括各种规格的赭曲霉毒素A免疫亲和柱及1份说明书。 贮藏条件：2～8℃ | 25PK | 盒 | 国产
1164 | 赭曲霉毒素A免疫亲和柱 | 赭曲霉毒素A免疫亲和柱；1 mL；25T | 25PK | 件 | 国产
1165 | 赭曲霉毒素A免疫亲和柱 | 赭曲霉毒素A免疫亲和柱；3 mL；25T | 25PK | 件 | 国产
1166 | 赭曲霉毒素免疫亲和柱 | 赭曲霉毒素免疫亲和柱，1 mL 25Pk。亲和柱可选择性吸附样品提取液中的赭曲霉毒素A，从而对样品液中的赭曲霉毒素A起到非常针对性的纯化作用。 | 25PK | 件 | 国产
1167 | 赭曲霉毒素免疫亲和柱 | 赭曲霉毒素免疫亲和柱，3 mL 20Pk。亲和柱可选择性吸附样品提取液中的赭曲霉毒素A，从而对样品液中的赭曲霉毒素A起到非常针对性的纯化作用。 | 20PK | 件 | 国产
1168 | 赭曲霉毒素免疫亲和柱 | 赭曲霉毒素免疫亲和柱，150ng/3ml；25/pk（粮油，饲料，谷物等） | 25PK | 盒 | 国产
1169 | 针清洗系统 | Needle flush kit , 1. Flush station , 2. Solvent venting module 针清洗系统 包括 1.取样针自动清洗针座 2.清洗溶剂自动排出系统(适用于REEKO Auto Prep 200) | 1PK | 套 | 国产
1170 | 针头过滤器 | ValueLab filter, hydrophobic, PTFE, 13 mm, 0.2 µm, 100/pk pH 范围 1-14 Luer 类型 Lock 颜色编码 Light Blue 孔径 0.2 µm 外壳材质 聚丙烯 过滤器材质 PTFE | 100PK | 件 | ●
1171 | 针头过滤器 | ValueLab filter, hydrophobic, PTFE, 13 mm, 0.45 µm, 100/pk pH 范围 1-14 Luer 类型 Lock 颜色编码 Light Blue 孔径 0.45 µm 外壳材质 聚丙烯 过滤器材质 PTFE | 100PK | 件 | ●
1172 | 针头过滤器 | ValueLab filter, hydrophobic, PTFE, 25 mm, 0.2 µm, 100/pk pH 范围 1-14 Luer 类型 Lock 颜色编码 Light Blue 孔径 0.2 µm 外壳材质 聚丙烯 过滤器材质 PTFE | 100PK | 件 | ●
1173 | 针头过滤器 | ValueLab filter, hydrophobic, PTFE, 25 mm, 0.45 µm, 100/pk pH 范围 1-14 Luer 类型 Lock 颜色编码 Light Blue 孔径 0.45 µm 外壳材质 聚丙烯 过滤器材质 PTFE | 100PK | 件 | ●
1174 | 针头过滤器 | ValueLab filter, nylon, 13 mm, 0.2 µm, 100/pk pH 范围 2-13 Luer 类型 Lock 颜色编码 Dark Blue 孔径 0.2 µm 外壳材质 聚丙烯 过滤器材质 Nylon | 100PK | 件 | ●
1175 | 针头过滤器 | ValueLab filter, nylon, 13 mm, 0.45 µm, 100/pk pH 范围 2-13 Luer 类型 Lock 颜色编码 Dark Blue 孔径 0.45 µm 外壳材质 聚丙烯 过滤器材质 Nylon | 100PK | 件 | ●
1176 | 针头过滤器 | ValueLab filter, nylon, 25 mm, 0.2 µm, 100/pk pH 范围 2-13 Luer 类型 Lock 颜色编码 Dark Blue 孔径 0.2 µm 外壳材质 聚丙烯 过滤器材质 Nylon | 100PK | 件 | ●
1177 | 针头过滤器 | ValueLab filter, nylon, 25 mm, 0.45 µm, 100/pk pH 范围 2-13 Luer 类型 Lock 颜色编码 Dark Blue 孔径 0.45 µm 外壳材质 聚丙烯 过滤器材质 Nylon | 100PK | 件 | ●
1178 | 针头过滤器 | ValueLab filter, polyethersulfone (PES), 13 mm, 0.2 µm, 100/pk pH 范围 1-14 Luer 类型 Lock 颜色编码 Lime Green 孔径 0.2 µm 外壳材质 聚丙烯 过滤器材质 PES | 100PK | 件 | ●
1179 | 针头过滤器 | ValueLab filter, polyethersulfone (PES), 13 mm, 0.45 µm 100/pk pH 范围 1-14 Luer 类型 Lock 颜色编码 Lime Green 孔径 0.45 µm 外壳材质 聚丙烯 过滤器材质 PES | 100PK | 件 | ●
1180 | 针头过滤器 | ValueLab filter, polyethersulfone (PES), 25 mm, 0.2 µm, 100/pk pH 范围 1-14 Luer 类型 Lock 颜色编码 Lime Green 孔径 0.2 µm 外壳材质 聚丙烯 过滤器材质 PES | 100PK | 件 | ●
1181 | 针头过滤器 | ValueLab filter, polyethersulfone (PES), 25 mm, 0.45 µm, 100/pk pH 范围 1-14 Luer 类型 Lock 颜色编码 Lime Green 孔径 0.45 µm 外壳材质 聚丙烯 过滤器材质 PES | 100PK | 件 | ●
1182 | 针头过滤器 | ValueLab filter, PVDF, 13 mm, 0.2 µm, 100/pk pH 范围 1-12 Luer 类型 Lock 颜色编码 Purple 孔径 0.2 µm 外壳材质 聚丙烯 过滤器材质 PVDF | 100PK | 件 | ●
1183 | 针头过滤器 | ValueLab filter, PVDF, 13 mm, 0.45 µm, 100/pk pH 范围 1-12 Luer 类型 Lock 颜色编码 Purple 孔径 0.45 µm 外壳材质 聚丙烯 过滤器材质 PVDF | 100PK | 件 | ●
1184 | 针头过滤器 | ValueLab filter, PVDF, 25 mm, 0.2 µm, 100/pk pH 范围 1-12 Luer 类型 Lock 颜色编码 Purple 孔径 0.2 µm 外壳材质 聚丙烯 过滤器材质 PVDF | 100PK | 件 | ●
1185 | 针头过滤器 | ValueLab filter, PVDF, 25 mm, 0.45 µm, 100/pk；pH 范围 1-12；Luer 类型 Lock；颜色编码 Purple；孔径 0.45 µm；外壳材质 聚丙烯；过滤器材质 PVDF | 100PK | 件 | ●
1186 | 针头过滤器 | Ф13，0.22/0.45/0.8μ（水系） ；PES聚醚砜 ；100Pk 外壳采用溶出低、化学稳定性极好的卫生级聚丙烯材质，超声波焊接，边缘结合缜密，无漏液，耐高压.标准的接口方便和各种注射器相连，也可直接与7725阀的针头相连，过滤后直接进样.产品经过特殊设计，能承受的爆破压力可达8bar。 | 100PK | 件 | 国产
1187 | 针头过滤器 | Ф13，0.22/0.45/0.8μ（有机） ；尼龙66；100Pk 外壳采用溶出低、化学稳定性极好的卫生级聚丙烯材质，超声波焊接，边缘结合缜密，无漏液，耐高压.标准的接口方便和各种注射器相连，也可直接与7725阀的针头相连，过滤后直接进样.产品经过特殊设计，能承受的爆破压力可达8bar。 | 100PK | 件 | 国产
1188 | 针头过滤器 | Ф13，0.22/0.45μ ；PTFE；100Pk 外壳采用溶出低、化学稳定性极好的卫生级聚丙烯材质，超声波焊接，边缘结合缜密，无漏液，耐高压.标准的接口方便和各种注射器相连，也可直接与7725阀的针头相连，过滤后直接进样.产品经过特殊设计，能承受的爆破压力可达8bar。 | 100PK | 件 | 国产
1189 | 针头过滤器 | Ф25，0.22 /0.45/0.8μ（有机） ；尼龙6；100Pk 外壳采用溶出低、化学稳定性极好的卫生级聚丙烯材质，超声波焊接，边缘结合缜密，无漏液，耐高压.标准的接口方便和各种注射器相连，也可直接与7725阀的针头相连，过滤后直接进样.产品经过特殊设计，能承受的爆破压力可达8bar。 | 100PK | 件 | 国产
1190 | 针头过滤器 | Ф25，0.22/ 0.45/ 0.8μ（水） ；PES聚醚砜；100Pk 外壳采用溶出低、化学稳定性极好的卫生级聚丙烯材质，超声波焊接，边缘结合缜密，无漏液，耐高压.标准的接口方便和各种注射器相连，也可直接与7725阀的针头相连，过滤后直接进样.产品经过特殊设计，能承受的爆破压力可达8bar。 | 100PK | 件 | 国产
1191 | 针头过滤器 | Ф25，0.22/ 0.45μ ；PTFE聚四氟乙烯（有机）；100Pk 外壳采用溶出低、化学稳定性极好的卫生级聚丙烯材质，超声波焊接，边缘结合缜密，无漏液，耐高压.标准的接口方便和各种注射器相连，也可直接与7725阀的针头相连，过滤后直接进样.产品经过特殊设计，能承受的爆破压力可达8bar。 | 100PK | 件 | 国产
1192 | 针头过滤器 | 过滤器，亲水型，PTFE，13 mm，0.2 µm，100Pk filter, hydrophilic, PTFE, 13 mm, 0.2 µm, 100/pk pH 范围 1-14 颜色编码 棕色 孔径 0.2 µm 外壳材质 聚丙烯 过滤器材质 PTFE-Q 直径 13 mm | 100PK | 件 | ●
1193 | 针头过滤器 | 过滤器，亲水性，PTFE，13 mm，0.45 µm，100Pk | 100PK | 件 | ●
1194 | 针头过滤器 | 针头过滤器，聚丙烯外壳，PTFE 膜，15 mm 直径，0.2 µm 孔径，100Pk pH 范围 1-14 针头过滤器类型 Premium 证书 LC Filter Material PTFE Luer 类型 Lock 孔径 0.2 µm 外壳材质 聚丙烯 过滤器材质 PTFE | 100PK | 件 | ●
1195 | 针头过滤器 | 针头过滤器，聚丙烯外壳，PTFE 膜，15 mm 直径，0.45 µm 孔径，100Pk pH 范围 1-14 针头过滤器类型 Premium 证书 LC Filter Material PTFE Luer 类型 Lock 孔径 0.45 µm 外壳材质 聚丙烯 过滤器材质 PTFE | 100PK | 件 | ●
1196 | 针头过滤器 | 针头过滤器，聚丙烯外壳，PTFE 膜，25 mm 直径，0.2 µm 孔径，100Pk pH 范围 1-14 针头过滤器类型 Premium 证书 LC Filter Material PTFE Luer 类型 Lock 孔径 0.2 µm 外壳材质 聚丙烯 过滤器材质 PTFE | 100PK | 件 | ●
1197 | 针头过滤器 | 针头过滤器，聚丙烯外壳，PTFE 膜，25 mm 直径，0.45 µm 孔径，100Pk pH 范围 1-14 针头过滤器类型 Premium 证书 LC Filter Material PTFE Luer 类型 Lock 孔径 0.45 µm 外壳材质 聚丙烯 过滤器材质 PTFE | 100PK | 件 | ●
1198 | 针头过滤器 | 针头过滤器，聚丙烯外壳，尼龙膜，15 mm 直径，0.2 µm 孔径，100Pk pH 范围 3-14 针头过滤器类型 Premium 证书 LC Filter Material Nylon Luer 类型 Lock 孔径 0.2 µm 外壳材质 聚丙烯 过滤器材质 Nylon | 100PK | 件 | ●
1199 | 针头过滤器 | 针头过滤器，聚丙烯外壳，尼龙膜，15 mm 直径，0.45 µm 孔径，100Pk pH 范围 3-14 针头过滤器类型 Premium 证书 LC Filter Material Nylon Luer 类型 Lock 孔径 0.45 µm 外壳材质 聚丙烯 过滤器材质 Nylon | 100PK | 件 | ●
1200 | 针头过滤器 | 针头过滤器，聚丙烯外壳，尼龙膜，25 mm 直径，0.2 µm 孔径，100Pk pH 范围 3-14 针头过滤器类型 Premium 证书 LC Filter Material Nylon Luer 类型 Lock 孔径 0.2 µm 外壳材质 聚丙烯 过滤器材质 Nylon | 100PK | 件 | ●
1201 | 针头过滤器 | 针头过滤器，聚丙烯外壳，尼龙膜，25 mm 直径，0.45 µm 孔径，100Pk pH 范围 3-14 针头过滤器类型 Premium 证书 LC Filter Material Nylon Luer 类型 Lock 孔径 0.45 µm 外壳材质 聚丙烯 过滤器材质 Nylon | 100PK | 件 | ●
1202 | 针头过滤器 | SHIMSEN™ Arc Disc Hydrophilic PTFE,25mm,0.45µm 100/box | 100Pk | 盒 | ●
1203 | 针头过滤器 | SHIMSEN™ Arc Disc Hydrophilic PTFE,13mm,0.45µm 100/box | 100Pk | 盒 | ●
1204 | 针头过滤器 | SHIMSEN™ Arc Disc Hydrophilic PTFE,13mm,0.22µm 100/box | 100Pk | 盒 | ●
1205 | 针头过滤器 | SHIMSEN™ Arc Disc Hydrophilic PTFE,25mm,0.22µm 100/box | 100Pk | 盒 | ●
1206 | 针头过滤器 | SHIMSEN™ Arc Disc Nylon,13mm,0.22µm 100/box | 100Pk | 盒 | ●
1207 | 针头过滤器 | SHIMSEN™ Arc Disc Nylon,25mm,0.22µm 100/box | 100Pk | 盒 | ●
1208 | 针头过滤器 | SHIMSEN™ Arc Disc Nylon,13mm,0.45µm 100/box | 100Pk | 盒 | ●
1209 | 针头过滤器 | 过滤器,ValueLab，PTFE-Q，25mm，0.2um，100/包 | 100PK | 盒 | ●
1210 | 针头过滤器 | 过滤器,ValueLab，PTFE-Q，25mm，0.45um，100/包 | 100PK | 盒 | ●
1211 | 针洗滤芯 | Needle wash filter-lower,Waters2695密封圈 | 5PK | 包 | ●
1212 | 针座 | 针座，PEEK，0.12 mm 内径毛细管，1.2 μL，用于标准自动进样器 Seat assembly, 0.12 mm internal diameter, for standard autosampler Needle & Needle Seats for HPLC 技术 LC Material PEEK | 1PK | 件 | ●
1213 | 针座 | 针座，PEEK，0.17 mm 内径毛细管，2.3 μL Needle seat PEEK, 0.17 mm id capillary Needle & Needle Seats for HPLC 技术 LC Material PEEK | 1PK | 件 | ●
1214 | 针座 | 针座，Vespel，0.12 mm 内径毛细管，用于 G4226A 自动进样器 Seat assembly 0.12 mm Needle & Needle Seats for HPLC 技术 LC Material Vespel | 1PK | 件 | ●
1215 | 针座 | PEEK 针座组件，0.17 mm，用于 Agilent 1260 Infinity 自动进样器 Seat assembly, PEEK, 0.17 mm, for Agilent 1260 Infinity autosampler Needle & Needle Seats for HPLC 技术 LC Material PEEK 系统兼容性 1290 InfinityII LC System | 1PK | 件 | ●
1216 | 针座 | 标准针座，PEEK，0.17 mm 内径毛细管，2.3 μL G1313A、G1329A/B、1120、1220 Infinity 液相色谱自动进样器（仅自动进样器） Standard needle seat, PEEK 0.17 mm id capillary, 2.3 μL G1313A, G1329A/B, 1120, 1220 Infinity LC (automated sampler only) autosamplers Needle & Needle Seats for HPLC 技术 LC Material PEEK | 1PK | 件 | ●
1217 | 针座 | 高压 Vespel 针座组件，0.17 mm，用于 Agilent 1260 Infinity 自动进样器 High pressure Vespel seat assembly, 0.17 mm, for Agilent 1260 Infinity autosampler 技术 LC Material Vespel 系统兼容性 1290 InfinityII LC System | 1PK | 件 | ●
1218 | 针座 | 针座，Agilent G2260A 自动进样器，0.50 mm 内径，20 µL Needle seat, Agilent G2260A autosampler, 0.50 mm id, 20 µL | 1PK | 件 | ●
1219 | 针座 | 针座，PEEK，0.12 mm 内径毛细管，用于 1290 Infinity II 样品瓶进样器 Seat assembly, PEEK, 0.12 mm, for Agilent 1290 Infinity II vial sampler Needle & Needle Seats for HPLC 技术 LC Material PEEK 系统兼容性 1290 InfinityII LC System | 1PK | 件 | ●
1220 | 针座 | 针座，Vespel，0.12 mm 内径毛细管，用于 1290 Infinity II 样品瓶进样器 High pressure Vespel seat assembly, for Agilent 1290 Infinity II vial sampler, 0.12 mm Needle & Needle Seats for HPLC 技术 LC Material Vespel 系统兼容性 1290 InfinityII LC System | 1PK | 件 | ●
1221 | 针座 | 针座，定量环扩展，0.5 mL Needle seat, stainless steel, Swagelok/Swagelok fitting, 0.5 mL 系统兼容性 1290 InfinityII LC System | 1PK | 件 | ●
1222 | 针座 | 针座，多孔板自动进样器，0.12 mm 内径毛细管，1.2 µL Needle seat, well plate autosampler, 0.12 mm id capillary, 1.2 µL Needle & Needle Seats for HPLC 技术 LC Material Vespel Use With Instrument G1367B | 1PK | 件 | ●
1223 | 真菌毒素六合一免疫亲和柱 | 真菌毒素六合一免疫亲和柱 【用途】 该免疫亲和柱可同时吸附样品提取液中的黄曲霉毒素（AFB 、AFB 、AFG 、AFG 、AFM 、AFM ）、玉米赤霉烯酮（ZEN）及其衍生物（ZAN、αZOL、β-ZOL、α-ZAL、β-ZAL）、脱氧雪腐镰刀菌烯醇（DON）、3-乙酰脱氧雪腐镰刀菌烯醇（3-ADON）、15-乙酰脱氧雪腐镰刀菌烯醇（15-ADON）、 赭曲霉毒素（OTA）、T-2毒素及HT-2毒素、伏马毒素（FB 、FB 、FB ），从而对以上六大类20余种毒素起到非常针对性的纯化作用，过柱净化后的样品液可 用于LC-MS（LC-MS-MS）分析。 【原理】 测定的基础是抗原抗体反应，六大类20余种毒素的抗体同时连接在柱体内，样品经过提取、过滤后，缓慢的通过免疫亲和柱，在柱内毒素与相应的抗体结 合，之后洗涤免疫亲和柱除去没有被结合的其他无关物质。用2%乙酸-甲醇洗脱毒素，然后注入到分析仪器中用于检测。 【柱容量及规格】 柱容量：AFB ------300ng DON------2000ng ZEN------1000ng FB ------5000ng AFB ------300ng 3-ADON------2000ng ZAN------1000ng FB ------5000ng AFG ------300ng 15-ADON------2000ng α-ZOL------1000ng FB ------5000ng AFG ------300ng β-ZOL------1000ng AFM ------300ng T-2------1000ng α-ZAL------1000ng OTA------100ng AFM ------300ng HT-2------1000ng β-ZAL------1000ng 规格：6ml------10支装【包装组合】 每一个盒中包括六合一免疫亲和柱及 1 份说明书。 贮藏条件：2～8℃。 | 10PK | 盒 | 国产
1224 | 真菌毒素七合一免疫亲和柱 | 真菌毒素七合一免疫亲和柱 【用途】 该免疫亲和柱可同时吸附样品提取液中的黄曲霉毒素（AFB 、AFB 、AFG 、AFG 、AFM 、AFM ）、玉米赤霉烯酮（ZEN）及其衍生物（ZAN、αZOL、β-ZOL、α-ZAL、β-ZAL）、脱氧雪腐镰刀菌烯醇（DON）、3-乙酰脱氧雪腐镰刀菌烯醇（3-ADON）、15-乙酰脱氧雪腐镰刀菌烯醇（15-ADON）、 赭曲霉毒素（OTA）、T-2毒素及HT-2毒素、伏马毒素（FB1、FB2、FB3）、杂色曲霉毒素（ST），从而对以上七大类20余种毒素起到非常针对性的纯化作 用，过柱净化后的样品液可用于LC-MS（LC-MS-MS）分析。 【原理】 测定的基础是抗原抗体反应，七大类20余种毒素的抗体同时连接在柱体内，样品经过提取、过滤后，缓慢的通过免疫亲和柱，在柱内毒素与相应的抗体结 合，之后洗涤免疫亲和柱除去没有被结合的其他无关物质。用2%乙酸-甲醇洗脱毒素，然后注入到分析仪器中用于检测。 【柱容量及规格】 柱容量：AFB ------300ng DON------2000ng ZEN------1000ng FB ------5000ng AFB ------300ng 3-ADON------2000ng ZAN------1000ng FB ------5000ng AFG ------300ng 15-ADON------2000ng α-ZOL------1000ng FB ------5000ng AFG ------300ng β-ZOL------1000ng OTA------100ng AFM ------300ng HT-2------1000ng α-ZAL------1000ng AFM ------300ng HT-2------1000ng β-ZAL------1000ng ST------300ng 规格：6ml------10支装 【包装组成】 每一个盒中包括七合一免疫亲和柱及 1 份说明书。） 【贮藏条件及有效期】 贮藏条件：2～8℃ | 10PK | 盒 | 国产
1225 | 真空过滤器1000ml-MCE 0.22μm | 滤膜材质孔径：MCE0.22μm。洁净车间生产，无热源；产品无菌保障可靠；方形过滤面，过滤面积增加20%以上；高透明材料便于观察；支撑柱式排液结构；泄压结构便于取下漏斗；一体化上杯体，减少组装，确保完整性；无DNA、RNA酶；通过第三方安全性检测，可提供相关证明。 | 12PK | 箱 | 国产
1226 | 真空过滤器1000ml-NYLON 0.22μm | 滤膜材质孔径：NYLON 0.22μm。洁净车间生产，无热源；产品无菌保障可靠；方形过滤面，过滤面积增加20%以上；高透明材料便于观察；支撑柱式排液结构；泄压结构便于取下漏斗；一体化上杯体，减少组装，确保完整性；无DNA、RNA酶；通过第三方安全性检测，可提供相关证明。 | 12PK | 箱 | 国产
1227 | 真空过滤器1000ml-PES 0.22μm | 滤膜材质孔径：PES0.22μm。洁净车间生产，无热源；产品无菌保障可靠；方形过滤面，过滤面积增加20%以上；高透明材料便于观察；支撑柱式排液结构；泄压结构便于取下漏斗；一体化上杯体，减少组装，确保完整性；无DNA、RNA酶；通过第三方安全性检测，可提供相关证明。 | 12PK | 箱 | 国产
1228 | 真空过滤器1000ml-PVDF 0.22μm | 滤膜材质孔径：PVDF 0.22μm。洁净车间生产，无热源；产品无菌保障可靠；方形过滤面，过滤面积增加20%以上；高透明材料便于观察；支撑柱式排液结构；泄压结构便于取下漏斗；一体化上杯体，减少组装，确保完整性；无DNA、RNA酶；通过第三方安全性检测，可提供相关证明。 | 12PK | 箱 | 国产
1229 | 真空过滤器150ml-MCE 0.22μm | 滤膜材质孔径：MCE0.22μm。洁净车间生产，无热源；产品无菌保障可靠；方形过滤面，过滤面积增加20%以上；高透明材料便于观察；支撑柱式排液结构；泄压结构便于取下漏斗；一体化上杯体，减少组装，确保完整性；无DNA、RNA酶；通过第三方安全性检测，可提供相关证明。 | 12PK | 箱 | 国产
1230 | 真空过滤器150ml-NYLON 0.22μm | 滤膜材质孔径：NYLON 0.22μm。洁净车间生产，无热源；产品无菌保障可靠；方形过滤面，过滤面积增加20%以上；高透明材料便于观察；支撑柱式排液结构；泄压结构便于取下漏斗；一体化上杯体，减少组装，确保完整性；无DNA、RNA酶；通过第三方安全性检测，可提供相关证明。 | 12PK | 箱 | 国产
1231 | 真空过滤器150ml-PES 0.22μm | 滤膜材质孔径：PES0.22μm。洁净车间生产，无热源；产品无菌保障可靠；方形过滤面，过滤面积增加20%以上；高透明材料便于观察；支撑柱式排液结构；泄压结构便于取下漏斗；一体化上杯体，减少组装，确保完整性；无DNA、RNA酶；通过第三方安全性检测，可提供相关证明。 | 12PK | 箱 | 国产
1232 | 真空过滤器150ml-PVDF 0.22μm | 滤膜材质孔径：PVDF 0.22μm。洁净车间生产，无热源；产品无菌保障可靠；方形过滤面，过滤面积增加20%以上；高透明材料便于观察；支撑柱式排液结构；泄压结构便于取下漏斗；一体化上杯体，减少组装，确保完整性；无DNA、RNA酶；通过第三方安全性检测，可提供相关证明。 | 12PK | 箱 | 国产
1233 | 真空过滤器250ml-MCE 0.22μm | 滤膜材质孔径：MCE0.22μm。洁净车间生产，无热源；产品无菌保障可靠；方形过滤面，过滤面积增加20%以上；高透明材料便于观察；支撑柱式排液结构；泄压结构便于取下漏斗；一体化上杯体，减少组装，确保完整性；无DNA、RNA酶；通过第三方安全性检测，可提供相关证明。 | 12PK | 箱 | 国产
1234 | 真空过滤器250ml-NYLON 0.22μm | 滤膜材质孔径：NYLON 0.22μm。洁净车间生产，无热源；产品无菌保障可靠；方形过滤面，过滤面积增加20%以上；高透明材料便于观察；支撑柱式排液结构；泄压结构便于取下漏斗；一体化上杯体，减少组装，确保完整性；无DNA、RNA酶；通过第三方安全性检测，可提供相关证明。 | 12PK | 箱 | 国产
1235 | 真空过滤器250ml-PES 0.22μm | 滤膜材质孔径：PES0.22μm。洁净车间生产，无热源；产品无菌保障可靠；方形过滤面，过滤面积增加20%以上；高透明材料便于观察；支撑柱式排液结构；泄压结构便于取下漏斗；一体化上杯体，减少组装，确保完整性；无DNA、RNA酶；通过第三方安全性检测，可提供相关证明。 | 12PK | 箱 | 国产
1236 | 真空过滤器250ml-PVDF 0.22μm | 滤膜材质孔径：PVDF 0.22μm。洁净车间生产，无热源；产品无菌保障可靠；方形过滤面，过滤面积增加20%以上；高透明材料便于观察；支撑柱式排液结构；泄压结构便于取下漏斗；一体化上杯体，减少组装，确保完整性；无DNA、RNA酶；通过第三方安全性检测，可提供相关证明。 | 12PK | 箱 | 国产
1237 | 真空过滤器500ml-MCE 0.22μm | 滤膜材质孔径：MCE0.22μm。洁净车间生产，无热源；产品无菌保障可靠；方形过滤面，过滤面积增加20%以上；高透明材料便于观察；支撑柱式排液结构；泄压结构便于取下漏斗；一体化上杯体，减少组装，确保完整性；无DNA、RNA酶；通过第三方安全性检测，可提供相关证明。 | 12PK | 箱 | 国产
1238 | 真空过滤器500ml-NYLON 0.22μm | 滤膜材质孔径：NYLON 0.22μm。洁净车间生产，无热源；产品无菌保障可靠；方形过滤面，过滤面积增加20%以上；高透明材料便于观察；支撑柱式排液结构；泄压结构便于取下漏斗；一体化上杯体，减少组装，确保完整性；无DNA、RNA酶；通过第三方安全性检测，可提供相关证明。 | 12PK | 箱 | 国产
1239 | 真空过滤器500ml-PES 0.22μm | 滤膜材质孔径：PES0.22μm。洁净车间生产，无热源；产品无菌保障可靠；方形过滤面，过滤面积增加20%以上；高透明材料便于观察；支撑柱式排液结构；泄压结构便于取下漏斗；一体化上杯体，减少组装，确保完整性；无DNA、RNA酶；通过第三方安全性检测，可提供相关证明。 | 12PK | 箱 | 国产
1240 | 真空过滤器500ml-PVDF 0.22μm | 滤膜材质孔径：PVDF 0.22μm。洁净车间生产，无热源；产品无菌保障可靠；方形过滤面，过滤面积增加20%以上；高透明材料便于观察；支撑柱式排液结构；泄压结构便于取下漏斗；一体化上杯体，减少组装，确保完整性；无DNA、RNA酶；通过第三方安全性检测，可提供相关证明。 | 12PK | 箱 | 国产
1241 | 真空室腔体 | 真空室腔体,用于G1379A微量体积脱气机的真空室更换工具包 | 1PK | 套 | ●
1242 | 震荡组件 | 适配V20振荡器夹板组件 | 1PK | 套 | 国产
1243 | 支架 | RayCure AutoEVA--20Plus平行浓缩仪支架 | 1PK | 个 | 国产
1244 | 支架 | 固定架，用于将 Rheodyne 手动进样阀固定到环. 与 G1328C 兼容 | 1PK | 件 | ●
1245 | 执法记录仪 | 相当或优于执法1号·DSJ-W6的功能；存储容量：512G；电池容量2000mAh*2；4200万像素；待机时间90小时； | 1pk | 个 | 国产
1246 | 直连式保护柱卡套 | 直连式保护柱卡套,4.6×10mm (不锈钢刃环) | 1PK | 个 | 国产
1247 | 止回阀 | 止回阀,1290 Infinity 出口阀，N 型 | 1PK | 盒 | ●
1248 | 制备液相泵夹子 | CLAMP,5 TO 100 SC PUMP HEADS,适用于GILSON 306 PUMP | 1PK | 个 | ●
1249 | 制备液相单向阀 | GILSON 306 PUMP 用单向阀 | 1PK | 个 | ●
1250 | 制备液相进样针 | 吉尔森GX-271制备液相进样针，27067383；probe,2211.5.4mm bev groove sp | 1PK | 件 | ●
1251 | 制备液相在线过滤器 | 制备液相在线过滤器,内径20mm | 1PK | 个 | 国产
1252 | 制备液相在线过滤器滤片 | 制备液相在线过滤器,20mm,5u | 1PK | 个 | 国产
1253 | 制备柱保护柱套 | LBAN-186000709 制备柱保护柱套，19*10mm | 1PK | 个 | ●
1254 | 制备柱保护柱套 | 制备柱保护柱套 19 mm X 10 mm | 1PK | 个 | ●
1255 | 制备柱预柱卡套 | 制备柱预柱卡套 内径21mm | 1PK | 个 | 国产
1256 | 质谱传输毛细管 | 适用于Bruker impct II Q-TOF仪器配件 | 1PK | 件 | ●
1257 | 质谱联用仪过滤套件 | 质谱联用仪过滤套件,LCMS预防性维护工具包，安捷伦喷射流，1 MS40+ RP | 1PK | 套 | ●
1258 | 中心管 | 中心管，蓝宝石，内径 2.5 mm，用于 PFA 惰性工具包，适用于水溶液样品. 可更换 PFA 惰性样品引入工具包，适用于 Agilent 7500、7700、7800、7850、7900、8800、8900 ICP-MS | 1PK | 件 | ●
1259 | 主动阀阀芯 | 主动入口阀的生物惰性阀芯，600 bar，用于生物惰性主动入口阀 Bio-inert cartridge for active inlet valve, 600 bar for Bio-inert active inlet valve Pump Valves & Supplies for HPLC 技术 LC Application Compatibility Bio-inert 模块兼容性 Pump | 1PK | 件 | ●
1260 | 主动入口阀 | 主动入口阀，无阀芯，用于 G1310A、G1311A、G1312A/B、G1376A、G2226A，与 1260 Infinity 泵 G1310B 和 G1311B/C 兼容 用于 G1310A、G1311A、G1312A/B、G1376A、G2226A，与 1260 Infinity 泵 G1310B 和 G1311B/C 兼容 Active inlet valve, without cartridge, for G1310A, G1311A, G1312A/B, G1376A, G2226A, compatible to 1260 Infinity pumps G1310B and G1311B/C For G1310A, G1311A, G1312A/B, G1376A, G2226A, compatible to 1260 Infinity pumps G1310B and G1311B/C Pump Valves & Supplies for HPLC | 1PK | 件 | ●
1261 | 主动入口阀阀芯 | 主动入口阀阀芯 兼容G1310B和G1311B，600 bar Cartridge for G1312B, compatible to G1310B and G1311B Pump Valves & Supplies for HPLC | 1PK | 件 | ●
1262 | 注射器 | 适用于AB SCIEX公司4500/5500质谱；体积1mL，精度：标称容量的±1%；针管为硼酸玻璃，柱塞由涂铝的聚四氟乙烯制造，并且配有精密的聚四氟乙烯密封装置 | 1PK | 件 | ●
1263 | 注射器 | 适用于Thermo液相色谱仪U3000，25ul 注射器 | 1PK | 件 | ●
1264 | 注射器 | 适用于Thermo液相色谱仪U3000，100ul 注射器 | 1PK | 件 | ●
1265 | 柱螺帽 | 用于带长密封垫圈或长两孔密封垫圈进样口的色谱柱螺帽，适配安捷伦GCMS Instrument Supplies for GC/MS Component Type Supplies kit Product Type Column nut | 1PK | 件 | ●
1266 | 柱螺帽 | 用于气相色谱毛细管柱的柱螺帽，2Pk | 2PK | 件 | ●
1267 | 柱螺帽 | 用于质谱接口的柱螺帽 Instrument Supplies for GC/MS Instrument Compatibility 5973/5975/5977/7000A/7000B/7000C/7200 Component Type Column nuts Product Type Column nut Product_Sub_Model Long | 1PK | 件 | ●
1268 | 柱塞杆 | 蓝宝石柱塞杆，100 µL，用于 1100、1200、1260、1120、1220 泵和自动进样器 Piston, sapphire, for Agilent 1100, 1200, 1260, 1120, 1220 Infinity pumps For G1310A, G1311A, G1312A, G1376A, G2226A, 1120, 1220, G1310B, G1311B, G1312B, G1311C, G1312C Pistons & Seals for HPLC 技术 LC Use With Instrument G1367BG1367C 模块兼容性 Pump Material Saphire Notes G1313A, G1329A/B, G1367A/B/C, G1367E | 1PK | 件 | ●
1269 | 柱塞杆 | 活塞,柱塞杆组件，900 uL Agilent 1100 | 1PK | 件 | ●
1270 | 柱塞杆密封垫 | 柱塞杆密封垫，40 µL，用于 7129B、G4226A 和 G7167B 自动进样器 Seal for metering device - 1290 LC sampler Pistons & Seals for HPLC 技术 LC 系统兼容性 1290 InfinityII LC System | 1PK | 件 | ●
1271 | 柱塞杆密封垫 | 柱塞杆密封垫，PE，用于 1290 Infinity 二元泵 G4204A、G4220A/B、G7104A/C 和 G7120A，1Pk Pump seal PE for Agilent 1290 Infinity Binary Pump, 1/pk Pistons & Seals for HPLC 技术 LC 模块兼容性 Pump Material PE 系统兼容性 1290 InfinityII LC System | 1PK | 件 | ●
1272 | 柱塞杆密封垫 | 柱塞杆密封垫，PE，用于 G1310A/B/C、G1311A/B/C、G1312A/B/C、G7112B、G1376A 和 G2226A 泵，2Pk PE-Pump Seal 2/pk For G1310A, G1311A, G1312A, G1376A, G2226A, 1120, 1220, G1310B, G1311B, G1312B, G1311C, G1312C, G4302A Pistons & Seals for HPLC 技术 LC 模块兼容性 Pump Material PE | 1PK | 件 | ●
1273 | 柱塞杆密封垫 | 柱塞杆密封垫，PTFE，与 G1311A/B/C、G1312A/B/C、G1310A/B 配套使用 用于 G1310A、G1311A、G1312A、G1376A、G2226A、1120、1220、G1310B、G1311B、G1312B、G1311C、G1312C、G4302A Pistons & Seals for HPLC | 1PK | 件 | ●
1274 | 柱塞杆密封圈垫 | 适用于Waters M45, 45G, 501, 510, 515, 590, 600, 600E, 610, 6000,6000A, LCM1, With Teflon Gasket, UHMW /each | 2PK | 包 | ●
1275 | 柱塞密封垫 | 主柱塞密封垫，反相，适用于Dionex ultimate 3000 3400 SD 泵，3600 SD 泵 | 1PK | 个 | ●
1276 | 柱塞密封垫支架环 | 柱塞密封垫支架环，适用于Dionex ultimate 3000 3400 SD 泵，3600 SD 泵 | 1PK | 个 | ●
1277 | 转子 | 转子，10 通阀-CF，1300 bar | 1PK | 件 | ●
1278 | 转子 | 转子，8 位/9 通，放空阀，1200 bar | 1PK | 个 | ●
1279 | 转子密封垫 | 转子密封垫，2 位/6 通进样阀，PEEK，最大 600 bar，用于 Agilent 1200 Infinity 系列高性能自动进样器的进样阀部件 | 1PK | 件 | ●
1280 | 转子密封垫 | 转子密封垫，Tefzel，适配 G1313 自动进样器 技术 LC Material PTFE Use With Instrument G1367B | 1PK | 件 | ●
1281 | 转子密封垫 | 转子密封垫，Vespel，400 bar，2 个凹槽 技术 LC Use With Instrument G1367B | 1PK | 件 | ●
1282 | 转子密封垫 | 转子密封垫，用于 2 位/6 通阀头，1300 bar Rotor seal, for 2-position/6-port valve head, 1,300 bar (5067-4241) 技术 LC 模块兼容性 Column Compartment 系统兼容性 1290 InfinityII LC System | 1PK | 件 | ●
1283 | 转子密封垫 | Vespel，用于部件号 0101-0920 阀. 用于 2 位/6 通色谱柱切换阀，400 bar,agilent 液质用 | 1PK | 个 | ●
1284 | 紫外灯管 | 366nm，适用于CAMAG TLC Visualizer | 1Pk | 件 | ●
1285 | 紫外辐照计 | 分辨率0.1 uW/cm2；量程范围0-8000 uW/cm2；光谱响应中心点254nm，带宽230nm - 280nm； | 1PK | 件 | 国产
1286 | 紫外光衍生仪的灯 | 用于黄曲霉毒素检测柱前光衍生仪（UM-1020）使用 | 1Pk | 件 | 国产
1287 | 自动进样器样品瓶套件 | Dionex AS-AP 自动进样器样品瓶套件，聚苯乙烯，10ml，带盖和隔垫 | 100PK | 盒 | ●
1288 | 双通 | 两通连接器 1.6C 316L | 1Pk | 个 | ●
1289 | 毛细管空柱质谱端 | 毛细管,UltimatePlus去活熔融石英管，5m，0.15mm | 1PK | 件 | ●
1290 | 毛细管空柱进样口端 | 去活熔融石英，UltimatePlus0.25mm×5m | 1PK | 件 | ●
1291 | 内螺帽 | 内螺帽，CFT毛细管接头 | 1PK | 件 | ●
1292 | 全自动感应皂液器 | 自动洗手液机感应皂液器壁挂式泡沫洗手机电动盒151055/PL，1000mL大容量, | 1PK | 件 | 国产
1293 | 石英比色皿 | 光程长度10mm，3mm狭缝宽度，1.0mL容积，适配微量样品的光谱检测，高纯度石英玻璃制成，耐强酸强碱腐蚀，透光范围覆盖紫外-可见-近红外全波段（190-2500nm），白壁狭缝+两通光设计，搭配 PTFE（聚四氟乙烯）密封盖； | 2pk | 盒 | 国产
1294 | 屏蔽炬炬套 | 石英，适用于安捷伦ICP-MS一体式和半可拆卸式石英矩管 | 1PK | 个 | ●
1295 | Pt屏蔽片 | 用于屏蔽炬，适用于安捷伦ICP-MS一体式和半可拆卸式石英矩管 | 1PK | 个 | ●
1296 | 室内温湿度主机 | 温度测量范围:-20°C~60°C(-4°F~140°F) 湿度测量范围:0~100%RH，±2%RH(10~90%RH)无凝露 光照测量范围:0-157klux 测量精度:温度±0.2°C,湿度±2%,光照±10% 存储空间:可缓存30万条数据 网络连接 WiFi:2.4GHz,1-13通道(不支持5GHz) 移动网络:GSM:850/900/1800/1900MHz LTE-FDD: B1/ B3/ B5 / B8; LTE-TDD: B34/ B38/ B39 / B40 / B41 物理参数 材料:阻燃ABS+PC 尺寸:126x86x22mm 重量:143g±3g 颜色:白色 屏幕:104x50mm(4.4寸) 接口:MicroUSBx2(下端USB接口支持RS485接口) 电源:5号干电池x4/Micro USB(5V/2A) 外接传感器 1路DS18B20 1路DS18B20/RS485 主机支架+数据线 | 1PK | 个 | 国产
1297 | 冰柜探头 | 测量范围:-55°C~125°C(-67°F~257°F) 测量精度:+0.5°C(-10°C~85°C) 外接接口:Micro USB/3.5mm音频 通讯协议:单总线协议 产品材质:不锈钢 探头尺寸:中0.6mm x 50mm 线缆长度:3/5m IP等级:IP68 工作电压:DC3-5.5V 工作功耗:≤0.1W | 1PK | 个 | 国产
1298 | 普通温湿度探头 | 产品材质:PE+不锈钢 探头尺寸:中15mmx75mm 电缆长度:5m(Micro USB)/3m(3.5mm音频) IP等级:IP42 测量范围:-40°C~80°C，0~100%RH 测量精度:±0.3°C;±2% 工作电压:DC5-12V 产品功耗:≤0.1W 产品接口:Micro USB/3.5mm音频接口 通讯端口:RS485 | 1PK | 个 | 国产
1299 | 除湿机 | 日除湿量：≥50L / 天，水箱容量：8升，机器尺寸大约325*455*595MM，排水方式:自带水箱/直接排水； | 1PK | 台 | 国产
1300 | 宠物电推剪 | 配润滑油+清洁刷+充电器+4档配梳 | 1PK | 把 | 国产

## 玻仪工具类
序号 | 产品名称 | 规格型号 | 技术参数 | 计量单位 | 标注“●”的货物已按规定办妥进口产品采购审核手续，投标产品可选用进口产品
1 | 3.3高硼硅白小口试剂瓶 | 500ml | 优质，厚壁，做工好，耐用 | 个
2 | 3.3高硼硅白小口试剂瓶 | 10000ml | 带刻度，优质，厚壁，做工好，耐用 | 个
3 | 3.3高硼硅广口试剂瓶 | 250ml | 优质，厚壁，做工好，耐用 | 个
4 | 3.3高硼硅广口试剂瓶 | 1000ml | 优质，厚壁，做工好，耐用 | 个
5 | 3.3高硼硅广口试剂瓶 | 100ml | 优质，厚壁，做工好，耐用 | 个
6 | 3.3高硼硅广口试剂瓶 | 2500ml | 优质，厚壁，做工好，耐用 | 个
7 | 3.3高硼硅广口试剂瓶 | 50ml | 优质，厚壁，做工好，耐用 | 个
8 | 3.3高硼硅广口试剂瓶 | 200ml | 优质，厚壁，做工好，耐用 | 个
9 | 3.3高硼硅丝口试剂瓶 | 250ml | 优质，厚壁，做工好，耐用 | 个
10 | 3.3高硼硅丝口试剂瓶 | 500ml | 优质，厚壁，做工好，耐用 | 个
11 | 3.3高硼硅丝口试剂瓶 | 100ml | 优质，厚壁，做工好，耐用 | 个
12 | 3.3高硼硅丝口试剂瓶 | 3000ml | 优质，厚壁，做工好，耐用 | 个
13 | 3.3高硼硅丝口试剂瓶 | 100ml | 棕色，优质，厚壁，做工好，耐用 | 个
14 | 3.3高硼硅丝口试剂瓶 | 3000ml | 棕色，优质，厚壁，做工好，耐用 | 个
15 | 3.3高硼硅丝口试剂瓶 | 200ml | 棕色，优质，厚壁，做工好，耐用 | 个
16 | 3.3高硼硅丝口试剂瓶 | 2000ml | 棕色，优质，厚壁，做工好，耐用 | 个
17 | 3.3高硼硅广口试剂瓶 | 50ml | 棕色，优质，厚壁，做工好，耐用 | 个
18 | 3.3高硼硅广口试剂瓶 | 100ml | 棕色，优质，厚壁，做工好，耐用 | 个
19 | 醋酸钠硅胶板 | G 10*20cm | 4%，优质，做工好，耐用 | 盒
20 | G4垂熔漏斗 | 35ml | 优质，做工好 | 个
21 | T型玻璃三通具活塞节门 | 24# | 优质，做工好，耐用 | 个
22 | T型玻璃三通具活塞节门 | 19# | 优质，做工好，耐用 | 个
23 | 白大口瓶 | 1000ml | 优质，厚壁，做工好，耐用 | 个
24 | 白大口瓶 | 250ml | 优质，厚壁，做工好，耐用 | 个
25 | 白大口瓶 | 500ml | 优质，厚壁，做工好，耐用 | 个
26 | 白小口瓶 | 60ml | 优质，厚壁，做工好，耐用 | 个
27 | 白小口瓶 | 30ml | 优质，厚壁，做工好，耐用 | 个
28 | 薄层硅胶板 | G 200*200mm | 优质，做工好 | 盒
29 | 薄层硅胶板 | G 100*200mm | 优质，做工好 | 盒
30 | 薄层硅胶板 | 20片/盒 | 硅胶G板，10*10cm | 盒
31 | 薄层硅胶板 | 10*20cm | 优质，板面纯白、平整均匀、细密 | 盒
32 | 薄层硅胶板 | GF254 20*20cm | 优质，耐用，做工好 | 盒
33 | 薄层硅胶板 | GF254 10*20cm | 优质，耐用，做工好 | 盒
34 | 薄层色谱硅胶预制板 | HSG 200*200mm | 优质，做工好，耐用 | 盒
35 | 薄层色谱硅胶预制板 | HSG 200*100mm | 优质，做工好，耐用 | 盒
36 | 薄层色谱硅胶预制板G | HSG 200*100 | 优质，耐用，做工好 | 盒
37 | 薄层色谱硅胶预制板G | HSG 100*100 | 优质，耐用，做工好 | 盒
38 | 薄层色谱硅胶预制板G | HSG 200*200 | 优质，耐用，做工好 | 盒
39 | 薄层色谱硅胶预制板 | G254 200*100mm | 优质，耐用，做工好 | 盒
40 | 薄层色谱硅胶预制板 | G254 100*100mm | 优质，耐用，做工好 | 盒
41 | 薄层色谱硅胶预制板 | H 100*100mm | 优质，耐用，做工好 | 盒
42 | 薄层色谱硅胶预制板 | H 200*100mm | 优质，耐用，做工好 | 盒
43 | 薄层色谱硅胶预制板 | HCMC 200*200mm | 优质，做工好，耐用 | 盒
44 | 薄层色谱硅胶预制板 | HCMC 200*100mm | 优质，做工好，耐用 | 盒
45 | 薄层色谱展开缸 | 100*100（方形） | P型（平底） | 个
46 | 薄层色谱展开缸 | 200*200（立式） | p-1型（双槽） | 个
47 | 薄层色谱展开缸 | 200*200（立式） | P型（平底） | 个
48 | 薄层色谱展开缸 | 100*100（立式） | p-1型（双槽） | 个
49 | 薄层色谱展开缸 | 100*200（立式） | p-1型（双槽） | 个
50 | 薄层色谱展开缸 | 200*100（卧式） | p-1型（双槽） | 个
51 | 比重瓶 | 5ml | 优质，厚壁耐用 | 瓶
52 | 扁称量瓶 | 50*30 | 优质，厚壁，做工好，耐用 | 个
53 | 扁称量瓶 | 70*35 | 优质，厚壁，做工好，耐用 | 个
54 | 扁称量瓶 | 40*25 | 优质，厚壁，做工好，耐用 | 个
55 | 扁形玻璃染色缸 | 9.3*7.4*4，10片 | 优质，厚壁，做工好，耐用 | 瓶
56 | 标本瓶 | 150*400 | 优质，厚壁，做工好，耐用 | 个
57 | 标本瓶 | 60×120 | 优质，厚壁，做工好，耐用 | 个
58 | 标本瓶 | 75×210 | 优质，厚壁，做工好，耐用 | 个
59 | 标本瓶 | 120×240 | 优质，厚壁，做工好，耐用 | 个
60 | 标本瓶 | 90×210 | 优质，厚壁，做工好，耐用 | 个
61 | 标本瓶 | 150×180 | 优质，厚壁，做工好，耐用 | 个
62 | 标本瓶 | 120×180 | 优质，厚壁，做工好，耐用 | 个
63 | 标本瓶 | 90×180 | 优质，厚壁，做工好，耐用 | 个
64 | 标短漏斗 | φ4cm | 优质，厚壁，做工好，耐用 | 个
65 | 标短漏斗 | φ7.5cm | 优质，厚壁，做工好，耐用 | 个
66 | 标短漏斗 | φ5cm | 优质，厚壁，做工好，耐用 | 个
67 | 标短漏斗 | φ6cm | 优质，厚壁，做工好，耐用 | 个
68 | 标短漏斗 | φ10cm | 优质，厚壁，做工好，耐用 | 个
69 | 标短漏斗 | φ9cm | 优质，透明度好，做工好。 | 个
70 | 标短漏斗 | φ12cm | 优质，厚壁，做工好，耐用 | 个
71 | 标口三角瓶 | 250ml/29# | 优质，厚壁，做工好，耐用 | 个
72 | 标长漏斗 | φ60mm | 优质，厚壁，做工好，耐用 | 个
73 | 标长漏斗 | φ75mm | 优质，厚壁，做工好，耐用 | 个
74 | 标长漏斗 | φ90mm | 优质，厚壁，做工好，耐用 | 个
75 | 表面皿 | φ15cm | 优质，厚壁，做工好，耐用 | 个
76 | 表面皿 | φ10cm | 优质，厚壁，做工好，耐用 | 个
77 | 表面皿 | φ7cm | 优质，厚壁，做工好，耐用 | 个
78 | 表面皿 | φ9cm | 优质，厚壁，做工好，耐用 | 个
79 | 表面皿 | φ6cm | 优质，厚壁，做工好，耐用 | 个
80 | 玻璃搅拌棒 | 30cm | 优质，做工好 | 个
81 | 玻璃搅拌棒 | 40cm | 优质，做工好 | 个
82 | 玻璃搅拌棒 | 20cm | 优质，做工好 | 个
83 | 玻璃刻度移液管 | 25ml | AS级，厚壁耐用，料质透明度高 | 支
84 | 玻璃刻度移液管 | 50ml | AS级，厚壁耐用，料质透明度高 | 支
85 | 玻璃刻度移液管 | 5ml | AS级，厚壁耐用，料质透明度高 | 支
86 | 玻璃刻度移液管 | 10ml | AS级，厚壁耐用，料质透明度高 | 支
87 | 玻璃刻度移液管 | 1ml | AS级，厚壁耐用，料质透明度高 | 支
88 | 玻璃刻度移液管 | 2ml | AS级，厚壁耐用，料质透明度高 | 支
89 | 玻璃刻度移液管 | 20ml | AS级，厚壁耐用，料质透明度高 | 支
90 | 玻璃离心管 | 5ml | 有刻度，壁厚，耐用 | 个
91 | 玻璃量筒 | 100ml | A 级，厚壁耐用 | 个
92 | 玻璃量筒 | 500ml | A 级，厚壁耐用 | 个
93 | 玻璃量筒 | 50ml | A 级，厚壁耐用 | 个
94 | 玻璃量筒 | 1000ml | A 级，厚壁耐用 | 个
95 | 玻璃量筒 | 25ml | A 级，厚壁耐用 | 个
96 | 玻璃烧杯 | 150ml | 优质，厚壁，做工好，耐用 | 个
97 | 玻璃烧杯 | 3000ml | 优质，厚壁，做工好，耐用 | 个
98 | 玻璃烧杯 | 5000ml | 优质，厚壁，做工好，耐用 | 个
99 | 玻璃研钵 | Ф6 | 优质，厚壁，做工好，耐用 | 个
100 | 玻璃研钵 | Ф9 | 优质，做工好，耐用 | 个
101 | 玻璃研钵 | Ф10 | 优质，做工好，耐用 | 个
102 | 玻璃研钵 | Ф15 | 优质，厚壁，做工好，耐用 | 个
103 | 玻璃珠 | 500g/包 | 2-3mm，优质，均匀 | 包
104 | 玻璃珠 | 500g/包 | 3-4mm，优质，均匀 | 包
105 | 布氏漏斗 | φ8cm | 优质，厚壁，做工好，耐用 | 个
106 | 布氏漏斗 | φ12cm | 优质，厚壁，做工好，耐用 | 个
107 | 称量瓶 | 15 mm×20 mm | 优质，做工好 | 个
108 | 称量瓶 | 30 mm *60 mm | 优质，厚壁耐用 | 个
109 | 称量瓶 | 25 mm×40 mm | 优质，厚壁耐用 | 个
110 | 瓷坩埚 | 50ml | 带盖，优质，厚壁耐用 | 只
111 | 瓷坩埚 | 100ml | 带盖，优质，厚壁耐用 | 只
112 | 瓷坩埚 | 40ml | 优质，厚壁耐用 | 只
113 | 低型称量瓶 | 50 mm×30 mm | 优质，做工好 | 个
114 | 碘量瓶 | 250ml | 优质，厚壁，做工好，耐用 | 只
115 | 碘量瓶 | 500ml | 优质，厚壁，做工好，耐用 | 只
116 | 碘量瓶 | 150ml | 优质，厚壁，做工好，耐用 | 只
117 | 碘量瓶 | 1000ml | 29#，优质，厚壁，做工好，耐用 | 只
118 | 定容毛细管 | 2μ1 | 优质，做工好 | 个
119 | 定容毛细管 | 20μ1 | 优质，做工好 | 个
120 | 定容毛细管 | 5μ1 | 优质，做工好 | 个
121 | 定容毛细管 | 10μ1 | 优质，做工好 | 个
122 | 短颈平底烧瓶 | 250ml | 优质，厚壁，做工好，耐用 | 只
123 | 短颈平底烧瓶 | 100ml | 优质，厚壁，做工好，耐用 | 只
124 | 短颈平底烧瓶 | 3000ml | 优质，厚壁，做工好，耐用 | 只
125 | 短颈平底烧瓶 | 2000ml | 优质，厚壁，做工好，耐用 | 只
126 | 短颈平底烧瓶 | 1000ml | 优质，厚壁，做工好，耐用 | 只
127 | 短颈平底烧瓶 | 5000ml | 优质，厚壁，做工好，耐用 | 只
128 | 二口烧瓶 | 500ml | 优质，做工好 | 个
129 | 封口熔点毛细管 | 0.9-1.1 100mm | 优质，厚壁，做工好，耐用 | 个
130 | 盖玻片 | 24 mm *50 mm | 优质，做工好，耐用 | 盒
131 | 盖玻片 | 20 mm *20 mm | 优质，做工好，耐用 | 盒
132 | 干燥器 | φ18cm | 优质，厚壁，做工好，耐用 | 个
133 | 干燥器 | Ф30cm | 优质，厚壁，做工好，耐用 | 个
134 | 干燥器 | φ24cm | 优质，厚壁，做工好，耐用 | 个
135 | 干燥器 | φ21cm | 优质，厚壁，做工好，耐用 | 个
136 | 干燥器 | φ40cm | 优质，厚壁，做工好，耐用 | 个
137 | 盖玻片 | 100片/盒 | 高品质显微镜用，优质，做工好 | 盒
138 | 过滤坩埚 | 1#30ml | 优质，厚壁耐用 | 只
139 | 过滤坩埚 | 2#30ml | 优质，厚壁耐用 | 只
140 | 过滤坩埚 | 4#30ml | 优质，厚壁耐用 | 只
141 | 过滤坩埚 | 30ml | 优质，做工好 | 个
142 | 厚口短颈圆底烧瓶 | 1000ml | 优质，厚壁，做工好，耐用 | 只
143 | 厚口短颈圆底烧瓶 | 3000ml | 优质，厚壁，做工好，耐用 | 只
144 | 厚口短颈圆底烧瓶 | 250ml | 优质，厚壁，做工好，耐用 | 只
145 | 厚口短颈圆底烧瓶 | 500ml | 优质，厚壁，做工好，耐用 | 只
146 | 黄小口瓶 | 2500ml | 优质，厚壁，做工好，耐用 | 只
147 | 黄小口瓶 | 125ml | 优质，厚壁，做工好，耐用 | 只
148 | 黄小口瓶 | 60ml | 优质，厚壁，做工好，耐用 | 只
149 | 挥发油测定器连接管 | 5ml | 优质，做工好，聚四氟乙烯材质旋钮 | 个
150 | 尖头微量进样器 | 25μ1 | 优质，做工好，耐用 | 个
151 | 酒精灯 | 150ml | 优质，厚壁耐用 | 个
152 | 酒精灯 | 250ml | 优质，厚壁耐用 | 个
153 | 具塞刻度离心管 | 10ml | 优质，做工好，采用耐磨损油墨进行刻度与标记印刷，确保其可读性与耐用性。 | 支
154 | 具塞刻度试管 | 10ml | 优质，厚壁，做工好，耐用 | 个
155 | 具塞刻度试管 | 15ml | 优质，厚壁，做工好，耐用 | 个
156 | 具塞刻度试管 | 25ml | 优质，做工好，耐用 | 个
157 | 具塞刻度试管 | 5ml | 优质，厚壁，做工好，耐用 | 个
158 | 具塞三角烧瓶 | 250ml | 24#，优质，厚壁，做工好，耐用 | 个
159 | 具塞三角烧瓶 | 10ml | 优质，厚壁，做工好，耐用 | 个
160 | 具塞三角烧瓶 | 1000ml | 优质，厚壁，做工好，耐用 | 个
161 | 具塞三角烧瓶 | 50ml | 24#，优质，厚壁，做工好，耐用 | 个
162 | 具塞三角烧瓶 | 500ml | 优质，做工好，壁厚，耐用 | 个
163 | 具塞三角烧瓶 | 5ml | 优质，厚壁，做工好，耐用 | 个
164 | 具塞三角烧瓶 | 150ml | 24#，优质，厚壁，做工好，耐用，实心塞 | 个
165 | 具塞三角烧瓶 | 100ml | 24#，优质，厚壁，做工好，耐用，实心塞 | 个
166 | 聚四氟层析柱 | 15*100/24# | 优质，做工好，耐用 | 个
167 | 聚四氟层析柱 | 10*300 | 优质，做工好，耐用 | 个
168 | 聚四氟层析柱 | 20*100/24# | 优质，做工好，耐用 | 个
169 | 聚四氟层析柱 | 15*500/24# | 优质，做工好，耐用 | 个
170 | 聚四氟层析柱 | 20*1200/24# | 优质，做工好，耐用 | 个
171 | 聚四氟乙烯滴定管 | 10ml | A级,酸碱两用 | 个
172 | 聚四氟乙烯滴定管 | 25ml | A级,酸碱两用 | 个
173 | 刻度吸管 | 10ml | A 级，完全依照 ISO 标准要求的校准标准进行生产，批次均一性好；较好的机械强度。 | 个
174 | 刻度吸管 | 1ml | A 级，完全依照 ISO 标准要求的校准标准进行生产，批次均一性好；较好的机械强度。 | 个
175 | 刻度吸管筒 | 个 | A级，厚壁耐用 | 个
176 | 刻度吸管筒 | 个 | A级，厚壁耐用 | 个
177 | 宽口三角瓶 | 100ml | 优质，厚壁，耐用 | 个
178 | 蓝盖丝口试剂瓶 | 500ml | 优质，厚壁耐用 | 个
179 | 蓝盖丝口试剂瓶 | 2000ml | 优质，厚壁耐用 | 个
180 | 蓝盖丝口试剂瓶 | 1000ml | 优质，厚壁耐用 | 个
181 | 梨形分液漏斗 | 250ml | 玻璃明亮透彻，密闭性好不漏液优质耐用，聚四氟乙烯阀门 | 个
182 | 梨形分液漏斗 | 2000ml | 玻璃明亮透彻，密闭性好不漏液优质耐用，聚四氟乙烯阀门 | 个
183 | 梨形分液漏斗 | 500ml | 玻璃明亮透彻，密闭性好不漏液优质耐用，聚四氟乙烯阀门 | 个
184 | 梨形分液漏斗 | 125ml | 玻璃明亮透彻，密闭性好不漏液优质耐用，聚四氟乙烯阀门 | 个
185 | 梨形分液漏斗 | 60ml | 玻璃明亮透彻，密闭性好不漏液优质耐用，聚四氟乙烯阀门 | 个
186 | 量杯 | 2000ml | 优质，厚壁，做工好，耐用 | 个
187 | 量杯 | 1000ml | 优质，厚壁，做工好，耐用 | 个
188 | 量杯 | 500ml | 优质，厚壁，做工好，耐用 | 个
189 | 流动相液瓶 | 3孔 1000ml | 优质，厚壁，做工好，耐用 | 个
190 | 滤头 | 配1000ml溶剂过滤器 | 配1000ml溶剂过滤器 | 个
191 | 磨口挥发油测定器 | 1000ml | 优质，做工好 | 套
192 | 磨口接头 | 24*19# (口大塞小)29#转24# | 优质，做工好，耐用 | 个
193 | 磨砂载玻片（病理级） | 50片/盒 | 优质，做工好 | 盒
194 | 培养皿 | Ф15cm | 优质，做工好，耐用 | 个
195 | 培养皿 | Ф7.5cm | 优质，厚壁，做工好，耐用 | 个
196 | 培养皿 | Ф15cm | 优质，厚壁，做工好，耐用 | 个
197 | 培养皿筒 | Ф9cm | 优质，耐用 | 个
198 | 培养瓶 | 25cm2 | 优质，做工好，耐用 | 个
199 | 平底烧瓶 | 150ml/19# | 优质，厚壁，做工好，耐用 | 个
200 | 平底烧瓶 | 2000ml/24# | 优质，做工好，耐高温 | 个
201 | 平底烧瓶 | 1000ml | 优质，做工好，耐高温 | 个
202 | 平底蒸发皿 | 60mm | 优质，厚壁，做工好，耐用 | 个
203 | 平氏粘度计 | 个 | 优质，做工好 | 个
204 | 普通白滴瓶 | 30ml | 优质，厚壁，做工好，耐用 | 个
205 | 普通白滴瓶 | 60ml | 优质，厚壁，做工好，耐用 | 个
206 | 普通黄滴瓶 | 60ml | 优质，厚壁，做工好，耐用 | 个
207 | 球形冷凝管 | 40cm/24×2 | 优质，做工好 | 支
208 | 球形冷凝管 | 20cm/14×2 | 优质，厚壁，做工好，耐用 | 个
209 | 球形脂肪抽出器 | 150ml | 优质，做工好，耐用 | 个
210 | 球型冷凝管 | 40cm | 优质，厚壁，做工好，耐用 | 个
211 | 溶剂过滤器 | 1000ml | 优质，做工好，耐用 | 个
212 | 溶剂过滤器 | 2000ml | 优质，做工好，耐用 | 个
213 | 三角烧瓶 | 3000ml | 大口,优质，厚壁，做工好，耐用 | 个
214 | 三角烧瓶 | 50ml | 优质，厚壁，做工好，耐用 | 个
215 | 三角烧瓶 | 1000ml | 大口,优质，厚壁，做工好，耐用 | 个
216 | 三角烧瓶 | 250ml | 大口,优质，厚壁，做工好，耐用 | 个
217 | 三角烧瓶 | 500ml | 大口,优质，厚壁，做工好，耐用 | 个
218 | 三角烧瓶 | 150ml | 大口,优质，厚壁，做工好，耐用 | 个
219 | 三角烧瓶 | 100ml | 直口,优质，厚壁，做工好，耐用 | 个
220 | 三角烧瓶 | 500ml | 直口,优质，厚壁，做工好，耐用 | 个
221 | 三角烧瓶 | 5000ml | 大口,优质，厚壁，做工好，耐用 | 个
222 | 三角烧瓶 | 100ml | 大口,优质，厚壁，做工好，耐用 | 个
223 | 具塞三角烧瓶 | 200ml | 优质，厚壁耐用，配胶塞 | 瓶
224 | 三口烧瓶 | 100ml | 磨口，19/26 | 支
225 | 砂芯抽滤漏斗 | 100*120 | 2#,优质，做工好 | 个
226 | 砂芯过滤漏斗 | 60ml | 3#,优质，做工好 | 个
227 | 砂芯活动过滤装置 | 1000ml | 优质，做工好，耐用 | 个
228 | 上口抽滤瓶 | 500ml | 优质，厚壁，做工好，耐用 | 个
229 | 上口抽滤瓶 | 250ml | 优质，厚壁，做工好，耐用 | 个
230 | 蛇形冷凝管 | 40cm/24×2 | 优质，厚壁，做工好，耐用 | 个
231 | 蛇形脂肪抽出器 | 500ml | 优质，做工好，耐用 | 个
232 | 蛇型冷凝管 | 300mm | 优质，厚壁，做工好，耐用 | 个
233 | 石英比色皿 | 3mm | 优质，做工好 | 个
234 | 石英比色皿 | 10mm | 优质，做工好 | 个
235 | 石英比色皿 | 2mm | 优质，做工好 | 个
236 | 石英玻璃片 | 块 | 优质，做工好，耐用 | 个
237 | 试管 | 5×100 | 优质，厚壁，做工好，耐用 | 支
238 | 试管 | 18×180 | 优质，厚壁，做工好，耐用 | 支
239 | 试管 | 21×150 | 优质，厚壁，做工好，耐用 | 支
240 | 水份测定器 | 500ml | 优质，耐用，做工好 | 个
241 | 丝口试剂瓶 | 3000ml | 优质，厚壁，做工好，耐用 | 个
242 | 丝口试剂瓶 | 1000ml | 优质，厚壁，做工好，耐用 | 个
243 | 丝口试剂瓶 | 500ml | 优质，厚壁，做工好，耐用 | 个
244 | 透明西林瓶 | 10ml h50mm 底φ22mm 瓶口外径20mm | 优质，耐用，做工好 | 个
245 | 斜二口烧瓶 | 50ml/19×2 | 中间口为直口,优质，厚壁，做工好，耐用 | 个
246 | 斜三口烧瓶 | 500ml/24×3 | 优质，厚壁，做工好，耐用 | 个
247 | 氧气燃烧瓶 | 1000ml | 带铂丝,优质，做工好，磨口、硬质玻璃锥形瓶，瓶塞应严密、空心，底部熔封铂丝一根（直径为1mm)，铂丝下端做成网状或螺旋状，长度约为瓶身长度的2/3 | 个
248 | 移液管 | 3.0ml | A级，玻璃 | 个
249 | 有柄蒸发皿 | 125ml | 优质，厚壁，做工好，耐用 | 个
250 | 圆底烧瓶 | 1000ml/24# | 优质，做工好，耐用 | 个
251 | 圆底烧瓶 | 500ml/24# | 优质，厚壁，做工好，耐用 | 个
252 | 圆底烧瓶 | 50ml | 优质，厚壁，做工好，耐用 | 个
253 | 圆底烧瓶 | 50ml/24# | 优质，厚壁，做工好，耐用 | 个
254 | 圆底蒸发皿 | 150ml 直径10.5cm | 优质，厚壁，做工好，耐用 | 个
255 | 圆底蒸发皿 | 75ml 直径8cm | 优质，厚壁，做工好，耐用 | 个
256 | 圆底蒸发皿 | 100ml 直径9cm | 优质，厚壁，做工好，耐用 | 个
257 | 圆底蒸发皿 | 5000ml | 优质，厚壁，做工好，耐用 | 个
258 | 圆底蒸发皿 | 250ml 直径12cm | 优质，厚壁，做工好，耐用 | 个
259 | 圆底蒸发皿 | 125ml 直径10cm | 优质，厚壁，做工好，耐用 | 个
260 | 载玻片 | 1.0-1.2mm | 磨砂，免清洗，优质，耐用 | 包
261 | 长颈圆底烧瓶 | 500ml | 优质，厚壁，做工好，耐用 | 个
262 | 长颈圆底烧瓶 | 3000ml | 优质，厚壁，做工好，耐用 | 个
263 | 真空干燥器 | φ24cm | 优质，厚壁，做工好，耐用 | 个
264 | 直滴管 | 7*150 | 优质，做工好，耐用 | 个
265 | 直滴管 | 7*180mm | 优质，耐用，做工好 | 个
266 | 直型滴管 | 8*180mm | 优质，厚壁，做工好，耐用 | 个
267 | 直型冷凝管 | 300/24×2 | 优质，厚壁，做工好，耐用 | 个
268 | 直型冷凝管 | 400/24×2 | 优质，做工好 | 支
269 | 直型冷凝管 | 30cm/29×2 | 优质，厚壁，做工好，耐用 | 个
270 | 棕蓝盖丝口试剂瓶 | 500ml | 优质，做工好，耐用 | 个
271 | 棕色玻璃容量瓶 | 25ml | A级，厚壁耐用 | 个
272 | 棕色干燥器 | 240mm | 优质，厚壁，做工好，耐用 | 个
273 | 棕色高硼硅广口试剂瓶 | 10000ml | 优质，厚壁，做工好，耐用 | 个
274 | 具塞三角瓶 | 100ml | 棕色，优质，厚壁，做工好，耐用，实心塞 | 个
275 | 具塞三角瓶 | 250ml | 棕色，24#，优质，厚壁，做工好，耐用，实心塞 | 个
276 | 具塞三角瓶 | 50ml | 棕色，优质，厚壁，做工好，耐用，实心塞 | 个
277 | 具塞三角瓶 | 250ml | 棕色，优质，厚壁，做工好，耐用，实心塞 | 个
278 | 棕色蓝盖试剂瓶 | 1000ml | 优质，做工好 | 个
279 | AS级全自动滴定管 | 10ml | AS 级；PTFE 阀芯，具有自动回零功能依照 ISO 标准要求的校准标准进行生产，批次均一性好；较好的机械强度；符合我国计量标准及相关国际标准；能提供相应操作和检定操作规程；厂方校准证书网上可查，证书追溯 5 年或以上；采用耐磨损油墨进行刻度与标记印刷，确保其可读性与耐用性。 | 个
280 | 薄层色谱展开缸 | 100*200（立式） | P型（平底） | 个
281 | 比色管 | 10ml | 优质，做工好 | 组
282 | 比色管 | 25ml | 优质，做工好 | 组
283 | 比重瓶 | 25ml | 25ml，带温度计（参考《中国药典》四部 通则0600示图） | 个
284 | 玻璃滴定管 | 5ml | AS 级；直滴型滴定阀，含 PTFE 阀针 | 个
285 | 玻璃滴定管 | 10ml | AS 级；直滴型滴定阀，含 PTFE 阀针 | 个
286 | 玻璃滴定管 | 50ml | AS 级；直滴型滴定阀，含 PTFE 阀针 | 个
287 | 玻璃滴定管 | 25ml | AS 级；直滴型滴定阀，含 PTFE 阀针 | 个
288 | 玻璃滴定管 | 100ml | AS 级；直滴型滴定阀，含 PTFE 阀针 | 个
289 | 玻璃点样毛细管 | 内径0.3mm | / | 筒
290 | 玻璃空心塞 | 19# | / | 个
291 | 玻璃空心塞 | 24# | / | 个
292 | 玻璃培养皿 | 9cm | 优质，耐用 | 套
293 | 玻璃烧杯 | 1000ml | 优质，厚壁，做工好，耐用 | 个
294 | 玻璃烧杯 | 2000ml | 优质，厚壁，做工好，耐用 | 个
295 | 玻璃真空接受管/真空尾接管 | 24# | / | 筒
296 | 单刻度玻璃移液管 | 1.5ml | 优质，厚壁，做工好，耐用 | 支
297 | 单刻度玻璃移液管 | 2.5ml | AS 级；完全依照 ISO 标准要求的校准标准进行生产，批次均一性好 | 支
298 | 单刻度玻璃移液管 | 2ml | AS 级；完全依照 ISO 标准要求的校准标准进行生产，批次均一性好 | 支
299 | 单刻度玻璃移液管 | 1ml | AS 级；完全依照 ISO 标准要求的校准标准进行生产，批次均一性好 | 支
300 | 单刻度玻璃移液管 | 15ml | AS 级；完全依照 ISO 标准要求的校准标准进行生产，批次均一性好 | 支
301 | 单刻度玻璃移液管 | 25ml | AS 级；完全依照 ISO 标准要求的校准标准进行生产，批次均一性好 | 支
302 | 单刻度玻璃移液管 | 40ml | AS 级；完全依照 ISO 标准要求的校准标准进行生产，批次均一性好 | 支
303 | 单刻度玻璃移液管 | 100ml | AS 级；完全依照 ISO 标准要求的校准标准进行生产，批次均一性好 | 支
304 | 单刻度玻璃移液管 | 20ml | AS 级；完全依照 ISO 标准要求的校准标准进行生产，批次均一性好 | 支
305 | 单刻度玻璃移液管 | 0.5ml | AS 级；完全依照 ISO 标准要求的校准标准进行生产，批次均一性好 | 支
306 | 单刻度玻璃移液管 | 30ml | AS 级；完全依照 ISO 标准要求的校准标准进行生产，批次均一性好 | 支
307 | 单刻度玻璃移液管 | 5ml | AS 级；完全依照 ISO 标准要求的校准标准进行生产，批次均一性好 | 支
308 | 单刻度玻璃移液管 | 10ml | AS 级；完全依照 ISO 标准要求的校准标准进行生产，批次均一性好 | 支
309 | 单刻度玻璃移液管 | 50ml | AS 级；完全依照 ISO 标准要求的校准标准进行生产，批次均一性好 | 支
310 | 点样毛细管 | 0.5mm | 优质，厚壁，做工好，耐用 | 个
311 | 点样毛细管 | 0.3mm | 优质，厚壁，做工好，耐用 | 个
312 | 梨形分液漏斗 | 250ml | 密闭性好，不漏液 | 个
313 | 梨形分液漏斗 | 125ml | 密闭性好，不漏液 | 个
314 | 高回收率透明螺纹口自动进样瓶 | 100只/盒 | 9mm，优质，做工好，耐用 | 盒
315 | 高回收率棕色螺纹口自动进样瓶 | 100只/盒 | 9mm，优质，做工好，耐用 | 盒
316 | 古蔡氏法测砷瓶 | 150ml | 带磨口 | 套
317 | 恒压滴液漏斗 | 1g/盒 | 带刻度，磨口 | 个
318 | 恒压滴液漏斗 | 50ml(19/26) | 带刻度，磨口 | 个
319 | 恒压滴液漏斗 | 1g | 带刻度，磨口 | 个
320 | 混合量筒 | 500ml | A 级，厚壁耐用 | 个
321 | 混合量筒 | 1000ml | A 级，厚壁耐用 | 个
322 | 混合量筒 | 25ml | A 级，厚壁耐用 | 个
323 | 混合量筒 | 100ml | A 级，厚壁耐用 | 个
324 | 混合量筒 | 250ml | A 级，厚壁耐用 | 个
325 | 混合量筒 | 50ml | A 级，厚壁耐用 | 个
326 | 混合量筒 | 10ml | A 级，厚壁耐用 | 个
327 | 具塞刻度量筒 | 10ml | A 级，厚壁耐用 | 个
328 | 具塞刻度量筒 | 25ml | A 级，厚壁耐用 | 个
329 | 具塞刻度量筒 | 50ml | A 级，厚壁耐用 | 个
330 | 具塞刻度量筒 | 5ml | A 级，厚壁耐用 | 个
331 | 具塞刻度量筒 | 100ml | A 级，厚壁耐用 | 个
332 | 具四氟芯滴定管 | 50ml | A级 | 个
333 | 具支U型管(干燥管) | 20*200mm | / | 支
334 | 聚四氟乙烯白酸式滴定管 | 50mlA | A级 | 个
335 | 聚四氟乙烯抽气接头 | 个 | 24# | 个
336 | 聚四氟乙烯抽气接头 | 个 | 19# | 个
337 | 聚四氟乙烯活塞层析柱 | 内径1.5cm 长度80-100cm | 优质 | 套
338 | 刻度量筒 | 500ml | A 级，完全依照 ISO 标准要求的校准标准进行生产，批次均一性好；较好的机械强度。 | 个
339 | 刻度量筒 | 25ml | A 级，完全依照 ISO 标准要求的校准标准进行生产，批次均一性好；较好的机械强度。 | 个
340 | 刻度量筒 | 250ml | A 级，完全依照 ISO 标准要求的校准标准进行生产，批次均一性好；较好的机械强度。 | 个
341 | 刻度量筒 | 10ml | A 级，完全依照 ISO 标准要求的校准标准进行生产，批次均一性好；较好的机械强度。 | 个
342 | 刻度量筒 | 1000ml | A 级，完全依照 ISO 标准要求的校准标准进行生产，批次均一性好；较好的机械强度。 | 个
343 | 刻度量筒 | 100ml | A 级，完全依照 ISO 标准要求的校准标准进行生产，批次均一性好；较好的机械强度。 | 个
344 | 刻度量筒 | 5ml | A 级，完全依照 ISO 标准要求的校准标准进行生产，批次均一性好；较好的机械强度。 | 个
345 | 刻度量筒 | 2000ml | A 级，完全依照 ISO 标准要求的校准标准进行生产，批次均一性好；较好的机械强度。 | 个
346 | 刻度量筒 | 50ml | A 级，完全依照 ISO 标准要求的校准标准进行生产，批次均一性好；较好的机械强度。 | 个
347 | 蓝色刻度烧杯 | 2000ml | 优质，厚壁耐用，透明，玻璃材质；完全依照 ISO 标准要求的校准标准进行生产，批次均一性好；较好的机械强度；采用耐磨损油墨进行刻度与标记印刷，确保其可读性与耐用性。 | 个
348 | 蓝色刻度烧杯 | 800ml | 优质，厚壁耐用，透明，玻璃材质；完全依照 ISO 标准要求的校准标准进行生产，批次均一性好；较好的机械强度；采用耐磨损油墨进行刻度与标记印刷，确保其可读性与耐用性。 | 个
349 | 蓝色刻度烧杯 | 25ml | 优质，厚壁耐用，透明，玻璃材质；完全依照 ISO 标准要求的校准标准进行生产，批次均一性好；较好的机械强度；采用耐磨损油墨进行刻度与标记印刷，确保其可读性与耐用性。 | 个
350 | 蓝色刻度烧杯 | 5ml | 优质，厚壁耐用，透明，玻璃材质；完全依照 ISO 标准要求的校准标准进行生产，批次均一性好；较好的机械强度；采用耐磨损油墨进行刻度与标记印刷，确保其可读性与耐用性。 | 个
351 | 量瓶，玻璃塞 | 200ml | 优质，做工好 | 个
352 | 玻璃量筒 | 10ml | A 级，厚壁耐用 | 个
353 | 胖肚吸管 | 50ml | A级别，采用耐磨损油墨进行刻度与标记印刷，确保其可读性与耐用性。 | 支
354 | 胖肚吸管 | 20ml | A级别，采用耐磨损油墨进行刻度与标记印刷，确保其可读性与耐用性。 | 支
355 | 胖肚吸管 | 10ml | A级别，采用耐磨损油墨进行刻度与标记印刷，确保其可读性与耐用性。 | 支
356 | 培养皿 | Ф10cm | 优质，做工好，耐用 | 个
357 | 培养皿 | Ф9cm | 优质，厚壁，做工好，耐用 | 个
358 | 球形冷凝管 | 24# | 磨口 | 个
359 | 玻璃烧杯 | 100ml | 优质，厚壁，做工好，耐用 | 个
360 | 玻璃烧杯 | 300ml | 优质，厚壁，做工好，耐用 | 个
361 | 玻璃烧杯 | 10ml | 优质，厚壁，做工好，耐用 | 个
362 | 玻璃烧杯 | 50ml | 优质，厚壁，做工好，耐用 | 个
363 | 玻璃烧杯 | 500ml | 优质，厚壁，做工好，耐用 | 个
364 | 玻璃烧杯 | 250ml | 优质，厚壁，做工好，耐用 | 个
365 | 玻璃烧杯 | 400ml | 优质，厚壁，做工好，耐用 | 个
366 | 石英比色皿 | 5cm | 5cm | 对
367 | 蚀刻刻度烧杯 | 2000ml | 优质，做工好，壁厚，耐用 | 个
368 | 蚀刻刻度烧杯 | 100ml | 优质，做工好，壁厚，耐用 | 个
369 | 蚀刻刻度烧杯 | 25ml | 优质，做工好，壁厚，耐用 | 个
370 | 蚀刻刻度烧杯 | 2ml | 优质，做工好，壁厚，耐用 | 个
371 | 蚀刻刻度烧杯 | 1000ml | 优质，做工好，壁厚，耐用 | 个
372 | 蚀刻刻度烧杯 | 10ml | 优质，做工好，壁厚，耐用 | 个
373 | 蚀刻刻度烧杯 | 5000ml | 优质，做工好，壁厚，耐用 | 个
374 | 无色玻璃容量瓶 | 2ml | 国际标准A级 | 个
375 | 无色玻璃容量瓶 | 5ml | 国际标准A级 | 个
376 | 无色玻璃容量瓶 | 10ml | 国际标准A级 | 个
377 | 无色玻璃容量瓶 | 15ml | 国际标准A级 | 个
378 | 无色玻璃容量瓶 | 20ml | 国际标准A级 | 个
379 | 无色玻璃容量瓶 | 200ml | 国际标准A级 | 个
380 | 无色玻璃容量瓶 | 500ml | 国际标准A级 | 个
381 | 圆底蒸发皿 | 125ml | 优质，光滑 | 瓶
382 | 蒸馏弯头（双标口，磨砂） | 24# | / | 个
383 | 柱层析用玻璃储液球(具24#磨口) | 250mL | / | 个
384 | 棕色玻璃容量瓶 | 15ml | A级，厚壁耐用 | 个
385 | 棕色玻璃容量瓶 | 5ml | AS级，厚壁耐用 | 个
386 | 棕色玻璃容量瓶 | 20ml | A级，厚壁耐用 | 个
387 | 棕色玻璃容量瓶 | 250ml | A级，厚壁耐用 | 个
388 | 棕色玻璃容量瓶 | 500ml | A级，厚壁耐用 | 个
389 | 棕色玻璃容量瓶 | 200ml | A级，厚壁耐用 | 个
390 | 棕色玻璃容量瓶 | 10ml | A级，厚壁耐用 | 个
391 | 棕色玻璃容量瓶 | 50ml | A级，厚壁耐用 | 个
392 | 棕色样品瓶 | 60ml，盒 | 优质，做工好 | 盒
393 | 罗氏泡沫仪 | / | 配200mL定量漏斗，用于洗发液，洗发膏的泡沫测定。适用于标准GB/T 29679-2013 | 套
394 | 硅胶薄层层析板G60 | 50片/盒 | 优质，做工好，10*10cm | 盒 | ●
395 | 硅胶薄层层析板G60 | 25片/盒，1.05715.0001 | 优质，做工好，20*20cm | 盒 | ●
396 | 硅胶薄层层析板G60 | 25片/盒，1.05721.0001 | 优质，做工好，20*20cm | 盒 | ●
397 | 硅胶薄层层析板G60 | 50片/盒，1.05729.0001 | 优质，做工好，10*20cm | 盒 | ●
398 | 膨胀度测定管 | 25ml | 容量25ml，全长160ml，内径16mm,刻度125mm,分度值0.2ml | 支
399 | 耐压玻璃气雾剂试管 | 80ml | 材质：耐压玻璃 | 支
400 | 12孔板 | 1块 | 合格 | 个
401 | 6孔板 | 1块 | 合格 | 块
402 | 96孔板 | 1块 | 合格 | 个
403 | 显色喷雾瓶 | 50ml | 合格 | 套
404 | 显色喷雾瓶 | 100ml | 合格 | 套
405 | 刻度量筒 | 1ml | A 级，量入式，完全依照 ISO 标准要求的校准标准进行生产，批次均一性好；较好的机械强度。 | 个
406 | 结晶皿 | φ15cm | 优质，厚壁，做工好，耐用 | 个
407 | 结晶皿 | φ9cm | 优质，厚壁，做工好，耐用 | 个
408 | 316/316L不锈钢世伟洛克无缝管 | SS-T2-S-028-6ME | 1/8 in. 外径×0.028 in. 壁厚× 6 米 | 个
409 | PCR管架 | 个 | 优质，耐用，放置PCR管 | 个
410 | 不锈钢坩埚钳 | 25cm | 优质，做工好，耐用 | 个
411 | 不锈钢刮刀 | 9cm-22cm | 优质，做工好 | 个
412 | 不锈钢剪刀 | 18cm | 不锈钢，锋利 | 个
413 | 不锈钢酒精灯 | 200ml | 不锈钢 | 个
414 | 不锈钢镊子 | 10cm | 不锈钢材质，优质，做工好，耐用 | 把
415 | 不锈钢镊子 | 16cm | 不锈钢材质，优质，做工好，耐用 | 把
416 | 不锈钢镊子 | 18cm | 不锈钢材质，优质，做工好，耐用 | 把
417 | 不锈钢镊子 | 25cm | 不锈钢材质，优质，做工好，耐用 | 把
418 | 不锈钢镊子 | 20cm | 不锈钢材质，优质，做工好，耐用 | 把
419 | 不锈钢镊子 | 12.5cm | 不锈钢材质，优质，做工好，耐用 | 把
420 | 不锈钢镊子 | 14cm | 不锈钢材质，优质，做工好，耐用 | 把
421 | 不锈钢盘 | 24cm | 不锈钢材质 | 个
422 | 不锈钢微量药勺 | 3×1 | 不锈钢材质 | 个
423 | 不锈钢药匙 | 22cm | 不锈钢材质 | 个
424 | 不锈钢药匙 | 9cm-15cm | 优质，做工好 | 个
425 | 不锈钢药匙 | 16cm | 优质，做工好 | 个
426 | 不锈钢有齿 | 10cm | 不锈钢材料 | 个
427 | 插拨片板 | 38mm*17mm*0.6mm，间隔1.2cm(耐酸碱） | 有机玻璃，耐用 | 瓶
428 | 称量纸 | 150×150mm | 优质，耐用，不掉屑 | 包
429 | 称量纸 | 100×100mm | 优质，耐用，不掉屑 | 包
430 | 粗枝剪 | 300mm | 优质，做工好，耐用 | 个
431 | 打孔器 | 7*1 | 优质，做工好，耐用 | 个
432 | 滴定管夹 | 铝塑 | A级 | 个
433 | 定量滤纸 | φ12.5cm | 优质，中速 | 盒
434 | 定量滤纸 | φ12.5cm | 优质，慢速 | 盒
435 | 定量滤纸 | φ9cm | 优质，中速 | 盒
436 | 定量滤纸 | φ11cm | 优质，快速 | 盒
437 | 定量滤纸 | φ9cm | 优质，快速 | 盒
438 | 定量滤纸 | φ11cm | 优质，慢速 | 盒
439 | 定量滤纸 | φ11cm | 优质，中速 | 盒
440 | 定量滤纸 | φ9cm | 优质，慢速 | 盒
441 | 定量滤纸 | φ12.5cm | 优质，快速 | 盒
442 | 定性滤纸 | φ9cm | 优质，快速 | 盒
443 | 定性滤纸 | φ11cm | 优质，慢速 | 盒
444 | 定性滤纸 | φ11cm | 优质，中速 | 盒
445 | 定性滤纸 | φ11cm | 优质，快速 | 盒
446 | 定性滤纸 | φ15cm | 优质，柔韧，不掉屑， | 盒
447 | 定性滤纸 | φ12.5cm | 优质，慢速、中速、快速 | 盒
448 | 定性滤纸 | φ12.5cm | 优质，慢速、中速、快速 | 盒
449 | 定性滤纸 | φ12.5cm | 优质，慢速、中速、快速 | 盒
450 | 定性滤纸 | φ60cm | 优质，中速 | 盒
451 | 定性滤纸 | φ9cm | 优质，中速 | 盒
452 | 短袖白大褂 | 码数：S | 加附印标识，优质，耐用，做工好 | 件
453 | 短袖白大褂 | 码数：M | 加附印标识，优质，耐用，做工好 | 件
454 | 短袖白大褂 | 码数：XL | 加附印标识，优质，耐用，做工好 | 件
455 | 短袖白大褂 | 码数：L | 加附印标识，优质，耐用，做工好 | 件
456 | 短袖白大褂 | 码数：XXL | 加附印标识，优质，耐用，做工好 | 件
457 | 对照品取样勺 | 长约15 cm | 长约15CM | 把
458 | 离心管管架 | 15/50ml | 优质，做工好，耐用 | 个
459 | 钢珠 | φ6mm | 优质，做工好 | 个
460 | 工业手套 | 大号 | 优质，做工好，耐用 | 个
461 | 工业手套 | 中号 | 优质，做工好，耐用 | 个
462 | 工业手套 | 小号 | 优质，做工好，耐用 | 个
463 | pH试纸 | 100张/本 | pH1-14，广泛 | 本
464 | 加厚耐酸碱托盘 | 50 cm *40 cm *7 cm | 优质，做工好，耐酸碱 | 个
465 | 加厚搪瓷桶 | 5L | 优质，做工好 | 个
466 | 氧气减压阀 | 0～15（MPa），50（m3/h） | 优质，做工好，耐用 | 个
467 | 姜黄试纸 | 50张／本 | 优质，做工好，耐用 | 本
468 | 实验室低尘擦拭纸 | 110mm * 210mm | 用于科学、分析等精密仪器的擦拭清洁；配合溶剂进行产品表面清洁；精密元器件的擦拭。 | 盒
469 | pH试纸 | 100张/本 | pH0.5-5.0，精密 | 本
470 | pH试纸 | 100张/本 | pH6.4～8，精密 | 本
471 | 精密水银温度计 | 1/10 0～50℃ | 优质，做工好，刻度清晰 | 个
472 | 精密水银温度计 | 1/10 50～100℃ | 优质，做工好 | 支
473 | 擦镜纸 | 100张/本 | 清洁力强，无绒无划痕。适用于擦拭显微镜、照相机镜头、镜片、电视荧屏、医疗器材、石英或塑料制成的光学系统表面清除污水、油渍等多种用途。 | 本
474 | 可灭菌拖把布MicroControlMopCE50cm | 50cm | 可高压灭菌 | 块
475 | 可灭菌拖把杆TELESCOPICHANDLEQUATTRO | 把 | 可高压灭菌 | 把
476 | 可灭菌拖把头SWEPDUOPLUSFRAME50CM | 把 | 可高压灭菌 | 把
477 | 利器盒 | 10L | 优质，做工好，耐用 | 盒
478 | 利器盒 | 3L | 优质，做工好，耐用 | 个
479 | 量筒刷 | 25ml | 耐用 | 个
480 | 量筒刷 | 500ml | 耐用 | 个
481 | 量筒刷 | 1000ml | 耐用 | 个
482 | 留点温度计0-150℃ | 0-150℃ | 刻度清晰 | 个
483 | 木试管夹 | 木 | 优质，做工好，耐用 | 个
484 | 切割板 | A4 | 用于包材实验 | 块
485 | 容量瓶架 | 1*8*2ml | A级 | 个
486 | 烧瓶夹(带顶丝) | 大 | 优质，做工好，耐用 | 个
487 | 十字夹 | 小号 | 优质 | 个
488 | 十字夹 | 大号 | 优质 | 个
489 | 石棉网 | 20cm*20cm | 优质，做工好，耐用 | 片
490 | 石棉网 | 25cm*25cm | 优质，耐用，做工好 | 片
491 | 试管架 | 4cm*10cm*2.0*10cm | 优质，做工好，耐用 | 个
492 | 陶瓦盖 | 套 | 效价用，优质，做工好 | 套
493 | 铁架台 | 中号 | 优质，附杆 | 付
494 | 铁架台 | 大号 | 优质，附杆 | 付
495 | 万能夹 | 小号 | 不锈钢，优质，三爪和四爪 | 个
496 | 消毒方盘 | 20 cm *30 cm | 不锈钢材质，优质，做工好，耐用 | 个
497 | 消毒方盘 | 30 cm *40 cm | 不锈钢材质，优质，做工好，耐用 | 个
498 | 一次性鞋套 | 100双/包 | 优质，耐用 | 包
499 | 一次性罩衣 | 大 | 优质，做工好，耐用 | 个
500 | 移液管罐 | 高度360mm | AS级 | 个
501 | 移液管罐 | 高度430mm | AS级 | 个
502 | 离心管管架 | 100ml 3×8孔 | 优质，耐用，做工好 | 个
503 | 离心管管架 | 50ml 40孔 | 优质，耐用，做工好 | 个
504 | 离心管管架 | 100ml 3×10孔 | 优质，做工好 | 个
505 | 圆底瓶架 | 2*2*1000ml | 优质，做工好，耐用 | 个
506 | WhatmanGradeGF/F无黏合剂玻璃微纤维滤纸（0.7μm） | 0.7μm，125mm，100片/盒 | 0.7μm，125mm | 盒
507 | Z型移液枪架 | 每个有2排支架，可挂6支移液枪 | 可用于高压灭菌，材质加厚，不易损坏，适用于艾本德等移液枪。 | 个
508 | 薄层板切割器 | 个 | 优质 | 个
509 | 比色管刷 | 25ml | 优质，做工好，不易掉毛 | 个
510 | 玻璃漏斗刷 | φ7cm | 优质，做工好，不易掉毛 | 个
511 | 玻璃漏斗刷 | φ5.5cm | 优质，做工好，不易掉毛 | 个
512 | 玻璃纤维滤纸 | φ11cm，孔径1.5um 100/pk | 优质，做工好 | 个
513 | 玻璃纤维滤纸 | 25/盒 | 优质，做工好，耐用 | 盒
514 | 玻面滴定台(附夹) | 套 | 优质，做工好 | 套
515 | 不溶性微粒打印纸 | 5.5cm | 优质，做工好 | 个
516 | 不溶性微粒色带 | ERC-05 | 优质，做工好 | 个
517 | 不溶性微粒色带 | ERC-09 | 优质，做工好 | 个
518 | 不锈钢包埋底模 | 20mm*20mm | 配合包埋盒使用，形成蜡块 | 个
519 | 不锈钢剪刀 | 14cm | 不锈钢，锋利 | 个
520 | 不锈钢升降台 | 15cm*15cm | 不锈钢材质 | 个
521 | 不锈钢试管架 | 大 | 优质，做工好 | 个
522 | 不锈钢桶 | 常规大小 | 优质，做工好，耐用 | 个
523 | 布氏漏斗托 | 个 | 优质，做工好，耐用 | 个
524 | 氮气减压器 | YQD-6 | 优质，做工好 | 套
525 | 819一次性窄刀片 | 819 50片/盒 | 80*8mm(长*宽)，产品厚度：0.25mm，专门为石蜡切片和冷冻切片设计 | 盒
526 | 电热套 | 500ml | 升温快，保温效果好，温度均匀。耐老化，坚固耐用安全可靠。 | 套
527 | 电热套 | 250ml | 升温快，保温效果好，温度均匀。耐老化，坚固耐用安全可靠。 | 套
528 | 电热套 | 1000ml | 98-1-B型电子调温，优质，做工好，耐用 | 个
529 | 顶空瓶盖启盖器 | 20mm | 20mm顶空瓶盖用 | 个
530 | 顶空瓶盖压盖器 | 20mm | 20mm顶空瓶盖用 | 个
531 | 定制比色管架 | 4排*10孔/排*20mm (孔直径）*2层（上层净高25mm，下层净高49mm)(两端不要护栏） | 合格 | 个
532 | 定制浸泡盒 | 定制浸泡盒规格：220mm*2.5mm*220mm(长*宽*高）（必须耐酸碱） | 合格 | 个
533 | 定制试剂瓶架 | 定制试剂瓶架规格：940mm*160mm*260mm(长*宽*高） | 合格 | 个
534 | 防毒面具 | 半面型 | 防有机气体，配滤盒 | 套
535 | 防护眼镜 | 10197 | 防护眼睛免受紫外线、红外线和微波等电磁波的辐射，粉尘、烟尘、金属和砂石碎屑以及化学溶液溅射的损伤。透明镜片，人体工学设计，佩戴舒适的外罩式眼镜，通气性侧翼，无金属配件，优良侧面视野，视野开阔可佩戴在校正眼镜外使用，可作为参观眼镜使用 | 付
536 | 钢尺 | 30cm | 30cm，不弯曲 | 把
537 | 钢丝球 | 个 | 优质，做工好，耐用 | 个
538 | 过滤系统灭菌火焰喷枪 | PT-220 | 优质 | 把
539 | 护目镜 | 副 | 防化学物飞溅 | 副
540 | 花枝剪 | 130DX型 | 剪塑料瓶用 | 把
541 | 花枝剪 | 140DX型 | 剪塑料瓶用 | 把
542 | 黄色垃圾桶 | 个 | 18L脚踏垃圾桶，装生物垃圾 | 个
543 | 加样槽 | 50ml | 优质，做工好，耐用 | 个
544 | 离心管刷 | 大 | 优质，做工好，不易掉毛 | 个
545 | 离心管刷 | 25ml | 优质，做工好，耐用 | 个
546 | 玛瑙研钵（含研棒） | 个 | 优质，做工好 | 个
547 | 毛刷 | 中 | 优质，做工好，耐用 | 个
548 | 毛刷 | 大 | 优质，做工好，耐用 | 个
549 | 棉线 | 卷 | 用于绑高压灭菌的瓶子 | 卷
550 | 灭菌指示剂/钢片载体 | 100片/包 | 304等级不锈钢载体，每个载体最少含有1.0×106个芽孢，保存温度：2-8℃ | 包
551 | 尼龙绳 | 捆 | 优质，耐用 | 捆
552 | 镊子 | 16cm | 不锈钢材质 | 把
553 | 牛角匙 | 3×1 | 优质，光滑。 | 套
554 | 牛津杯 | 100个/盒 | 效价用，优质，做工好 | 盒
555 | 牛皮纸 | 787*1092mm | 可用于高压灭菌 | 张
556 | 牛皮纸 | 1*1.2m | 加厚 | 张
557 | 瓶口分液器 | 0.5-5ml | 数字可调型；使用硼硅酸盐玻璃、氧化铝陶瓷、钽、ETFE、FEP、PFA及 PP（排液管安全旋盖）等耐腐蚀材质；具有易校准技术；进液阀可拆卸，可单独更换；含伸缩式吸液管；A%≤±0.5，CV%≤±0.1；每个瓶口分液器都配套有相应的排液管、吸液管、分液柱、接头及安装工具；含安全回流阀。 | 个
558 | 瓶口分液器 | 1-10ml | 数字可调型；使用硼硅酸盐玻璃、氧化铝陶瓷、钽、ETFE、FEP、PFA及 PP（排液管安全旋盖）等耐腐蚀材质；具有易校准技术；进液阀可拆卸，可单独更换；含伸缩式吸液管；A%≤±0.5，CV%≤±0.2；每个瓶口分液器都配套有相应的排液管、吸液管、分液柱、接头及安装工具；含安全回流阀。 | 个
559 | 瓶口分液器 | 2.5-25ml | 数字可调型；使用硼硅酸盐玻璃、氧化铝陶瓷、钽、ETFE、FEP、PFA及 PP（排液管安全旋盖）等耐腐蚀材质；具有易校准技术；进液阀可拆卸，可单独更换；含伸缩式吸液管；A%≤±0.5，CV%≤±0.3；每个瓶口分液器都配套有相应的排液管、吸液管、分液柱、接头及安装工具；含安全回流阀。 | 个
560 | 瓶口分液器 | 5-50ml | 数字可调型；使用硼硅酸盐玻璃、氧化铝陶瓷、钽、ETFE、FEP、PFA及 PP（排液管安全旋盖）等耐腐蚀材质；具有易校准技术；进液阀可拆卸，可单独更换；含伸缩式吸液管；A%≤±0.5，CV%≤±0.4；每个瓶口分液器都配套有相应的排液管、吸液管、分液柱、接头及安装工具；含安全回流阀。 | 个
561 | 球形管刷 | 4球 | 优质，做工好，不易掉毛 | 个
562 | 容量瓶刷 | 250ml | A级 | 个
563 | 容量瓶刷 | 500ml | A级 | 个
564 | 容量瓶刷 | 150ml | A级 | 个
565 | 容量瓶刷 | 25ml | A级 | 个
566 | 纱手套 | 对 | 拿温度高的玻璃器皿 | 对
567 | 砂轮 | 20*3mm | 棕刚玉，双斜边，划安瓿瓶或口服液瓶 | 个
568 | 生物废物容器 | 210*267hmm，5.5L | 210*267hmm，5.5L | 个
569 | 塑料干燥器 | 直径：250mm | 意大利进口 | 个
570 | 天平刷 | 中号 | 优质，做工好，耐用 | 个
571 | 天平刷 | 小号 | 优质，耐用，做工好 | 个
572 | 微纤维滤纸GF/B | 1um，90mm | 优质，做工好，耐用 | 个
573 | 无尘抹布（灭菌型） | 30*30/包，10片/包 | 无菌包装 | 包
574 | 吸管刷 | 中 | A级 | 个
575 | 锡纸 | 卷 | 可用于高压灭菌 | 卷
576 | 洗眼器 | 洗眼器 | 优质，做工好，耐用 | 个
577 | 氧气减压阀 | 0-0.6（MPa） MPa | 优质，做工好，耐用 | 个
578 | 一次性PE手套 | 100个/包 | 优质，做工好，耐用 | 包
579 | 移液管浸泡桶 | 内径13cm，高40cm | 塑料，厚壁，耐酸，耐用 | 个
580 | 乙炔减压阀 | 0.01-0.15（MPa） | 优质，做工好，耐用 | 个
581 | 有机玻璃烧瓶架 | 适用100mL茄形瓶 | / | 个
582 | 有机玻璃烧瓶架 | 适用50mL瓶茄形瓶 | / | 个
583 | 有机玻璃烧瓶架 | 适用250mL茄形瓶 | / | 个
584 | 御酸御碱防护鞋 | 御酸御碱防护鞋 | 优质，做工好，耐用 | 个
585 | 御酸御碱工作鞋 | 双 | 优质，做工好，耐用 | 个
586 | 移液管刷 | 20ml | 优质，做工好，不易掉毛 | 个
587 | 砧板 | 500mm*500mm/块 | 材料：聚乙烯，用于小鼠耳肿实验 | 块
588 | 组织包埋盒 | 250个/盒 | 长条形 | 盒
589 | 全自动壁挂式手消毒器 | 小巧型，高50cm*宽25cm*厚20cm | 自动感应，可装消毒液，质优 | 个
590 | 不锈钢尖头镊子 | 14cm | 细尖头，不锈钢材质，优质，做工好，耐用 | 支
591 | 兔饮水器 | 动物饮水用 | 动物饮水用 | 个
592 | 动脉插管 | 包 | 小鼠动静脉插管：0.6×0.3mm（外径×内径）长度：28-32cm | 包
593 | 动脉插管 | 包 | 大鼠动静脉插管：0.9×0.5mm外径×内径）长度：28-32cm | 包
594 | 动脉插管 | 包 | 兔动脉插管：2×1mm（外径×内径）长度：28-32cm | 包
595 | 动脉插管 | 包 | 兔动脉插管：1.6×0.8mm（外径×内径）长度：28-32cm | 包
596 | 外科免洗手消毒液 | 500ml/瓶 | 有合格证书，使用说明（供货物时提供） | 瓶
597 | 外科免洗手消毒液 | 500ml/瓶 | 优质 | 瓶
598 | 医疗废物包装袋 | 50*56 | 优质 | 个
599 | 医疗废物包装袋 | 76*90 | 优质 | 个
600 | 医疗废物包装袋 | 42*48 | 优质 | 个
601 | 医疗废物包装袋 | 65*70 | 优质 | 个
602 | 医疗废物包装袋 | 58*70 | 优质 | 个
603 | 医疗废物包装袋 | 90*100 | 优质 | 个
604 | 医疗废物包装袋 | 70*80 | 优质 | 个
605 | 医用酒精 | 500ml/瓶 | 医用级，75% | 瓶
606 | 医用酒精 | 2500ml/瓶 | 医用级，75% | 瓶
607 | 医用酒精75% | 500ml/瓶 | 有合格证书，使用说明（供货物时提供） | 瓶
608 | 医疗废物包装袋 | 460*720 | 优质，耐用 | 包
609 | 医用小砂轮 | 直径21mm | 针剂、口服液切割用 | 个
610 | 组织剪 | 18cm | 不锈钢，锋利；直圆头。 | 把
611 | Endecotts筛网+底盖 | 200mm直径，筛孔尺寸1.25、1.4、1.6、2.0mm等 | 优质，做工好 | 套
612 | 防啃咬柔软型灌胃针 | 250支/盒 | 长度：38mm | 盒
613 | 防啃咬柔软型灌胃针 | 250支/盒 | 长度：50mm | 盒
614 | 防啃咬柔软型灌胃针 | 250支/盒 | 长度：52mm | 盒
615 | 防啃咬柔软型灌胃针 | 250支/盒 | 长度：75mm | 盒
616 | 防啃咬柔软型灌胃针 | 250支/盒 | 长度：78mm | 盒
617 | 防啃咬柔软型灌胃针 | 250支/盒 | 长度：85mm | 盒
618 | 防啃咬柔软型灌胃针 | 250支/盒 | 长度：98mm | 盒
619 | 柔软型灌胃针 | 10支/盒 | 长度：50mm | 盒
620 | 柔软型灌胃针 | 10支/盒 | 长度：100mm | 盒
621 | 柔软型灌胃针 | 10支/盒 | 长度：75mm | 盒
622 | 手术器械灭菌盒 | 300mm×150mm×70 | 不锈钢材料 | 个
623 | 洗手液消毒液 | 500ml/瓶 | 医用级 | 瓶
624 | 2.5L圆式立体培养袋 | 10个/袋 | 厌氧培养C-43，优质，耐用 | 袋
625 | 6孔板 | 1块 | 细胞培养级,，无菌，康宁Corning3516 | 快
626 | 96孔板 | 1块 | 白色，用于qPCR实验，可高温高压灭菌 | 个
627 | 96孔双面板 | 0.5ml，1.5ml | 优质，做工好，耐用 | 个
628 | 塑料离心管 | 500个/箱 | 15ml，无菌,尖底,蓝盖,优质，做工好 | 箱
629 | PCR管 | 500个/包 | 0.2ml，单管平盖,通用于主流PCR仪及实时PCR仪，可高压灭菌 | 包
630 | PCR管96孔可变色低温冰盒 | 96孔/个 | 优质，耐用 | 个
631 | 八道枪头 | 300ul | 和移液枪配套 | 包
632 | 巴氏吸管 | 3ml，250支/包 | 优质，做工好，无菌，独立包装 | 包
633 | 磁力搅拌子 | 1-3cm | 优质，做工好 | 个
634 | 冻存管盒 | 100孔/个 | 1.8-2.0ml冻存管 | 个
635 | 硅胶管 | 4×6 | 优质 | 米
636 | 硅胶管 | 6×9 | 无毒，无味，耐高温，耐酸碱，透明度高，卫生等级高。 | 米
637 | 硅胶管 | 8×12 | 无毒，无味，耐高温，耐酸碱，透明度高，卫生等级高。 | 米
638 | 硅胶塞 | 33-38 | 优质，做工好 | 个
639 | 硅胶塞 | 1.0-1.6cm | 与玻璃离心管匹配 | 个
640 | 混合纤维膜（0.45）Φ50（水性） | 100张/盒 | 优质，耐用 | 盒
641 | 集菌培养器 | 1套 | 无菌包装，难过滤水性检品或乳剂 | 套
642 | 集菌培养器 | 1套 | 无菌包装，粘稠液体供试品/生物制品 | 套
643 | 集菌培养器KDGB220D | 1套 | 无菌包装 | 套
644 | 集菌培养器KDGB330D | 1套 | 无菌包装 | 套
645 | 集菌培养器NKF330D | 1套 | 无菌包装 | 套
646 | 集菌培养器PY220D | 1套 | 无菌包装 | 套
647 | 集菌培养器PY330D | 1套 | 无菌包装 | 套
648 | 浸泡缸 | φ15*40 | 优质，做工好，耐用 | 个
649 | 聚四氟乙烯管5*7mm | 5*7mm | 优质，做工好，耐用 | 个
650 | 均质袋夹子（密封夹） | 50套 | 优质，做工好 | 件
651 | 蓝色开孔拧盖 | 含预开口PTFE/白色硅胶隔垫，100/袋 | 优质，做工好 | 袋
652 | 冻存管 | 50支/包 | 1.8ml，圆底，优质，灭菌，耐低温 | 个
653 | 离心管 | 500支/包 | 2ml，无菌,尖底,蓝盖,优质，做工好 | 包
654 | 离心管 | 500个/包 | 50mL，优质，耐用 | 包
655 | 离心管 | 500个/包 | 15mL，优质，耐用 | 包
656 | 离心管 | 500支/包 | 1.5ml，连盖，刻度清晰，坚固，优质 | 包
657 | 离心管 | 500个/包 | 1.5ml，EP管，磨砂表面，可高温高压灭菌，锥形底 | 包
658 | 离心管 | 500个/包 | 2.0ml，EP管，磨砂表面，可高温高压灭菌，圆形底 | 包
659 | 离心管管架 | 1个 | 优质，耐用，放置1.5/2.0mL离心管 | 个
660 | 离心管管盒 | 1个 | 优质，耐用，放置1.5/2.0mL离心管 | 个
661 | 离心管管架 | 2*5*3.0*8 | 优质，做工好，耐用 | 个
662 | 离心管管架 | 60孔 | 优质，做工好，耐用。60孔 | 个
663 | 离心管 | 100ml | 螺口，圆底，塑料材料 | 支
664 | 耐高温胶塞 | 1000ml烧瓶配套 | 优质，耐用 | 个
665 | 耐高温胶塞 | 150ml宽口烧瓶配套 | 优质，耐用 | 个
666 | 耐高温胶塞 | 150ml直口烧瓶配套 | 优质，耐用 | 个
667 | 耐高温胶塞 | 300ml宽口烧瓶配套 | 优质，耐用 | 个
668 | 耐高温胶塞 | 500ml直口烧瓶配套 | 优质，耐用 | 个
669 | 耐高温胶塞 | 150ml敞口三角瓶 | 优质，耐用 | 个
670 | 塑料刻度移液管 | 5ml | A级，PP 材质 | 支
671 | 离心管 | 100ml | 优质，厚壁，做工好，耐用 | 支
672 | 离心管 | 0.5ml | 连盖，刻度清晰，坚固，优质，做工好 | 支
673 | 离心管 | 50ml | 连盖，刻度清晰，坚固，优质，做工好 | 支
674 | 离心管 | 1.5ml | 优质，做工好，耐用 | 支
675 | 离心管 | 2ml | 连盖，刻度，尖底；坚固，清晰。 | 支
676 | 离心管 | 10ml | 连盖，刻度清晰，坚固，优质，做工好 | 支
677 | 离心管 | 10ml | 连盖，刻度，尖底和圆底；坚固，清晰。 | 支
678 | 离心管 | 15ml | 连盖，刻度清晰，坚固，优质，做工好 | 支
679 | 离心管 | 0.5ml | 优质，做工好，耐用 | 支
680 | 离心管 | 10ml | 连盖，刻度清晰，坚固，优质，做工好 | 个
681 | 塑料量杯 | 5000ml | 优质，做工好，耐用 | 个
682 | 塑料量杯 | 5000ml | 优质，厚壁耐用 | 个
683 | 塑料量杯 | 5000ml | 优质，做工好，耐用 | 个
684 | 塑料量杯 | 5000ml | 优质，做工好，耐用 | 个
685 | 塑料量杯 | 5000ml | 优质，做工好，耐用 | 个
686 | 塑料量杯 | 5000ml | 优质，做工好，耐用 | 个
687 | 塑料量杯 | 5000ml | 优质，做工好，耐用 | 个
688 | 塑料量筒 | 250ml | A 级，厚壁耐用，可高压 | 个
689 | 塑料量筒 | 500ml | A 级，厚壁耐用，耐高温 | 个
690 | 塑料量筒 | 1000ml | A 级，厚壁耐用，可高压 | 个
691 | 塑料漏斗 | φ75mm | 优质，厚壁，做工好，耐用 | 个
692 | 塑料漏斗 | φ15cm | 优质，厚壁，做工好，耐用 | 个
693 | 塑料漏斗 | φ12cm | 优质，厚壁，做工好，耐用 | 个
694 | 塑料容量瓶 | 25ml | AS级，PFA材质 | 个
695 | 塑料烧杯 | 50ml | 优质，厚壁耐用 | 个
696 | 塑料烧杯 | 400ml | 优质，厚壁耐用 | 个
697 | 塑料烧杯 | 2000ml | 优质，厚壁耐用 | 个
698 | 塑料烧杯 | 500ml | 优质，厚壁耐用 | 个
699 | 塑料烧杯 | 5000ml | 优质，可高压 | 个
700 | 塑料烧杯 | 1000ml | 优质，厚壁耐用 | 个
701 | 塑料烧杯 | 250ml | 优质，厚壁耐用 | 个
702 | 塑料烧杯 | 100ml | 优质，厚壁耐用 | 个
703 | 塑料吸管(一次性滴管) | 100支/包 | 3ml，A级 | 包
704 | 塑料吸管(一次性滴管) | 100支/包 | 1ml，A级 | 包
705 | 塑料吸管(一次性滴管) | 100支/包 | 5ml，A级 | 包
706 | 塑料洗瓶 | 500ml | 优质，配专业防漏盖，易喷射，安全，方便，做工好。 | 个
707 | 塑料圆瓶 | 1000ml | 优质，厚壁，做工好，耐用 | 个
708 | 微晶纤维素板 | 规格：10*20cm，10片/包 | 优质 | 包
709 | 微孔滤膜 | φ50mm 0.22μm，100张 | 优质，做工好 | 盒
710 | 无菌采样袋 | 30*40*50 | 优质，做工好，耐用 | 个
711 | 无菌尖底离心管 | 25个/包 | 50ml，连盖，刻度清晰，坚固，优质，做工好 | 包
712 | 无菌尖底离心管 | 50个/包 | 15ml，连盖，刻度清晰，坚固，优质，做工好 | 包
713 | 无菌尖底离心管 | 500个/箱 | 15ml，带底座，连盖，坚固，优质，做工好 | 箱
714 | 无菌尖底离心管 | 500个/箱 | 50ml，带底座，连盖，坚固，优质，做工好 | 箱
715 | 无菌检查专用培养基瓶 | 500ml | 含瓶盖，优质，耐用 | 套
716 | 无菌检查专用培养瓶胶垫 | 1000个/包 | 优质，耐用 | 包
717 | 无菌滤膜 | 孔径：0.45μm；直径：47mm | 优质，耐用，做工好 | 个
718 | 无菌针头滤器 | 0.22um | 细胞培养级（无菌） | 个
719 | 洗耳球 | 30ml | 优质，做工好，耐用 | 个
720 | 洗耳球 | 中# | 优质，做工好，耐用 | 个
721 | 洗耳球 | 90ml | 优质，做工好，耐用 | 个
722 | 显色喷雾瓶 | 30ml | 优质，做工好，耐用 | 个
723 | 厌氧水解管 | 25ml | 优质，做工好，耐用 | 个
724 | 液相流动相过滤膜 | 0.45um | 0.45um，水系 | 个
725 | 液相流动相过滤膜 | 50片/盒 | 孔径0.5μm，直径50mm,内装：，水系 | 盒
726 | 液相流动相过滤膜 | 0.45um | 0.45um，有机系 | 个
727 | 一次性过滤器 | 100个/包 | φ25mm 0.45μm，水系，优质，做工好 | 包
728 | 一次性过滤器 | 100个/包 | φ13mm 0.45μm，优质，做工好 | 包
729 | 一次性过滤器 | 100个/包 | φ13mm 0.22μm，优质，做工好 | 包
730 | 一次性过滤器滤头 | 100个/包 | 25mm*0.45μm，可高压，优质，做工好 | 包
731 | 一次性过滤器滤头 | 100个/包 | Φ13mm 0.22um可高压，优质，做工好 | 包
732 | 一次性培养瓶（透气滤膜） | 50ml/25cm | 优质，做工好，耐用。50ml/25cm | 个
733 | 一次性培养瓶（透气滤膜） | 250ml/75cm | 优质，做工好，耐用。250ml/75cm | 个
734 | 一次性吸管 | 3ml | A级，优质，耐用，灭菌 | 袋
735 | 一次性移液管 | 15ml | 细胞培养级（无菌） | 袋
736 | 移液器枪头 | 1000支/包 | 200ul,A级，和移液枪配套 | 包
737 | 移液器枪头 | 1000支/包 | 10ul,A级，和移液枪配套 | 包
738 | 移液器枪头 | 200ul | A级，和移液枪配套 | 包
739 | 移液器枪头 | 5ml | A级，和移液枪配套 | 包
740 | 载玻片盒 | 100片/盒 | 优质，做工好 | 盒
741 | 针筒式滤膜过滤器 | 100个/包，φ13mm | 优质，做工好 | 包
742 | 针筒式滤膜过滤器(有机)(尼龙66) | 13mm×0.22μ浅绿 | 优质，做工好 | 个
743 | 针头过滤器(水系) | φ25/0.45um | 优质，做工好 | 个
744 | 针头过滤器(水系) | φ13/0.22um | 优质，做工好 | 个
745 | 针头过滤器（水系) | 13/0.45um100个/盒 | 优质，做工好 | 盒
746 | 针头过滤器（水系） | 25Φ0.22um100个/盒 | 优质，做工好 | 盒
747 | 针头过滤器(有机) | φ25/0.45um | 优质，做工好 | 个
748 | 针头过滤器(有机) | 13mm，0.22um | 优质，做工好 | 个
749 | 针头过滤器(有机) | 25mm，0.22um | 优质，做工好 | 个
750 | 针头过滤器(有机) | 13/0.45um100个/盒 | 优质，做工好 | 盒
751 | 自封袋 | 100个/包 | 15*22cm，12丝以上（白边），优质，耐用，做工好，用于检品分装 | 包
752 | 自封袋 | 100个/包 | 20*28cm，12丝以上（白边），优质，耐用，做工好，用于检品分装 | 包
753 | 自封袋 | 100个/包 | 9*13cm，12丝以上（白边），优质，耐用，做工好，用于检品分装 | 包
754 | 自封袋 | 100个/包 | 30*40cm，12丝以上（白边），优质，耐用，做工好，用于检品分装 | 包
755 | 自封袋 | 100个/包 | 25*35cm，12丝以上（白边），优质，耐用，做工好，用于检品分装 | 包
756 | 自封袋 | 100个/包 | 35*45cm，12丝以上（白边），优质，耐用，做工好，用于检品分装 | 包
757 | 自封袋 | 100个/包 | 40*55cm，12丝以上（白边），优质，耐用，做工好，用于检品分装 | 包
758 | 自封袋 | 100个/包 | 50*70cm，12丝以上（白边），优质，耐用，做工好，用于检品分装 | 包
759 | 透明滤芯吸头 | 1000支/包 | 0.5-10ul，灭菌，带滤芯 | 包
760 | 移液器枪头 | 500个/包 | 用于量程10ul移液器 | 盒
761 | 离心管 | 500支/包 | 1.5mL，灭菌 | 包
762 | 透明滤芯吸头 | 96支/盒 | 1000µl，灭菌，带滤芯 | 盒
763 | 透明滤芯吸头 | 1000支/包 | 1000ul，灭菌，带滤芯 | 包
764 | 12孔板 | 1块 | 细胞培养级，无菌 | 块
765 | 透明滤芯吸头 | 96支/盒 | 200µl，灭菌，带滤芯 | 盒
766 | 透明滤芯吸头 | 1000支/包 | 200ul，灭菌，带滤芯 | 包
767 | 移液器枪头 | 1000支/盒 | 用于量程20-200ul移液器 | 盒
768 | 离心管 | 500个/盒 | 2mL，优质 | 盒
769 | 96孔板 | 1块 | 透明，透光性良好，可高温高压灭菌 | 个
770 | 96孔板 | 1块 | 细胞培养级（无菌） | 个
771 | epTIPS普通袋装 | 1包 | 优质级，0.1-10ul，优质，耐用，做工好 | 包
772 | epTIPS普通袋装 | 500个/包 | 优质级，100-5000ul，优质，耐用，做工好 | 包
773 | PCR管 | 0.2 ml | PCR-02D-C | 袋
774 | PCR管 | 0.2ml | 优质，做工好，耐用 | 个
775 | PCR管 | 0.2ml | 8联排管，平盖，通用于主流PCR仪及实时PCR仪，可高压灭菌 | 包
776 | PCR管 | 0.2ml | 8联，带独立管盖，通用于主流PCR仪及实时PCR仪，可高压灭菌 | 包
777 | 标短漏斗 | φ7.5mm | PP材质，优质，做工好，耐用 | 个
778 | Qubit®Assaytubes | 500个/包 | 用于Qubit®2.0 Fluorometer | 包
779 | 奥氏吸管（内容量移液管） | 1ml | A级，厚壁，做工好，耐用 | 个
780 | 奥氏吸管（内容量移液管） | 2ml | A级，厚壁，做工好，耐用 | 个
781 | 奥氏吸管（内容量移液管） | 5ml | A级，厚壁，做工好，耐用 | 个
782 | 奥氏吸管（内容量移液管） | 10ml | A级，厚壁，做工好，耐用 | 个
783 | 薄层层析板HPTLCSilicagel60 | 10*20cm | 无荧光，优质，做工好，耐用 | 盒
784 | 薄层层析板HPTLCSilicagel60 | 20*20cm | 无荧光，优质，做工好，耐用 | 盒
785 | 薄层硅胶板 | GF254 10*10cm | 优质，耐用，做工好 | 盒
786 | 侧过滤无菌均质袋（400ml） | 500个 | 无菌包装，过滤孔隙率＜50微米 | 箱 | ●
787 | 带柄烧杯 | 2000ml | 优质，做工好，耐用 | 个
788 | 带柄烧杯 | 1000ml | 优质，做工好，耐用 | 个
789 | 带柄烧杯 | 5000ml | 优质，做工好，耐用 | 个
790 | 带柄烧杯 | 500ml | 优质，做工好，耐用 | 个
791 | 废物背心塑料袋 | 460*720 | 优质，耐用，做工好 | 个
792 | 封口膜 | 长度38m，宽度100mm | 优质，耐用，做工好 | 个
793 | 封口膜 | 4*125cm | 优质，做工好 | 卷
794 | 高效薄层层析硅胶板 | HSG 200×100 | 优质，耐用，做工好 | 盒
795 | 薄层硅胶板 | G 20*20cm | TLC Silica gel 60，材质：玻璃；优质，表面坚硬、光滑，分离效果好 | 盒
796 | 聚四氟乙烯螺口离心管 | 50ml | 聚四氟乙烯材料 | 支
797 | 聚四氟乙烯螺口离心管 | 100ml | 聚四氟乙烯材料 | 支
798 | 螺口温度计套管 | 1g | 磨口 | 个
799 | 滤膜（PMT连片膜EZ-PAKHAGG47MMMB） | 直径47mm，孔径0.45um | 优质 | 包
800 | 酶标板 | 1个 | 96孔，不可拆，用于酶标仪 | 个
801 | 酶标板 | 1个 | 96孔，可拆，用于酶标仪 | 个
802 | 冻存管 | 50支/包 | 2ml，圆底，优质，灭菌，耐低温 | 包
803 | 生物安全垃圾袋 | 45*25cm | 白色，匹配5.5L生物废物容器，可高压灭菌 | 卷/箱
804 | 生物技术级再生纤维素（RC)透析膜 | 截留分子量 2kD | / | 个
805 | 塑料尖底离心管 | 50ml | 带底座，有刻度 | 个
806 | 塑料量筒 | 500ml | A+级高型 PMP 材质；采用最高纯度原料，完全依照 ISO 标准要求的校准标准进行生产，批次均一性好 | 个
807 | 塑料量筒 | 1000ml | A+级高型 PMP 材质；采用最高纯度原料，完全依照 ISO 标准要求的校准标准进行生产，批次均一性好 | 个
808 | 塑料量筒 | 2000ml | A+级高型 PMP 材质；采用最高纯度原料，完全依照 ISO 标准要求的校准标准进行生产，批次均一性好 | 个
809 | 塑料垃圾袋（实验医疗专用） | 300mm*550mm | 优质，耐用 | 个
810 | 塑料容量瓶 | 500ml | AS级，PFA材质 | 个
811 | 塑料容量瓶 | 100ml | A级 | 个
812 | 塑料容量瓶 | 25ml | AS级，PFA材质 | 个
813 | 塑料容量瓶 | 25ml | A级 | 个
814 | 塑料容量瓶 | 50ml | AS级，PFA材质 | 个
815 | 塑料容量瓶 | 25ml | A级 | 个
816 | 塑料容量瓶 | 50ml | AS级，PFA材质 | 个
817 | 塑料容量瓶 | 100ml | AS级，PFA材质 | 个
818 | 塑料容量瓶 | 100ml | A级 | 个
819 | 塑料容量瓶 | 25ml | A级 | 个
820 | 塑料容量瓶 | 250ml | AS级，PFA材质 | 个
821 | 塑料容量瓶 | 250ml | AS级，PFA材质 | 个
822 | 塑料容量瓶 | 100ml | AS级，PFA材质 | 个
823 | 塑料容量瓶 | 500ml | AS级，PFA材质 | 个
824 | 无过滤膜无菌均质袋 | 400ml | 无菌包装 | 箱
825 | 无过滤膜无菌均质袋 | 3500ml | 无菌包装 | 箱
826 | 无菌检查专用培养基瓶 | 48个/箱 | 250ml，含瓶盖，优质，耐用 | 箱
827 | 无菌离心管 | 50ml | 聚丙烯（PP）材质优质，耐用 | 包
828 | 无热原空安瓿 | 2ml，10个/盒 | 用于内毒素试验 | 盒
829 | 无热原空安瓿 | 5ml，10个/盒 | 用于内毒素试验 | 盒
830 | 无热原枪头 | 200μl | 用于内毒素试验 | 个
831 | 无热原枪头 | 1ml | 用于内毒素试验 | 个
832 | 无热原枪头 | 1000μl | 用于内毒素试验 | 个
833 | 无热源西林瓶 | 10ml，10个/盒 | 无热源 | 盒
834 | 无色离心管 | 2ml | 优质，做工好，耐用 | 个
835 | 枪头盒 | 96孔 | 0.1-10µl，优质，做工好，耐用 | 盒
836 | 枪头盒 | 96孔 | 50-1000µl，优质，做工好，耐用 | 盒
837 | 枪头盒 | 96孔 | 2-200µl，优质，做工好，耐用 | 盒
838 | 细胞培养瓶 | 25cm2或75cm2 | 细胞培养级（无菌） | 包
839 | 橡皮筋 | 1包 | 耐用，用于扎紧三角瓶口 | 包
840 | 消毒喷壶 | 大 | 优质，做工好，耐用 | 个
841 | 小型喷壶 | 1个 | 优质，做工好，耐用 | 个
842 | 样品袋 | 26cm | 加厚，优质，做工好，耐用 | 包
843 | 一次性无菌培养皿 | 1包 | 优质 | 包
844 | 移液器枪头 | 100ul | A级，和移液枪配套 | 包
845 | 移液器枪头 | 1ml | A级，和移液枪配套 | 包
846 | 移液器枪头 | 100支/包 | 10ml,A级，和移液枪配套 | 包
847 | 移液器枪头 | 200个 | 1-10ml,优质，做工好 | 包
848 | 移液器枪头 | 200个 | 500-5000μl,优质，做工好 | 包
849 | 移液器吸液嘴(带盒)0.1～10ul | 0.1～10ul | 优质，做工好，耐用 | 盒
850 | 棕色样品瓶盒 | 1盒 | 优质，做工好，耐用 | 个
851 | 聚酰胺-6-薄膜 | 10 cm *20cm | 聚酰胺薄膜，孔径：0.45μm，厚度：0.25mm | 盒
852 | 连体洁净服（四连体） | XL | 防尘，防静电，易清洗速干，耐121℃高温灭菌，使用次数至少正常洗涤100次以上，拉链经久耐用不易老化损坏。采用专用涤纶长丝，经向或经向纬向嵌织日本钟纺Belltron® 9R系列导电纤维，经特殊工艺织造而成。具有优良的防静电防尘性能。 | 件
853 | 连体洁净服（四连体） | S | 防尘，防静电，易清洗速干，耐121℃高温灭菌，使用次数至少正常洗涤100次以上，拉链经久耐用不易老化损坏。采用专用涤纶长丝，经向或经向纬向嵌织日本钟纺Belltron® 9R系列导电纤维，经特殊工艺织造而成。具有优良的防静电防尘性能。 | 件
854 | 连体洁净服（四连体） | M | 防尘，防静电，易清洗速干，耐121℃高温灭菌，使用次数至少正常洗涤100次以上，拉链经久耐用不易老化损坏。采用专用涤纶长丝，经向或经向纬向嵌织日本钟纺Belltron® 9R系列导电纤维，经特殊工艺织造而成。具有优良的防静电防尘性能。 | 件
855 | 实验室防咬手套 | S,M,L码 | 有说明书 | 双
856 | 连体洁净服（四连体） | L | 防尘，防静电，易清洗速干，耐121℃高温灭菌，使用次数至少正常洗涤100次以上，拉链经久耐用不易老化损坏。采用专用涤纶长丝，经向或经向纬向嵌织日本钟纺Belltron® 9R系列导电纤维，经特殊工艺织造而成。具有优良的防静电防尘性能。 | 件
857 | 连体洁净服（四连体） | XXL | 防尘，防静电，易清洗速干，耐121℃高温灭菌，使用次数至少正常洗涤100次以上，拉链经久耐用不易老化损坏。采用专用涤纶长丝，经向或经向纬向嵌织日本钟纺Belltron® 9R系列导电纤维，经特殊工艺织造而成。具有优良的防静电防尘性能。 | 件
858 | 一次性接种环 | 25支/包 | 10ul，灭菌型，无菌包装，自封口 | 包
859 | 转速反光贴纸 | 1×20cm/条或6cm×6cm/张 | 溶出仪测转速用，可用于绝大部分转速表的使用比如：UT371/UT373/SZG-441C等，基本上通用，无规格要求，可以剪裁使用 | 条/张
860 | 集菌培养器EVS2 | 18套/件 | 适用检品类型-难过滤水性检品或乳剂 | 件
861 | 镍铬坩埚架 | 4孔 | 孔径45mm，长度115mm，宽度110mm，高度55mm，耐高温 | 个
862 | 镍铬坩埚架 | 6孔 | 孔径45mm，长度170mm，宽度120mm，高度50mm，耐高温 | 个
863 | 镍铬坩埚架 | 12孔 | 孔径35mm，长度210mm，宽度135mm，高度50mm，耐高温 | 个
864 | 耐酸碱浸泡缸 | 175L | PP（聚丙烯），外缸长70cm，宽50cm，高50cm | 套
865 | 耐酸碱浸泡缸 | 6L | PP（聚丙烯），外缸长20cm，宽20cm，高15cm | 套
866 | 耐酸碱浸泡缸 | 63L | PP（聚丙烯），外缸长70cm，宽30cm，高30cm | 套
867 | 丰年虾 | 425g/罐 | 需要孵化，需要冷藏。 | 罐
868 | 海盐 | 1kg/罐 | 孵化用丰年虾。 | 罐
869 | 色谱柱收纳盒 | 个 | 亚克力材质，可放12支250mm色谱柱 | 个
870 | 实验动物标记笔Animal Marker 大小鼠标记笔 | 支 | 1、标记后，通常可维持大约6～12周左右的辨别，动物舔舐，可长期不会掉色。 2、每支标记笔大约可标记300-500只动物（取决于动物大小和/或应用区域）。 3、成分：异丙醇・有机酸・水・法定色素等。 4、颜色：青、黄、赤红、绿、橙、黑。 5、规格：细：10ml/支，粗：15ml/支。 实验动物专用标记笔可用于标记大小鼠，标记后可用做核磁MRI等实验，使用日本卫生、劳动和福利部批准和管理的用于食品、药品和化妆品的“法定颜料”，这些颜料无害，不含任何有害物质。本动物标记笔通过了日本食品药品安全研究所毒性试验，对动物不会造成任何伤害，符合动物福利。 | 支
871 | Steritest™ EZ 红色底座套筒TZHVAB210 | 10套/件 | 适用检品类型：抗生素类或含抑菌物质的液体注射剂。0.45μm PVDF膜，SAN滤杯。 | 件
872 | Steritest™ EZ 红色底座套筒TZHVDV210 | 10套/件 | 适用检品类型：抗生素类或含抑菌物质的粉针剂。0.45μm PVDF膜，SAN滤杯。 | 件
873 | S-Pak微孔滤膜HVWP047S6 | 4小盒×150片/盒 | S-Pak过滤器0.45um 47mm白色普通无菌，材质聚偏二氟乙烯（pvdf），HVWP047S6微孔，4盒150个过滤器单独密封，蓝色分离纸，无菌 | 盒
874 | 集菌培养器CN440 | 12套×4件/箱 | 适用检品类型：粘稠液体供试品（生物制品），4联培养器。无菌 | 箱
875 | 集菌培养器DCN440 | 12套×4件/箱 | 适用检品类型：生物制品冻干粉针，4联培养器。无菌 | 箱
876 | 隔热硅胶手套 | 大号 | 五层隔热 | 个
877 | 无菌盒装枪头 | 96支/盒，50盒/箱 | 200ul，1、采用高品质聚丙烯材质。2、吸取液体时低残留、低吸附。3、伽马射线灭菌。4、无DNA酶、RNA酶和热原。5、吸嘴尾部呈柔软弹性椎体，适配艾本德品牌移液器。 | 箱
878 | 无菌盒装枪头 | 96支/盒，50盒/箱 | 1250ul，1、采用高品质聚丙烯材质。2、吸取液体时低残留、低吸附。3、伽马射线灭菌。4、无DNA酶、RNA酶和热原。5、吸嘴尾部呈柔软弹性椎体，适配艾本德品牌移液器。 | 箱
879 | 储存细胞液氮罐（配多层方提筒的液氮生物容器） | 31.5升 | 1.几何容积31.5L； 2.静态保存期90天； 3.配液位报警器 | 瓶
880 | 灭菌呼吸袋 | 191mm×330mm×200片/盒 | 双层呼吸袋，胶带密封型，大小固定。可承受121℃高温高压灭菌不形变 | 盒
881 | 离心管 | 1.5ml/支 | PCR用，无菌无酶，Nuclease-free | 包
882 | 无菌无酶枪头 | 10μl | PCR用，无菌无酶 | 包
883 | 载玻片 | 50片/盒 | 超白玻璃材质, 单头单面白色书写面。抛光边，45°角。四边经八面倒角，45°角 | 盒
884 | Falcon细胞培养皿 | 100mm,20个/包 | TC处理 无菌无酶无热源 | 包
885 | 细胞刮刀 | 1.9cm | 无热源，刮片长度1.9cm，橡胶材质 | 盒
886 | 150mm玻璃大平皿 | 直径150mm，深度27mm，底+盖 | 无色透明，直径150mm，深度27mm，底+盖，耐180℃以上高温灭菌，不易碎，平整性好 | 套
887 | 聚四氟乙烯瓶 | 150ml | 带盖子，螺纹款，耐高温，耐腐蚀 | 个
888 | 聚四氟乙烯瓶 | 250ml | 带盖子，螺纹款，耐高温，耐腐蚀 | 个
889 | 聚四氟乙烯瓶 | 500ml | 带盖子，螺纹款，耐高温，耐腐蚀 | 个
890 | 石英烧杯 | 150ml | 带刻度 | 个
891 | 石英烧杯 | 250ml | 带刻度 | 个
892 | 石英烧杯 | 500ml | 带刻度 | 个
893 | 石英烧杯 | 1000ml | 带刻度 | 个
894 | 石英三角瓶 | 150ml | 带刻度 | 个
895 | 石英三角瓶 | 250ml | 带刻度 | 个
896 | 石英三角瓶 | 500ml | 带刻度 | 个
897 | 防毒面具 | 全脸型 | 全脸防护，消防喷漆农药带滤毒件 两用款 | 个
898 | 灭菌呼吸袋 | 卷装300mm×200m | 双层呼吸袋，任意裁割，可热封。高分子材质，不虫蛀，不霉变，可承受121℃高温高压灭菌不形变，有灭菌指示标识 | 卷
899 | 三角形玻片沥水架（晾片架） | 168mm*105mm*85mm | 168mm*105mm*85mm,优质塑料，环保不易老化 | 个
900 | 0.22 μm PVDF Membrane (0.22 μm PVDF膜) | 300×30 cm，一卷 | 具有良好的蛋白结合载量和分辨率，背景值低，同时具有优异的拉伸强度，可有效防止破裂；且具有广泛的化学兼容性，是免疫印迹中理想的转印膜，不含带电基团，无静电、相互作用、相比于NC膜拥有更强的蛋白质截留能力、更好的机械强度和化学耐受性，推荐用于电泳凝胶电泳蛋白 (或纯化蛋白样品的点结合) 后的直接蛋白测序和免疫检测，特别是分子量小于20 kDa的蛋白。 | 卷
901 | 离心管浮漂 | 个 | 适配0.1ml、0.5ml、1.5ml、2ml离心管，泡沫浮漂 | 个
902 | 不锈钢研钵 | 套 | 带研棒，φ9-10cm,304或更高级别不锈钢，不易锈，可承受≥121℃高温高压或180℃干热灭菌，不变形不破裂 | 套
903 | 集菌培养器NKF220-V | 套 | 三针双联，PVDF滤膜，无菌型双层包装，可以耐受有机溶剂，针对强抑菌性的检品，分液均匀性、生物毒性等参数符合现行版药典要求，提供质检报告 | 套
904 | 集菌培养器NKF330-V | 套 | 三针三联，PVDF滤膜，无菌型双层包装，可以耐受有机溶剂，针对强抑菌性的检品；分液均匀性、生物毒性等参数符合现行版药典要求，提供质检报告 | 套
905 | 一次性接种环 | 25支/包 | 1μl，无菌型，打开后可自封，无生物毒性，批号、效期清晰，提供无菌性等参数的质检报告，优先提供电子档质检报告，供货最新批号、统一批号、剩余效期长产品 | 包
906 | 无菌滤膜 | 200片/盒 | 聚偏二氟乙烯（PVDF）膜，直径47mm,孔径0.45μm，无菌型，提供无菌性检查等相关质检报告 | 盒
907 | 无菌滤膜 | 200片/盒 | 尼龙膜，直径47mm,孔径0.45μm，无菌型，提供无菌性检查等相关质检报告 | 盒
908 | 无菌滤膜 | 200片/盒 | 醋酸纤维素（CA）膜，直径47mm,孔径0.45μm，无菌型，提供无菌性检查等相关质检报告 | 盒
909 | 无菌滤膜 | 200片/盒 | 聚醚砜（PES）膜，直径47mm,孔径0.45μm，无菌型，提供无菌性检查等相关质检报告 | 盒
910 | 有机系无菌针筒式滤膜过滤器 | 50个/盒 | 无菌型，有机系，尼龙膜，直径13mm，滤膜孔径0.22μm，无菌型，提供无菌性检查等相关参数质检报告 | 盒
911 | 水系无菌针筒式滤膜过滤器 | 50个/盒 | 无菌型，水系膜，直径13mm，滤膜孔径0.22μm，无菌型，提供无菌性检查等相关参数质检报告 | 盒
912 | 无酶无热源广口水样采集瓶 | 1000ml | 无菌型，聚丙烯（PP）材质，白色透明，无生物毒性，不产生影响微生物的物质，不对样品中的微生物产生影响；可用于水样采集；适用于装液体长途运输，密封性好防渗漏，抗压性好。 | 个
913 | 无酶无热源广口水样采集瓶 | 500ml | 无菌型，聚丙烯（PP）材质，白色透明，无生物毒性，不产生影响微生物的物质，不对样品中的微生物产生影响；可用于水样采集；适用于装液体长途运输，密封性好防渗漏，抗压性好。 | 个
914 | 无酶无热源广口水样采集瓶 | 250ml | 无菌型，聚丙烯（PP）材质，白色透明，无生物毒性，不产生影响微生物的物质，不对样品中的微生物产生影响；可用于水样采集；适用于装液体长途运输，密封性好防渗漏，抗压性好。 | 个
915 | 试管胶塞 | 个 | 配套18*180规格玻璃试管，可透气，可121℃高温高压灭菌不变形 | 个
916 | 试管胶塞 | 个 | 配套15*150规格玻璃试管可透气，可121℃高温高压灭菌不变形 | 个
917 | 均质袋支架 | 个 | 适配400ml均质袋，304不锈钢拉丝，10位，一次成型工艺，耐腐蚀，可高温高压灭菌 | 个
918 | 培养皿支架 | 4位 ，10个/位 | 304不锈钢丝材质；适配90mm玻璃培养皿，4位 ，10个/位；带把手；尺寸：230*105*185MM 长*宽*高；可高温高压灭菌 | 个
919 | 培养皿支架 | 2位 ，10个/位 | 304不锈钢丝材质；适配90mm玻璃培养皿，2位 ，10个/位；带把手；尺寸：230*105*185MM 长*宽*高；可高温高压灭菌 | 个
920 | 吸头装盒器 | 个 | 主盘大，适配不同尺寸的枪头盒；闸门式，操作简便；限位梳9杠，枪头可精确固定；闸门定位稳定；可快速分装10μl吸头转移至吸头盒，质优不易损坏，适用艾本德白枪头等品牌枪头 | 个
921 | 吸头装盒器 | 个 | 主盘大，适配不同尺寸的枪头盒；闸门式，操作简便；限位梳9杠，枪头可精确固定；闸门定位稳定；可快速分装200μl吸头转移至吸头盒，质优不易损坏，适用艾本德黄枪头等品牌枪头 | 个
922 | 塑料沥水篮筐 | 50×36×15cm | 长方形，加厚耐用，不易老化 | 个
923 | 塑料沥水篮筐 | 46×32×15cm | 长方形，加厚耐用，不易老化 | 个
924 | 塑料沥水篮筐 | 44×15cm | 圆形，加厚耐用，不易老化 | 个
925 | 塑料圆盆 | 50×18cm | 加厚耐用，不易老化，热水泡不软化不变形 | 个
926 | 塑料圆盆 | 44×18cm | 加厚耐用，不易老化，热水泡不软化不变形 | 个
927 | 小鼠饲养笼 | CP3型 | 透明、耐高温、318*202*135mm | 套
928 | 大鼠饲养笼 | CP4型 | 透明、耐高温460*315*200 | 套
929 | 豚鼠饲养笼 | pp-11型 | 575*420*215mm | 套
930 | 饮水瓶框 | 440*375*200mm | 不锈钢 | 个
931 | PC大鼠饮水瓶 | 500cc | 透明、耐高温 | 个
932 | PC小鼠饮水瓶 | 250cc | 透明、耐高温 | 个
933 | EVC笼小鼠饮水瓶 | 300cc | 适用Animal Care Systems | 个
934 | EVC笼大鼠饮水瓶 | 400cc | 适用Animal Care Systems | 个
935 | 鼠玩具 | 个 | 塑料、耐高温 | 个
936 | 护理垫 | 10片/包 | 60*90cm | 包
937 | 护理垫 | 50片/包 | 33*45cm，强吸水 | 包
938 | 集菌培养器EVS3 | 12套/件 | 适用检品类型-难过滤水性检品或乳剂 | 件
939 | 集菌培养器CN220D | 18套/件 | 适用检品类型-粘稠液体供试品（生物制品） | 件
940 | 集菌培养器CN330D | 12套/件 | 适用检品类型-粘稠液体供试品（生物制品） | 件
941 | 集菌培养器DCN220D | 18套/件 | 适用检品类型-生物制品冻干粉针 | 件
942 | 集菌培养器DCN330D | 12套/件 | 适用检品类型-生物制品冻干粉针 | 件
943 | 灭菌呼吸袋 | 12*12cm | 高分子材料材质，不虫蛀，不霉变，对培养物无毒害作用，可非常有效的过滤灰尘，防止细菌污染，透气性好，耐高压，而且能反复作用。 | 个
944 | 石英比色皿 | 3mm | 适用于紫外分光光度计，狭缝3mm，1050μl，高透光，耐酸碱，耐有机试剂，含盖。 | 个
945 | MX35 超优（Ultra）刀片 | 50片/盒 | 0.254×8×80mm | 盒
946 | 氨基酸蛋白质真空水解管+盖 | 15ml | 15ml，有清晰刻度，具厚壁内管，内管侧壁上有个4mm的孔，小孔位于0型上方时关闭系统，位于O形圈下方时，耐压管内部将与外界相连，用于蛋白和多肽的基于酸的加热真空水解，用于氨基酸分析 | 个
947 | 氨基酸蛋白质真空水解管+盖 | 10ml | 10ml，有清晰刻度，具厚壁内管，用于蛋白和多肽的基于酸的加热真空水解，用于氨基酸分析 | 个
948 | 一次性接种环 | 25个/袋 | 1μl，优质，无DNA\RNA酶，无生物毒性，无菌型，提供质检报告 | 袋
949 | pH指示卡 | 100片/盒 | pH范围：0-14 | 盒
950 | PCR管（Qubit检测管） | 500个/包 | 0.5ml，带盖平口，可121℃高压灭菌不变形适配Qubit2.0 Fluorometer，invitrogen by life technologies（库比特2.0荧光计） | 包
951 | 真空过滤裂解管 | 96套/袋 | 配套真空过滤系统使用 | 袋
952 | 防割手套 | 双 | 玻璃行业专用 | 双
953 | 3.3高硼硅丝口试剂瓶 | 5000ml | 优质，厚壁，做工好，耐用 | 个
954 | 3.3棕色高硼硅小口试剂瓶 | 500ml | 优质，厚壁，做工好，耐用 | 个
955 | 标口三角瓶 | 250ml | 24#，优质，厚壁，做工好，耐用 | 个
956 | 标口三角瓶 | 100ml | 24#，优质，厚壁，做工好，耐用 | 个
957 | 标口三角瓶 | 500ml | 24#，优质，厚壁，做工好，耐用 | 个
958 | 玻璃试管 | 1000支/包 | 适用于流式细胞仪，3ml | 包
959 | 玻璃研钵 | Ф7.5 | 优质，做工好，耐用 | 个
960 | 玻璃研钵 | Ф12 | 优质，做工好，耐用 | 个
961 | 玻璃研钵棒 | 180mm | 优质，耐用，无毛刺 | 个
962 | 玻璃研钵棒 | 180mm | 优质，做工好，耐用 | 个
963 | 玻研钵 | 9cm | 优质，厚壁耐用 | 个
964 | 玻璃珠 | 500g/包 | 7-8mm，优质，均匀 | 个
965 | 玻璃珠 | 500g/包 | 6-7mm，优质，均匀 | 个
966 | 玻璃珠 | 500g/包 | 5-6mm，优质，均匀 | 个
967 | 布氏漏斗 | φ6cm | 优质，厚壁，做工好，耐用 | 个
968 | 布氏漏斗 | φ10cm | 优质，厚壁，做工好，耐用 | 个
969 | 瓷坩埚 | 150ml | 优质，厚壁耐用 | 只
970 | 瓷坩埚 | 25ml | 优质，厚壁耐用 | 只
971 | 瓷坩埚 | 200ml | 优质，厚壁耐用 | 只
972 | 瓷坩埚 | 30ml | 优质，厚壁耐用 | 只
973 | 倒管 | 4 mm×30 mm | 优质，做工好 | 支
974 | 定量培养皿 | 9cm | 优质，做工好 | 套
975 | 短标漏斗 | φ5cm | 优质，厚壁耐用 | 个
976 | 短标漏斗 | φ6cm | 优质，厚壁耐用 | 个
977 | 二口烧瓶 | 1000ml | 优质，做工好 | 个
978 | 盖玻片 | 100片 | 18 mm *18 mm，优质，做工好，耐用 | 盒
979 | 干燥器 | φ15cm | 优质，厚壁，做工好，耐用 | 个
980 | 干燥器 | φ35cm | 优质，做工好，耐用 | 个
981 | 过滤坩埚 | 6# | 30ml，优质，厚壁耐用 | 只
982 | 过滤坩埚 | 5# | 30ml，优质，厚壁耐用 | 只
983 | 酒精灯 | 个 | 用于消毒用具 | 个
984 | 具塞三角瓶 | 500ml | 24#，优质，厚壁，做工好，耐用 | 个
985 | 刻度尖底离心管 | 10ml | 优质，做工好 | 个
986 | 刻度离心管 | 15ml | 优质，做工好 | 个
987 | 蓝盖试剂瓶 | 2L | 连盖，坚固，优质，做工好 | 个
988 | 蓝盖试剂瓶 | 250ml | 连盖，坚固，优质，做工好 | 个
989 | 蓝色刻度烧杯 | 1000ml | 优质，厚壁耐用，透明，玻璃材质；完全依照 ISO 标准要求的校准标准进行生产，批次均一性好；较好的机械强度；采用耐磨损油墨进行刻度与标记印刷，确保其可读性与耐用性。 | 个
990 | 三角烧瓶 | 2000ml 大口 | 优质，厚壁，做工好，耐用 | 个
991 | 三角烧瓶 | 500ml | 优质，厚壁，刻度，透明度好，耐热，做工好。 | 个
992 | 三角烧瓶 | 3000ml大口 | 优质，厚壁，刻度，透明度好，耐热，做工好。 | 个
993 | 三角烧瓶 | 150ml | 优质，厚壁，刻度，透明度好，耐热，做工好。 | 个
994 | 石英比色皿 | 751 5mm | 优质，做工好，耐用 | 盒
995 | 水银温度计 | 0～200℃ | 优质，做工好，耐用 | 个
996 | 丝口试剂瓶 | 100ml | 优质，厚壁，做工好，耐用 | 个
997 | 丝口试剂瓶 | 250ml | 优质，厚壁，做工好，耐用 | 个
998 | 真空干燥器 | φ21cm | 优质，厚壁，做工好，耐用 | 个
999 | 真空干燥器 | φ30cm | 优质，厚壁，做工好，耐用 | 个
1000 | 真空干燥器 | φ18cm | 优质，厚壁，做工好，耐用 | 个
1001 | 薄层色谱展开缸 | 200*100（卧式） | P型（平底） | 个
1002 | 玻璃点样毛细管 | 内径0.5mm | / | 筒
1003 | 蓝色刻度烧杯 | 10ml | 优质，厚壁耐用，透明，玻璃材质；完全依照 ISO 标准要求的校准标准进行生产，批次均一性好；较好的机械强度；采用耐磨损油墨进行刻度与标记印刷，确保其可读性与耐用性。 | 个
1004 | 蓝色刻度烧杯 | 100ml | 优质，厚壁耐用，透明，玻璃材质；完全依照 ISO 标准要求的校准标准进行生产，批次均一性好；较好的机械强度；采用耐磨损油墨进行刻度与标记印刷，确保其可读性与耐用性。 | 个
1005 | 蓝色刻度烧杯 | 50ml | 优质，厚壁耐用，透明，玻璃材质；完全依照 ISO 标准要求的校准标准进行生产，批次均一性好；较好的机械强度；采用耐磨损油墨进行刻度与标记印刷，确保其可读性与耐用性。 | 个
1006 | 蓝色刻度烧杯 | 250ml | 优质，厚壁耐用，透明，玻璃材质；完全依照 ISO 标准要求的校准标准进行生产，批次均一性好；较好的机械强度；采用耐磨损油墨进行刻度与标记印刷，确保其可读性与耐用性。 | 个
1007 | 无色玻璃容量瓶 | 25ml | 国际标准A级 | 个
1008 | 无色玻璃容量瓶 | 50ml | 国际标准A级 | 个
1009 | 无色玻璃容量瓶 | 100ml | 国际标准A级 | 个
1010 | 无色玻璃容量瓶 | 250ml | 国际标准A级 | 个
1011 | 精密试纸 | 包 | 优质 | 本
1012 | 可灭菌拖把盘SWEPDUOPLUSFRAME | 50 cm | 优质，做工好，耐用 | 个
1013 | 钢丝框 | 30cm*40cm*20cm | 优质，做工好，耐用 | 个
1014 | 钢丝框 | 30cm*20cm*20cm | 优质，做工好，耐用 | 个
1015 | 钢丝篓 | φ15*10 mm | 优质，做工好，耐用 | 个
1016 | 钢丝篓 | φ20*15 mm | 优质，做工好，耐用 | 个
1017 | 钢丝篓 | φ20*20 mm | 优质，做工好，耐用 | 个
1018 | 拖把布（可拆卸可高压灭菌、洁净环境需求） | 型号：50cm | 1、拖把布-洁净室拖把替换头，规格灭菌80次报告产品、符合洁净区需求。3、匹配拖把杆、可拆卸 | 把
1019 | 拖把布MicroControlMopCE | 50cm | 优质，做工好，耐用 | 个
1020 | 消毒方盘(有盖) | 20 cm *30 cm (有盖) | 优质，做工好，耐用 | 个
1021 | 氨气减压阀 | 0-6（MPa），0-1（可调）（MPa） | 优质，做工好，耐用 | 个
1022 | 不锈钢吸管筒 | 60mm*350mm | 优质，做工好，耐用 | 个
1023 | 不锈钢小鼠固定器 | 固定250g鼠 | 优质，做工好，耐用 | 个
1024 | 大鼠固定器 | 固定500g大鼠 | 优质，做工好，耐用 | 个
1025 | 二氧化碳减压阀 | 0-0.6（MPa） MPa | 优质，做工好，耐用 | 个
1026 | 二氧化碳减压器 | 0-0.6（MPa） MPa | 优质，做工好 | 个
1027 | 浸泡罐 | 高度460mm | PE-HD 材质 | 个
1028 | 玛瑙研钵 | Ф6cm | 优质，厚壁，做工好，耐用 | 个
1029 | 迷你离心机 | MLX-200F-C | 优质，做工好，耐用 | 个
1030 | 无尘抹布（灭菌型） | 10*10，10张/包 | 无菌包装 | 包
1031 | 氧气减压器 | YQY-12 | 优质，耐用 | 套
1032 | 紫外杀菌灯 | ≥30W×2，220V±10% | 优质，做工好，耐用 | 个
1033 | 自动冲水头（动物用） | 冲水用 | 自动 | 个
1034 | 动物饮水管 | 内径4cm | 塑料软管白色 | 米
1035 | 手术器械灭菌盒 | 230mm×130mm×50mm | 不锈钢材料 | 个
1036 | 异丙醇消毒液（灭菌型）1L | 1L/瓶 | 医用级 | 瓶
1037 | 磁力搅拌子 | B250 | 优质，做工好，耐用 | 个
1038 | 混合纤维膜 | 100张/盒 | 优质，耐用 | 盒
1039 | 混合纤维膜（0.22）Φ50(水性） | 100张/盒 | 优质，耐用 | 盒
1040 | 集菌培养器（安瓿瓶装粉剂抑菌型） | 1套 | 无菌包装 | 套
1041 | 集菌培养器（安瓿瓶装药液抑菌型） | 1套 | 无菌包装 | 套
1042 | 集菌培养器（需稀释的西林瓶装抑菌性粉剂） | 1套 | 无菌包装 | 套
1043 | 均质袋夹子 | 50个/包 | 优质，做工好，耐用 | 个
1044 | 均质袋支架 | 35.5*20.5*20cm | 优质，做工好 | 个
1045 | 冷冻管1.8ml | 500支/包 | 耐低温 | 包
1046 | 冷冻管1.8ml（黄色盖子） | 500只 | 优质，耐用 | 袋
1047 | 灭菌呼吸袋(封口膜） | 16*16cm | 高分子材料材质，不虫蛀，不霉变，对培养物无毒害作用，可非常有效的过滤灰尘，防止细菌污染，透气性好，耐高压，而且能反复作用。 | 包
1048 | 无菌采样袋 | 25*32*50 | 优质，做工好，耐用 | 个
1049 | 无菌检查专用培养基瓶250ml+瓶盖 | 250ml | 优质，耐用 | 套
1050 | 细胞推刮器 | 500 | 优质，做工好 | 箱
1051 | MilliporePMT连片膜EZ-PAKHAGG | 47MM MB | 47mm 0.45um孔径 水系，无菌包装 | 个
1052 | PCR管 | 0.2ml，8联排管，凸盖 | 通用于主流PCR仪及实时PCR仪，可高压灭菌 | 包
1053 | PCR管 | 0.2ml，单管，突盖 | 通用于主流PCR仪及实时PCR仪，可高压灭菌 | 包
1054 | PCR无色薄壁管（平盖）/凸盖 | 0.2ML/0.25ml | PCR-02-C | 袋
1055 | 奥氏吸管（内容量移液管） | 0.5ml | A级，厚壁，做工好，耐用 | 个
1056 | 奥氏吸管（内容量移液管） | 15ml | A级，厚壁，做工好，耐用 | 个
1057 | 奥氏吸管（内容量移液管） | 20ml | A级，厚壁，做工好，耐用 | 个
1058 | 奥氏吸管（内容量移液管） | 25ml | A级，厚壁，做工好，耐用 | 个
1059 | 奥氏吸管（内容量移液管） | 40ml | A级，厚壁，做工好，耐用 | 支
1060 | 奥氏吸管（内容量移液管） | 50ml | A级，厚壁，做工好，耐用 | 支
1061 | 奥氏吸管（内容量移液管） | 100ml | A级，厚壁，做工好，耐用 | 支
1062 | 奥氏吸管（内容量移液管） | 30ml | A级，厚壁，做工好，耐用 | 支
1063 | 有机蒸气滤毒盒 | 一对/包 | 配套3M半面具 | 盒
1064 | 连体洁净服（四连体） | XXXL | 防尘，防静电，易清洗速干，耐121℃高温灭菌，使用次数至少正常洗涤100次以上，拉链经久耐用不易老化损坏。采用专用涤纶长丝，经向或经向纬向嵌织日本钟纺Belltron® 9R系列导电纤维，经特殊工艺织造而成。具有优良的防静电防尘性能。 | 件
1065 | EZ-Fit TM 止回阀 | 个 | 匹配默克密理博过滤系统EZ-Fit TM 支架（六联）， EZFITBACKF | 个
1066 | EZ-Fit™ 过滤底座O型圈 | 个 | 匹配默克密理博过滤系统EZ-Fit TM 支架（六联）， EZFITGASK，硅胶 | 个
1067 | 过滤垫片 | 个 | 47mm；匹配默克密理博过滤系统EZ-Fit TM 支架（六联） | 个 | ●
1068 | EZ-Fit™ 快接件，插头+1个快接头 | 套 | 匹配默克密理博过滤系统EZ-Fit TM 支架（六联），EZFITQUICKC | 套 | ●
1069 | SteriSecure™蓝色底座套筒（0.45μm MCE膜，SAN滤杯）, 3联-CNHADV310 | 10套/件 | 适用检品类型：西林瓶可溶性粉针剂 | 件
1070 | Steritest™ EZ 绿色底座套筒（0.45μm PVDF膜，尼龙滤杯）-TZHVSL210 | 10套/件 | 适用检品类型：有机溶剂，乳膏剂，软膏剂和兽用注射剂，油剂 | 件
1071 | 防切割手套（玻璃行业用） | 双 | S码，防割手套：bestop倍护B5054芳纶乳胶起皱防切割手套，CE 4级玻璃行业用手套。质优，防尖锐玻璃碎片割/刺伤。 | 双
1072 | 铝盖 | 个 | 250ml/500ml盐水瓶配套用（外径35mm，内径32mm,高14.5mm）。易拉罐式，与百特桥光同款。可承受121℃高压湿热灭菌不变形 | 个
1073 | 丁基胶塞 | 个 | 250ml/500ml盐水瓶配套用（外径32mm，内径22mm,高13mm）。与百特桥光同款。可承受121℃高压湿热灭菌不变形 | 个
1074 | 无菌检查专用培养基瓶（盐水瓶） | 个 | 500ml。可配套外径35mm，内径32mm,高14.5mm铝盖、外径32mm，内径22mm,高13mm丁基胶塞。可承受121℃高压湿热灭菌 | 个
1075 | 无菌检查专用培养基瓶（盐水瓶） | 个 | 250ml。可配套外径35mm，内径32mm,高14.5mm铝盖、外径32mm，内径22mm,高13mm丁基胶塞。可承受121℃高压湿热灭菌 | 个
1076 | 手动轧盖机 | 个 | 可适用盐水瓶口径为配套外径35mm，内径32mm,高14.5mm铝盖、外径32mm，内径22mm,高13mm丁基胶塞。 | 个
1077 | 斑马鱼饵料 | AP100 | AP100斑马鱼专用饲料（无需孵化，直接投食）1号 ＜50 microns 、3号 100-150 microns、5号 250-450 microns | 瓶
1078 | 养鱼用活性炭 | \ | 和目前使用的海圣生物养殖系统匹配。 | 个
1079 | 陶瓷环 | 1kg/袋 | 消化细菌培养，稳定水质PH值、过滤水质 | 袋
1080 | 鱼苗培养器 | 0.8L | 专为鱼苗养殖设计，透明PC材质，便于观察。内胆底部为不锈钢网，能够让鱼苗快速换水，提高其成活率。 | 套
1081 | 塑料镊子 | / | 长度约16cm | 个
1082 | 不锈钢预过滤器 | / | 和目前使用的海圣生物养殖系统匹配。 | 个
1083 | 网板 | / | 与0.8L、1.5L、3L、11L养殖缸配套 | 个
1084 | 兔灌胃器 | \ | 材质：硅橡胶材料。木质开口器和兔灌胃器、兔灌胃管配套使用。 | 个
1085 | 兔灌胃管 | \ | 材质：硅橡胶材料。长度：380mm，型号：3.0/3.5/4.0/.4.5/5.0/6.0/6.5/7.0/7.5/8.0。木质开口器和兔灌胃器、兔灌胃管配套使用。 | 个
1086 | 10ul无菌盒装吸头 | 96支/盒，50盒/箱 | 1、采用高品质聚丙烯材质。2、吸取液体时低残留、低吸附。3、伽马射线灭菌。4、无DNA酶、RNA酶和热原。5、吸嘴尾部呈柔软弹性椎体，适配艾本德品牌移液器。 | 箱
1087 | 氢氧化钠滴定液储备瓶 | 10升 | 聚乙烯塑料瓶，符合中国药典要求 | 个
1088 | 凯氏定氮仪消化管 | 750ml | FOSS-适配Kjeltec 8400全自动定氮仪 | 个
1089 | 侧边过滤袋 | 400ml，25个/袋*20袋，500个/件 | 无菌型，过滤孔隙率＜50微米，容量：400ml，Multilayer® 多层：多多层加强型复合膜，侧边⽆纺布过滤；BagFilter Pull-Up®，适用于所有均质器；无生物毒性，无DNA、RNA酶 | 件 | ●
1090 | 全过滤均质袋（带有全部过滤膜的均质袋） | 400ml，25个/袋*20袋，500个/件 | 无菌型，适用于流式细胞术、PCR； Multilayer® 多层：加强型多层复合膜； 全部过滤膜； 最小过滤孔隙率：63 微米； 最大容量：400 毫升；BagPage® F，适用于所有均质器，无生物毒性，无DNA、RNA酶。 | 件 | ●
1091 | 灭菌呼吸袋 | 卷装250mm/300mm×200m | 双层呼吸袋，任意裁割，热封。可承受121℃高温高压灭菌不形变 | 卷
1092 | 粘尘垫 | 60cm×90cm×700g/片×10本/盒，30张/本 | 无尘净化产品，蓝色，粘尘垫可撕式，用于洁净室门口脱换鞋区域踩踏。原料：聚乙烯PE高粘，厚度30μm，裂度延伸系数：250%以上，底层粘贴强度：（g/25mm)300-1000,环保无味，用完地面无残留 | 本
1093 | 乙炔减压器 | YQE-213 | 最大量程：4MPa，优质，做工好 | 个
1094 | 聚四氟乙烯烧杯 | 200ml | 带聚四氟乙烯盖，壁厚，质量好 | 个
1095 | 聚四氟乙烯烧杯 | 300ml | 带聚四氟乙烯盖，壁厚，质量好 | 个
1096 | 聚四氟乙烯烧杯 | 500ml | 带聚四氟乙烯盖，壁厚，质量好 | 个
1097 | 瓷坩埚 | 50ml | 优质，厚壁耐用 | 个
1098 | 瓷坩埚 | 100ml | 优质，厚壁耐用 | 个
1099 | 样品过滤器 | 1000个/盒 | 材质：聚四氟乙烯；直径：13mm；孔径：0.22um | 盒
1100 | 平头微量进样器 | 25μ1 | 优质，做工好 | 个
1101 | 平头微量进样器 | 10μ1 | 优质，做工好 | 个
1102 | 密闭式微量荧光比色皿 | 2个/盒 | 700μl,10×2mm,精密型 | 盒
1103 | 可密封式半微量荧光比色皿 | 2个/盒 | 1.4ml,10×4mm,精密型 | 盒
1104 | 密闭式荧光比色皿 | 2个/盒 | 3.5ml,10×10mm,精密型 | 盒
1105 | 密闭式超微量荧光比色皿 | 2个/盒 | 100μl,10×2mm,精密型 | 盒
1106 | 可密封式石英比色皿 | 2个/盒 | 3.5ml,10mm,精密型 | 盒
1107 | 密闭式微量石英比色皿 | 2个/盒 | 1ml,10mm,普通型 | 盒
1108 | 微量石英比色皿 | 2个/盒 | 350μl,10mm,精密型 | 盒
1109 | 离心管 | 50支/袋 | 1.5ml，RNase-/Dnase-free,Nonpyrogenic（无酶无热原） | 袋
1110 | 96孔血凝板 | 30个/箱 | U底或V底可选，有机玻璃 | 箱
1111 | 96孔血凝板 | 30个/箱 | V型 ps材料 | 箱
1112 | 96孔血凝板 | 30个/箱 | U型 ps材料 | 箱
1113 | 酶标板 | 1个 | 96孔，透明平底，材质：聚苯乙烯 | 个
1114 | 96孔血凝板 | 10块/包 | U底和V底可选，满足不同需求，表面光滑无毛刺，高透光率，便于记录实验数据，可用于血清稀释，蛋白和抗原抗体浓度测定。 | 包
1115 | 96孔板 | 1块 | 全黑平底，灭菌 | 个
1116 | 96孔板 | 1块 | 全白平底，灭菌 | 个
1117 | 96孔板 | 1块 | 透明平底，灭菌 | 个
1118 | 酶标板 | 1EA | 96孔UV紫外检测，塑料框是PS的，底部是共聚材料 | 箱
1119 | 酶标板 | 1块/包，50块/箱 | 96孔可拆酶标板,全黑酶标条,高结合力,独立包装 | 箱
1120 | 96孔板 | 1块/包，48块/箱 | 黑色框,透明平底，细胞培养，可用于顶读和底读酶标仪，光学透明的平底可直接使用显微镜观察和计数，主要是用于化学发光仪、酶标仪等仪器来进行荧光分析及化学分析等 | 箱
1121 | 酶标板 | 1块/包，50块/箱 | 96孔可拆酶标板,全白酶标条,高结合力,独立包装 | 箱
1122 | 移液管 | 50支/包 | 10mL in 1/10mL,无菌无酶无热原（Non-Pyrogenic）;Polystyrene； | 包
1123 | 移液管 | 50支/包 | 5mL in 1/10mL,无菌无无酶热原（Non-Pyrogenic）;Polystyrene； | 包
1124 | 实验室手持式火焰喷枪 | D100 | 过滤系统灭菌火焰喷枪，手持式，充气式，适用气体：丁烷气体，自带储气腔体，可快速充气，储气罐外壳材质：镀烙金属，外形尺寸：80*140*160mm，火焰角度：水平方向，调节功能：火焰长度和直径可调，调节方式：旋钮式，有安全开关，有放置基座，墙体内丁烷储气存量：40g,单次充气后使用时长60～90min，火焰zui高温度：1300℃，点火原理：压电效应，点火装置材料：压电陶瓷，重量：380g, | 套
1125 | 超滤管 | 2支/包 | 15ml，PES膜，3kDa | 包

## 试剂类
序号 | 产品名称 | 规格型号 | 技术参数 | 计量单位 | 标注“●”的货物已按规定办妥进口产品采购审核手续，投标产品可选用进口产品
1 | 0.5MEDTA(PH8.0) | 500ml/瓶 | 化学纯 | 瓶
2 | 1,1-二氯乙烯 | 2ml/瓶 | 分析纯 | 瓶
3 | 1,2,4-二氮唑 | 500g/瓶 | 分析纯 | 瓶
4 | 1,2-丙二醇 | 500g/瓶 | 分析纯 | 瓶
5 | 1,2-二氯乙烷 | 500g/瓶 | 分析纯 | 瓶
6 | 1,2-萘醌-4-磺酸钠 | 100g/瓶 | 分析纯 | 瓶
7 | 1,3-二溴-5,5-二甲基海因 | 100g/瓶 | 分析纯 | 瓶
8 | 1,3-二溴丙酮 | 1g/瓶 | 分析纯 | 瓶
9 | 1,8-二羟基蒽醌 | 100g/瓶 | 分析纯 | 瓶
10 | 1,2-二氯乙烷 | AR500ml/瓶 | 分析纯(AR) | 瓶
11 | 1,3,5吡唑啉酮(1-苯基甲基-5吡唑啉酮) | CP100g/瓶 | 分析纯(AR) | 瓶
12 | 1,3-丁二醇 | 500ml/瓶 | 分析纯(AR) | 瓶
13 | 10×TBE缓冲液 | 500ml/瓶 | 化学纯 | 瓶
14 | 1MTris-HCl(PH=8.0) | 500ml/瓶 | 化学纯 | 瓶
15 | 1-苯基-3甲基-5-吡啉咗酮 | 500g/瓶 | 分析纯 | 瓶
16 | 1-萘乙二胺二盐酸盐(N-（1-萘基）乙二胺二盐酸盐) | AR10g/瓶 | 分析纯(AR) | 瓶
17 | 1-羟基四苯基环戊二烯基(四苯基-2,4-环戊二烯基-1-酮)-μ-羟基四羰基二 | 100mg/瓶 | 色谱纯(HPLC) | 瓶
18 | 1-溴-3-氯丙烷 | 500g/瓶 | 分析纯 | 瓶
19 | 2,2＇－联吡啶 | 500g/瓶 | 分析纯 | 瓶
20 | 2,3,5-三苯基氯化四氮唑(红四氮唑) | AR10g/瓶 | 分析纯(AR) | 瓶
21 | 2,4－二硝基苯胺 | 500g/瓶 | 分析纯 | 瓶
22 | 2,4－二硝基苯酚（a-二硝基苯酚） | 500g/瓶 | 分析纯 | 瓶
23 | 2,4－二硝基苯肼 | 500g/瓶 | 分析纯 | 瓶
24 | 2,4-二硝基氟苯 | 100g/瓶 | 分析纯 | 瓶
25 | 2,6－二氯靛酚钠 | 5g/瓶 | 分析纯 | 瓶
26 | 2,6－二氯醌氯亚胺 | 25g/瓶 | 分析纯 | 瓶
27 | 2,6—二氢酚靛酚钠盐 | 1g/瓶 | 分析纯 | 瓶
28 | 2,6-二叔丁基对甲酚（BHT） | CP500g/瓶 | CP | 瓶
29 | 2,7-萘酚 | 1g/瓶 | 分析纯 | 瓶
30 | 2,6-二氯醌-4-氯亚胺 | 10g/瓶 | CP | 瓶
31 | 20%SDS | 100ml/瓶 | 化学纯 | 瓶
32 | 20mltubes(x800) | x800/盒 | 配套流式细胞仪使用 | 盒
33 | 2-氨基芴 | 5g/瓶 | 分析纯 | 瓶
34 | 2－氨基乙基（醚）四乙酸 | 500g/瓶 | 分析纯 | 瓶
35 | 2－氨基乙基（醚）四乙酸 | 100g/瓶 | 分析纯 | 瓶
36 | 2-流代巴比妥酸 | 500g/瓶 | 分析纯 | 瓶
37 | 2-流代巴比妥酸 | 25g/瓶 | 分析纯 | 瓶
38 | 2－萘酚（B－萘酚） | 100g/瓶 | 分析纯 | 瓶
39 | 2-巯基乙醇 | AR250ml/瓶 | 分析纯(AR) | 瓶
40 | 3,3',5,5'-四甲基联苯胺 | 1g/瓶，20瓶/盒 | 分析纯 | 盒
41 | 3,4-苯并芘 | 100mg/瓶 | 色谱纯(HPLC) | 瓶
42 | 3,5-二羟基甲苯 | CP5g/瓶 | CP | 瓶
43 | 3,5－二羟基甲苯（苔黑酚） | 500g/瓶 | 分析纯 | 瓶
44 | 3,5-二硝基苯甲酸 | 500g/瓶 | 分析纯 | 瓶
45 | 3,5-二硝基水杨酸 | CP25g/瓶 | CP | 瓶
46 | 3mltubes(x1000) | x1000/瓶 | 配套流式细胞仪使用 | 瓶
47 | 3-苯丙醇 | 50ml/瓶 | 分析纯（AR） | 瓶
48 | 3-苯丙醇 | 100ml/瓶 | 分析纯 | 瓶
49 | 3-环己基丙酸 | 500g/瓶 | 分析纯 | 瓶
50 | 3-氯过氧苯甲酸 | 25g/瓶 | 分析纯 | 瓶
51 | 4－氨基安替比林 | 25g/瓶 | 分析纯 | 瓶
52 | 4-氨基酚 | 500g/瓶 | 分析纯 | 瓶
53 | 4-二甲氨基苯甲酰氯 | 1g/瓶 | 色谱纯(HPLC) | 瓶
54 | 4-二甲氨基吡啶(对二甲氨基吡啶) | CP50g/瓶 | CP | 瓶
55 | 4－氟－3－硝基三氟甲苯 | 100g/瓶 | 分析纯 | 瓶
56 | 4-甲基-2-戊醇 | 100ml/瓶 | 分析纯 | 瓶
57 | 4-甲基苄亚基樟脑 | 200g/袋 | 化妆品级/日化级 | 袋
58 | 4-甲氧基苯甲醛 | AR100ml/瓶 | 分析纯(AR) | 瓶
59 | 4-羟基苯甲酰肼 | 5g/瓶 | 分析纯 | 瓶
60 | 4-硝基酚(对硝基苯酚)(易制爆) | AR100g/瓶 | 分析纯(AR) | 瓶
61 | 4-异丙基苯基肼,盐酸盐 | 1g/瓶 | 分析纯(AR) | 瓶
62 | 5％三氧化二铝 | 500g/瓶 | 分析纯 | 瓶
63 | 5,7-二甲氧基香豆素 | 1g/瓶 | 分析纯 | 瓶
64 | 50×TAE缓冲液 | 500ml/瓶 | 用于电泳缓冲液 | 支
65 | 50×TAE | 500ml/瓶 | 工艺优，转化率高 | 瓶
66 | 50×TAE | 1000ml/瓶 | 工艺优，转化率高 | 瓶
67 | 5A分子筛 | 500g/瓶 | 分析纯 | 瓶
68 | 6-氨基己酸 | 500g/瓶 | 分析纯 | 瓶
69 | 6-羟基-3,4二氢喹诺酮 | AR25g/瓶 | 分析纯 | 瓶
70 | 732强酸性阳离子交换树脂 | 1000g/瓶 | 优质 | 瓶
71 | 8－羟基喹啉 | 500g/瓶 | 分析纯 | 瓶
72 | 95%乙醇 | AR500ml/瓶 | 分析纯(AR)，95% | 瓶
73 | 95%乙醇 | 2500ml/瓶 | 分析纯(AR)，95% | 瓶
74 | 9-氯甲酸芴甲酯 | 25g/瓶 | 分析纯 | 瓶
75 | AB-8大孔吸附树脂101 | 500g/瓶 | 分析纯 | 瓶
76 | a-巯基乙醇 | 500g/瓶 | 分析纯 | 瓶
77 | a-亚硝基－B萘酚 | 25g/瓶 | 分析纯 | 瓶
78 | BL21(DE3)感受态细胞 | 10×100µl/包 | 转化效率高、稳定性强 | 包
79 | B－环状糊精 | 250g/瓶 | 分析纯 | 瓶
80 | C18键合硅胶反相硅胶ODS填料 | 100g/瓶 | ODS填料 | 瓶
81 | DCarbon-GCB石墨化碳黑 | 50g/瓶 | 120-400目 | 瓶
82 | HC-C18SPE填料 | 100g/瓶 | (40-63um) | 瓶
83 | NH2氨基SPE填料 | 100g/瓶 | 优质 | 瓶
84 | PSA乙二胺基-N-丙基SPE填料 | 100g/瓶 | 40-63um,60A, | 瓶
85 | D101大孔树脂 | 500g/瓶 | D101，一级品 | 瓶
86 | DA-201大孔吸附树脂 | 500g/瓶 | 分析纯 | 瓶
87 | DH5α感受态细胞 | 10×100µl/包 | 转化效率高、稳定性强 | 包
88 | DL-a-氨基丙酸 | 500g/瓶 | 分析纯 | 瓶
89 | DL-a-氨基异戊酸（DL-缬氨酸） | 500g/瓶 | 分析纯 | 瓶
90 | DL-丙氨酸 | 500g/瓶 | 分析纯 | 瓶
91 | DL-甲硫氨基酸 | 500g/瓶 | 分析纯 | 瓶
92 | DL-酒石酸 | AR500g/瓶 | 分析纯 | 瓶
93 | DMEM | 500ml/瓶 | 优质 | 瓶
94 | DMEM/HIGH | 500ml/瓶 | 优质 | 瓶
95 | DMEM高糖（含谷氨酰胺和丙酮酸钠） | 500ml/瓶 | 优质 | 瓶
96 | DMSOAmresco | 100ml/瓶 | 优质，D8370 | 瓶
97 | DNAMarker | 支 | 有质检报告（供货时提供） | 支
98 | DNA标准分子量1kbplusDNALadder | (100次/支） | 安全、便捷 | 支
99 | D-苯丙氨酸 | 100g/瓶 | 分析纯 | 瓶
100 | D-果糖 | 25g/瓶 | 分析纯 | 瓶
101 | D-核糖酸-1-4-内脂 | 5g/瓶 | 优质 | 瓶
102 | D-核糖酸-1-4-内脂 | 1g/瓶 | 优质 | 瓶
103 | D-山梨醇 | 500g/瓶 | 分析纯 | 瓶
104 | EA36染色液 | 100ml/瓶 | G1613 | 瓶
105 | EDTA-Na2 | 500g/瓶 | 纯度：＞99.0% | 瓶
106 | GSH测定试剂盒 | 96T/盒 | 优质，做工好，耐用 | 盒
107 | HE染色液(试剂盒) | 盒 | G1120 | 盒
108 | highvacuumgrease（HVG)高真空密封硅脂 | 150g/支 | 工作温度：-40℃到204℃ | 支
109 | H酸一钠盐（1-氨基-8-萘酚-3,6-二磺酸一钠） | 250g/瓶 | 分析纯 | 瓶
110 | L(+)-酒石酸 | AR500g/瓶 | 分析纯(AR) | 瓶
111 | LYSYZ（氯乙酸乙酯） | AR500ml/瓶 | 分析纯(AR) | 瓶
112 | L-白氨酸 | 500g/瓶 | 分析纯 | 瓶
113 | L-半胱氨酸 | AR25g/瓶 | 分析纯 | 瓶
114 | L-胱氨酸 | 25g/瓶 | 分析纯 | 瓶
115 | L-赖氨酸 | 25g/瓶 | 分析纯 | 瓶
116 | L-酪氨酸 | 25g/瓶 | 分析纯 | 瓶
117 | L-色氨酸 | 25g/瓶 | 分析纯 | 瓶
118 | L-天冬氨酸 | 25g/瓶 | 分析纯 | 瓶
119 | L-异白氨酸 | 25g/瓶 | 分析纯 | 瓶
120 | N,N′-亚甲基双丙烯酰胺 | 100g/瓶 | 分析纯 | 瓶
121 | N,N'-二环己基碳二亚胺 | 100g/瓶 | 分析纯 | 瓶
122 | N,N－二乙基苯胺 | 500g/瓶 | 分析纯 | 瓶
123 | N,N,二甲基甲酰胺 | AR500ml/瓶 | 分析纯 | 瓶
124 | N－1－萘乙二胺盐酸盐（盐酸萘乙二胺） | 10g/瓶 | 分析纯 | 瓶
125 | NaH2PO4.2H2O | 500g/瓶 | 分析纯 | 支
126 | N-α-对甲苯磺酰-L-精氨酸甲酯酸盐 | 100g/瓶 | 分析纯 | 瓶
127 | N-苯甲酰-L-精氨酸乙酯盐酸盐 | 25g/瓶 | 分析纯 | 瓶
128 | N－甲苯基盐酸二氨基乙烯 | 500g/瓶 | 分析纯 | 瓶
129 | N-溴代丁二酰亚胺 | 100g/瓶 | 分析纯 | 瓶
130 | PSA乙二胺基-N-丙基填料 | 100g/瓶 | PSA | 瓶
131 | P－氨基苯甲酸异丙酯 | 50mg/瓶 | 分析纯 | 瓶
132 | α-淀粉酶 | 2-8℃≥500 units/mg | 来源于地衣芽孢杆菌，优质，符合标准 | 瓶
133 | α-甲基丙烯酸(2-甲基丙烯酸) | CP500ml/瓶 | CP | 瓶
134 | 阿拉伯树胶粉 | 500g/瓶 | 分析纯 | 瓶
135 | 阿尿 | 500g/瓶 | 分析纯 | 瓶
136 | 安息香 | 500g/瓶 | 分析纯 | 瓶
137 | 安息香酸 | 250g/瓶 | 分析纯 | 瓶
138 | 氨磺酸 | 500g/瓶 | 分析纯 | 瓶
139 | 氨磺酸铵 | 100g/瓶 | 分析纯 | 瓶
140 | 氨基醋酸 | 500g/瓶 | 分析纯 | 瓶
141 | 氨基磺酸 | 500g/瓶 | 分析纯 | 瓶
142 | 氨基磺酸铵 | 100g/瓶 | 分析纯 | 瓶
143 | 氨基甲酸苄脂 | 50g/瓶 | 分析纯 | 瓶
144 | 氨基葡萄盐酸盐 | 25g/瓶 | 分析纯 | 瓶
145 | 氨水(氢氧化铵) | AR500ml/瓶 | 分析纯 | 瓶
146 | 氨酮 | 500ml/瓶 | 化学纯 | 瓶
147 | 胺基苯磺酸黄 | 500g/瓶 | 分析纯 | 瓶
148 | 胺基黑10B | 500g/瓶 | 分析纯 | 瓶
149 | 白凡士林 | AR500g/瓶 | 分析纯(AR) | 瓶
150 | 白石棉 | 粉末，优级纯，50g/瓶 | 分析纯(AR) | 瓶
151 | 保险粉（连二亚硫酸钠） | 500g/瓶 | 分析纯 | 瓶
152 | 苯 | 4L/瓶 | 色谱纯(HPLC) | 瓶
153 | 苯二甲酸氢钾 | 500g/瓶 | 分析纯 | 瓶
154 | 苯酚(酚)(石炭酸) | AR500g/瓶 | 分析纯(AR) | 瓶
155 | 苯甲酸 | AR250g/瓶 | 分析纯 | 瓶
156 | 苯甲酸酐 | 500g/瓶 | 分析纯 | 瓶
157 | 苯甲酸钠 | 250g/瓶 | 分析纯 | 瓶
158 | 苯甲酰-DL-精氨酸-β-萘酰胺盐酸盐 | 500g/瓶 | 分析纯 | 瓶
159 | 苯甲酰肼 | 50g/瓶 | 分析纯 | 瓶
160 | 苯甲酰氯 | AR500ml/瓶 | 分析纯 | 瓶
161 | 苯肼碳偶氮苯（二苯卡巴腙，对称二苯基偶氮羰） | 25g/瓶 | 分析纯 | 瓶
162 | 苯乙酸 | 100g/瓶 | 化学纯 | 瓶
163 | 苯扎氯胺 | 500g/瓶 | 基准物 | 瓶
164 | 变色硅胶 | 500g/瓶 | AR | 瓶
165 | 变色酸 | 500g/瓶 | 分析纯 | 瓶
166 | 变色酸钠 | 25g/瓶 | 分析纯 | 瓶
167 | 冰乙酸 | 500mL/瓶 | 分析纯 | 瓶
168 | 丙二酸 | 500g/瓶 | 分析纯 | 瓶
169 | 丙三醇(甘油) | AR500ml/瓶 | 分析纯 | 瓶
170 | 丙三醇（甘油） | AR500ml/瓶 | 化学纯 | 瓶
171 | 丙酮（须办备案证明方可购买） | AR500ml/瓶 | 分析纯 | 瓶
172 | 丙酮酸钠 | 25g/瓶 | 分析纯 | 瓶
173 | 丙烯酰胺 | 100g/瓶 | CP | 瓶
174 | 灿烂甲酚兰（甲酚蓝、亮甲基酚蓝） | 500g/瓶 | 分析纯 | 瓶
175 | 草酸(乙二酸) | AR500g/瓶 | 分析纯(AR) | 瓶
176 | 草酸铵 | 500g/瓶 | 分析纯 | 瓶
177 | 草酸钠 | 500g/瓶 | 分析纯 | 瓶
178 | 草酰氯 | CP100ml/瓶 | CP | 瓶
179 | 橙黄Ⅳ | 25g/瓶 | IND | 瓶
180 | 纯铜片 | 5N | 分析纯 | 支
181 | 次（亚）甲基双丙烯酰胺 | 500g/瓶 | 分析纯 | 瓶
182 | 次氯酸钙 | 50g/瓶 | 分析纯，避光保存 | 瓶
183 | 次氯酸钠 | CP500ml/瓶 | 化学纯（CP），避光保存 | 瓶
184 | 次氯酸钠 | AR500ml/瓶 | 分析纯(AR)，避光保存 | 瓶
185 | 次硝酸铋 | 500g/瓶 | 分析纯 | 瓶
186 | 醋酸锶 | 500g/瓶 | 分析纯 | 瓶
187 | 醋酸铀酰 | 500g/瓶 | 分析纯 | 瓶
188 | 达旦黄（太坦黄） | 25g/瓶 | IND | 瓶
189 | 大孔树脂 | 500g/瓶 | XAD-2，外观为乳白色或浅黄色不透明球状颗粒，粒径范围约为20-60目，含水量约为20%-45%，比表面积（m2/g）≥430，参照吸附量（酚/干基）≥35mg/g | 瓶
190 | 单硬脂酸甘油酸 | 500g/瓶 | 分析纯 | 瓶
191 | 胆固醇 | 500g/瓶 | 分析纯 | 瓶
192 | 胆汁酸 | 500g/瓶 | 分析纯 | 瓶
193 | 氮酮 | CP500ml/瓶 | CP | 瓶
194 | 氘代吡啶 | 0.5ml×10支/盒 | D,99.5% | 盒
195 | 碘 | AR250g/瓶 | 分析纯 | 瓶
196 | 碘化铵 | AR | 分析纯(AR)99% | 瓶
197 | 碘化铋 | AR100g/瓶 | 分析纯 | 瓶
198 | 碘化汞 | AR100g/瓶 | 分析纯 | 瓶
199 | 碘化钾粉状 | 500g/瓶 | 分析纯(AR) | 瓶
200 | 碘化钠 | 500g/瓶 | 分析纯 | 瓶
201 | 碘酸钾 | 500g/瓶 | 分析纯 | 瓶
202 | 靛红（靛胭脂） | 25g/瓶 | 分析纯 | 瓶
203 | 靛蓝 | 25g/瓶 | 分析纯 | 瓶
204 | 丁二酸 | AR100g/瓶 | 分析纯 | 瓶
205 | 丁二酮肟 | AR25g/瓶 | 分析纯 | 瓶
206 | 动物胶(明胶) | AR500g/瓶 | 分析纯 | 瓶
207 | 煅石膏 | 500g/瓶 | 分析纯 | 瓶
208 | 对氨基苯酚 | 250g/瓶 | 分析纯 | 瓶
209 | 对氨基苯磺酸 | AR100g/瓶 | 分析纯(AR) | 瓶
210 | 对氨基苯甲酸 | AR100g/瓶 | 分析纯 | 瓶
211 | 对氨基苯甲酸乙酯 | 500g/瓶 | 分析纯 | 瓶
212 | 对苯二胺 | 100g/瓶 | 分析纯 | 瓶
213 | 对苯二酚 | AR250g/瓶 | 分析纯 | 瓶
214 | 对苯二甲酸 | 100g/瓶 | 分析纯(AR) | 瓶
215 | 对二苯酚 | AR250g/瓶 | 分析纯 | 瓶
216 | 对二甲氨基本甲醛 | AR25g/瓶 | 分析纯 | 瓶
217 | 对二甲氨基苯甲醛 | AR25g/瓶 | 分析纯 | 瓶
218 | 对二甲氨基苯甲醛(4-二甲氨基苯甲醛) | AR25g/瓶 | 分析纯(AR) | 瓶
219 | 对甲氨基酚硫酸盐（米吐尔） | AR100g/瓶 | 分析纯 | 瓶
220 | 对甲苯磺胺(甲苯-4-磺酰胺) | CP500g/瓶 | CP | 瓶
221 | 对甲苯磺酰肼 | 100g/瓶 | 分析纯 | 瓶
222 | 对甲苯磺酰氯（PTSC) | 100g/瓶 | 分析纯 | 瓶
223 | 对甲基苯甲酰氯 | 100g/瓶 | 分析纯 | 瓶
224 | 对甲氧基苯甲酸 | AR100g/瓶 | 分析纯 | 瓶
225 | 对氯苯胺 | 100g/瓶 | 分析纯 | 瓶
226 | 对羟基苯丙酸 | 100g/瓶 | 分析纯 | 瓶
227 | 对羟基苯甲醛 | 100g/瓶 | 分析纯 | 瓶
228 | 对羟基苯甲酸 | 100g/瓶 | 分析纯 | 瓶
229 | 对羟基苯甲酸丁酯 | 100g/瓶 | 分析纯 | 瓶
230 | 对羟基苯乙酸 | 500g/瓶 | 分析纯 | 瓶
231 | 对醛基苯甲酸 | 100g/瓶 | 分析纯 | 瓶
232 | 对硝基苯甲酸 | 100g/瓶 | 分析纯 | 瓶
233 | 对硝基苯甲酰氯 | 500g/瓶 | 分析纯 | 瓶
234 | 对硝基甲苯 | 500g/瓶 | 分析纯 | 瓶
235 | 苊（萘并乙烷） | 500g/瓶 | 分析纯 | 瓶
236 | 蒽 | 500g/瓶 | 分析纯 | 瓶
237 | 蒽酮 | AR25g/瓶 | 分析纯 | 瓶
238 | 儿茶酚紫（邻苯二酚紫） | IND1g/瓶 | 指示剂 | 瓶
239 | 二安替比林甲烷 | 100g/瓶 | 分析纯(AR) | 瓶
240 | 二苯胺 | AR100g/瓶 | 分析纯 | 瓶
241 | 二苯胺基脲 | AR25g/瓶 | 分析纯 | 瓶
242 | 二苯基硫巴腙（双硫腙）（铅试剂） | AR5g/瓶 | 分析纯 | 瓶
243 | 二苯甲酮 | 100g/瓶 | 分析纯 | 瓶
244 | 二苯甲酮 | 25g/瓶 | 有机合成原料，分析纯 | 瓶
245 | 二甘醇 | 500g/瓶 | 分析纯 | 瓶
246 | 二甲胺水溶33％ | 500mL/瓶 | ≥33% | 瓶
247 | 二甲苯 | AR500ml/瓶 | 分析纯 | 瓶
248 | 二甲酚橙 | AR5g/瓶 | 分析纯 | 瓶
249 | 二甲基黄（对二甲氨基氮苯） | IND25g/瓶 | 指示剂 | 瓶
250 | 二甲醚 | 500g/瓶 | 分析纯 | 瓶
251 | 二硫化碳 | AR500ml/瓶 | 分析纯(AR) | 瓶
252 | 二硫苏糖醇 | 5g/瓶 | 色谱纯(HPLC) | 瓶
253 | 二氯化钯 | 1g/瓶 | 分析纯 | 瓶
254 | 二氯甲烷 | HPLC 4L/瓶 | 色谱纯。纯度≥99.9%；水分含量≤0.02%；游离酸≤0.001%；非挥发物≤0.001% | 瓶
255 | 二氯荧光素 | IND25g/瓶 | 指示剂 | 瓶
256 | 二氢苯醌 | 500g/瓶 | 分析纯 | 瓶
257 | 二叔丁基对甲酚 | AR500g/瓶 | 分析纯 | 瓶
258 | 二水合磷酸二氢钠 | AR500g/瓶 | 分析纯(AR) | 瓶
259 | 二水合氯化钡 | 500g/瓶 | 分析纯 | 瓶
260 | 二硝基水杨酸 | 25g/瓶 | 分析纯 | 瓶
261 | 二氧化硅 | AR500g/瓶 | 分析纯 | 瓶
262 | 二氧化硅(石英砂) | AR500g/瓶 | 分析纯(AR) | 瓶
263 | 二氧化锰 | 500g/瓶 | 分析纯 | 瓶
264 | 二氧六环 | 500g/瓶 | 分析纯 | 瓶
265 | 二乙胺＞99.0% | 500ml/瓶 | 分析纯 | 瓶
266 | 二乙胺硫代甲酸银 | IND5g/瓶 | 指示剂 | 瓶
267 | 二乙醇胺 | 500ml/瓶 | 分析纯(AR) | 瓶
268 | 二乙二醇单甲醚 | AR500ml/瓶 | 分析纯(AR) | 瓶
269 | 二乙二醇二乙醚 | 500ml/瓶 | 分析纯(AR) | 瓶
270 | 二乙基二硫代氨基甲酸钠（铜试剂） | 100g/瓶 | 分析纯 | 瓶
271 | 二乙基二硫代氨基甲酸银 | 100g/瓶 | 分析纯 | 瓶
272 | 二乙基二硫代氨基钾酸钠 | 100g/瓶 | 分析纯 | 瓶
273 | 二正丁胺 | AR250ml/瓶 | 分析纯(AR) | 瓶
274 | 凡士林(白) | AR500g/瓶 | 分析纯 | 瓶
275 | 芳樟醇 | 500g/瓶 | 分析纯 | 瓶
276 | 肺炎克雷伯菌 | 支 | 合格 | 支
277 | 分子筛3A | 500g/瓶 | 选择性吸附剂 | 瓶
278 | 酚红 | IND25g/瓶 | 指示剂 | 瓶
279 | 酚酞 | IND25g/瓶 | 指示剂 | 瓶
280 | 氟化铵 | 500g/瓶 | 分析纯 | 瓶
281 | 氟化钙 | AR500g/瓶 | 分析纯 | 瓶
282 | 氟化钙 | AR100g/瓶 | 分析纯(AR) | 瓶
283 | 氟化钾 | AR500g/瓶 | 分析纯 | 瓶
284 | 氟化钾(二水合氟化钾) | AR500g/瓶 | 分析纯(AR) | 瓶
285 | 氟化钠 | AR500g/瓶 | 分析纯 | 瓶
286 | 富马酸(反丁烯二酸) | CP100g/瓶 | CP | 瓶
287 | 蝮蛇青 | 500g/瓶 | 分析纯 | 瓶
288 | 改良胰蛋白胨大豆肉汤培养基配套试剂 | 10支/盒 | 配套试剂 | 盒
289 | 钙黄绿素 | AR10g/瓶 | 分析纯 | 瓶
290 | 钙试剂 | IND25g/瓶 | 指示剂 | 瓶
291 | 钙羧酸 | ind25g/瓶 | IND | 瓶
292 | 钙羧酸指示剂 | AR25g/瓶 | 分析纯(AR) | 瓶
293 | 甘氨酸(氨基乙酸) | AR100g/瓶 | 分析纯 | 瓶
294 | 甘醇酸(乙醇酸) | CP25g/瓶 | CP | 瓶
295 | 甘露醇（已六醇） | 500g/瓶 | 分析纯 | 瓶
296 | 橄榄油 | AR500ml/瓶 | 分析纯(AR) | 瓶
297 | 橄榄油 | CP500ml/瓶 | 化学纯 | 瓶
298 | 刚果红 | IND25g/瓶 | 指示剂 | 瓶
299 | 高碘酸 | AR100g/瓶 | 分析纯 | 瓶
300 | 高碘酸钠 | 100g/瓶 | 分析纯 | 瓶
301 | 高氯酸钠 | AR500g/瓶 | 分析纯(AR) | 瓶
302 | 高锰酸钾 | PT100g/瓶 | 基准物 | 瓶
303 | 铬黑T(依来铬黑T) | 25g/瓶 | 分析纯 | 瓶
304 | 铬蓝黑R | IND25g/瓶 | 指示剂 | 瓶
305 | 铬姆沙白 | 500g/瓶 | 分析纯 | 瓶
306 | 铬酸（三氧化铬） | 500g/瓶 | 分析纯 | 瓶
307 | 铬酸钾 | AR500g/瓶 | 分析纯(AR) | 瓶
308 | 铬天青S | IND10g/瓶 | 指示剂 | 瓶
309 | 工业酒精 | kg | 工业级 | kg
310 | 枸缘酸铁铵 | 500g/瓶 | 分析纯 | 瓶
311 | 枸橼酸钙 | 500g/瓶 | 分析纯 | 瓶
312 | 枸橼酸铁 | 500g/瓶 | 分析纯 | 瓶
313 | 硅胶 | 500g/瓶 | 分析纯，100-200目 | 瓶
314 | 硅胶G(60) | 500g/瓶 | 分析纯 | 瓶
315 | 硅胶GF254 | 500g/瓶 | 分析纯 | 瓶
316 | 硅胶H | 500g/瓶 | 分析纯 | 瓶
317 | 硅胶HF254 | 500g/瓶 | 分析纯 | 瓶
318 | 硅镁型吸附剂60-100目（层析用FCP） | 500g/瓶 | 分析纯 | 瓶
319 | 硅酸镁 | 500g/瓶 | 分析纯(AR) | 瓶
320 | 硅钨酸 | AR100g/瓶 | 分析纯 | 瓶
321 | 硅藻土（吸附剂） | CP500g/瓶 | CP | 瓶
322 | 过碘酸钾（高碘酸钾） | 100g/瓶 | 分析纯 | 瓶
323 | 过硫酸铵 | 500g/瓶 | 分析纯(AR) | 瓶
324 | 过硫酸胺 | 500g/瓶 | 分析纯 | 瓶
325 | 过硫酸钾 | 500g/瓶 | 分析纯 | 瓶
326 | 过氧化钠 | 500g/瓶 | 分析纯 | 瓶
327 | 过氧化氢(双氧水) | GR500ml | GR | 瓶
328 | 还原铁粉 | 500g/瓶 | 分析纯 | 瓶
329 | 还原型谷胱甘肽 | AR5g/瓶 | 分析纯 | 瓶
330 | 海砂 | 500g/瓶 | 分析纯 | 瓶
331 | 海藻酸钠 | 100g/瓶 | 分析纯 | 瓶
332 | 合成樟脑 | 100g/瓶 | 分析纯 | 瓶
333 | 核黄素 | 500g/瓶 | 分析纯 | 瓶
334 | 红色氧化铅 | 500g/瓶 | 分析纯 | 瓶
335 | 糊精 | 500g/瓶 | 分析纯 | 瓶
336 | 琥珀酸 | AR100g | 分析纯 | 瓶
337 | 滑石粉 | 500g/瓶 | 分析纯 | 瓶
338 | 环己酮 | AR500ml/瓶 | 分析纯 | 瓶
339 | 环己烷 | AR500mL/瓶 | 分析纯(AR) | 瓶
340 | 黄花蒿素 | 500g/瓶 | 分析纯 | 瓶
341 | 黄色氧化铅 | 500g/瓶 | 分析纯 | 瓶
342 | 磺胺（对氨基苯磺酰胺） | 500g/瓶 | 分析纯 | 瓶
343 | 磺基丁二酸钠二辛酯 | 100g/瓶 | 分析纯，98% | 瓶
344 | 磺基水杨酸 | 500g/瓶 | 分析纯 | 瓶
345 | 活性炭 | AR500g | 分析纯(AR)，(粉状) | 瓶
346 | 肌醇 | 500g/瓶 | 分析纯 | 瓶
347 | 姬姆萨染色液（10*原液） | 500ml/瓶 | 500ml | 瓶
348 | 即用型杀孢子剂 | 1L/瓶 | 1L | 瓶
349 | 己烷磺酸钠 | 25g/瓶 | 分析纯 | 瓶
350 | 己烯雌酚 | 1g/瓶 | 色谱纯(HPLC) | 瓶
351 | 甲苯（须办备案证明方可购买） | AR500ml/瓶 | 分析纯(AR) | 瓶
352 | 甲苯-4-磺酸(对甲苯磺酸) | AR100g/瓶 | 分析纯(AR) | 瓶
353 | 甲苯酚（a-萘酚） | 500g/瓶 | 分析纯 | 瓶
354 | 甲醇 | AR500ml/瓶 | 分析纯 | 瓶
355 | 甲酚红 | 25g/瓶 | 指示剂(IND) | 瓶
356 | 甲酚红 | 25g/瓶 | 分析纯(AR) | 瓶
357 | 甲基橙 | ind25g/瓶 | IND | 瓶
358 | 甲基橙 | AR25g/瓶 | 分析纯 | 瓶
359 | 甲基硅酮 | 500g/瓶 | 分析纯 | 瓶
360 | 甲基纤维素 | 500g/瓶 | 分析纯 | 瓶
361 | 甲基异丁基酮 | 500g/瓶 | 分析纯 | 瓶
362 | 甲萘胺（1－萘胺） | 500g/瓶 | 分析纯 | 瓶
363 | 甲醛(福尔马林) | AR500ml/瓶 | 分析纯 | 瓶
364 | 甲酸钠 | AR500g/瓶 | 分析纯 | 瓶
365 | 甲酸乙酯 | 500g/瓶 | 分析纯 | 瓶
366 | 甲酰胺 | SP100ml/瓶 | SP | 瓶
367 | 间苯二胺盐酸盐 | 500g/瓶 | 分析纯 | 瓶
368 | 间苯三酚（1,3,5-三羟基苯） | 500g/瓶 | 分析纯 | 瓶
369 | 间二甲苯 | 500g/瓶 | 分析纯 | 瓶
370 | 碱蓝6B | IND10g/瓶 | IND | 瓶
371 | 碱石灰（钠石灰） | 500g/瓶 | 分析纯 | 瓶
372 | 碱式醋酸铅 | 500g/瓶 | 分析纯 | 瓶
373 | 碱性苯乙烯阳离子树脂 | 500g/瓶 | 分析纯 | 瓶
374 | 碱性兰 | 25g/瓶 | 指示剂 | 瓶
375 | 碱性兰6B | ind10g/瓶 | IND | 瓶
376 | 碱性氧化铝 | 500g/瓶，200目-300目 | 分析纯 | 瓶
377 | 碱性氧化铝目 | 100-200/瓶 | 100-200 | 瓶
378 | 焦磷酸钠 | 500g/瓶 | 分析纯 | 瓶
379 | 焦硫酸钾 | 500g/瓶 | 分析纯(AR) | 瓶
380 | 焦硫酸钠 | 500g/瓶 | 分析纯 | 瓶
381 | 焦性没食子酸 | AR100g/瓶 | 分析纯(AR) | 瓶
382 | 焦性没食子酸(邻苯三酚) | AR100g/瓶 | 分析纯 | 瓶
383 | 角闪石 | 粉末，优级纯，50g/瓶 | 分析纯(AR) | 瓶
384 | 酵母核酸提取试剂盒 | 盒 | 快速、高效 | 盒
385 | 酵母浸出粉 | 500g/瓶 | 分析纯 | 瓶
386 | 结晶硫酸钠 | 500g/瓶 | 分析纯 | 瓶
387 | 结晶氯化铝 | 500g/瓶 | 分析纯 | 瓶
388 | 酒石酸 | 500g/瓶 | 分析纯 | 瓶
389 | 酒石酸钾 | 500g/瓶 | 分析纯 | 瓶
390 | 酒石酸钾钠 | AR500g/瓶 | 分析纯 | 瓶
391 | 酒石酸氢钠 | 500g/瓶 | 分析纯 | 瓶
392 | 酒石酸锑钾 | 500g/瓶 | 分析纯 | 瓶
393 | 酒石酸铜 | 500g/瓶 | 分析纯 | 瓶
394 | 聚酰胺 | 14～30目 | 14～30目 | 瓶
395 | 聚酰胺14－30A（聚己内酰胺） | 500g/瓶 | 分析纯 | 瓶
396 | 聚酰胺30－60A | 500g/瓶 | 分析纯 | 瓶
397 | 聚酰胺薄膜 | 500g/瓶 | 分析纯 | 瓶
398 | 聚酰胺粉 | 500g/瓶 | 30-60目柱层析 | 瓶
399 | 聚酰胺粉 | 500g/瓶 | 100-200目柱层析 | 瓶
400 | 聚酰胺粉 | 500g/瓶 | 14-30目柱层析 | 瓶
401 | 聚酰胺酯 | 500g/瓶 | 分析纯 | 瓶
402 | 聚酰胺柱层析 | 250g/瓶 | 14～30 | 瓶
403 | 聚酰胺柱层析 | 500g/瓶 | 14～30 | 瓶
404 | 聚乙二醇 | AR500g/瓶 | 分析纯(AR)400 | 瓶
405 | 聚乙二醇 | CP500ml/瓶 | 400 CP500ml | 瓶
406 | 聚乙二醇2000 | 500g/瓶 | 分析纯 | 瓶
407 | 聚乙二醇400 | Imp500ml/瓶 | IMP | 瓶
408 | 聚乙二醇4000 | 500g/瓶 | 分析纯 | 瓶
409 | 聚乙二醇6000 | 500g/瓶 | 分析纯 | 瓶
410 | 聚乙烯醇 | 500g/瓶 | 分析纯 | 瓶
411 | 咔唑 | 500g/瓶 | 分析纯 | 瓶
412 | 咖啡因 | 20mg/瓶 | 分析纯 | 瓶
413 | 卡氏冲剂 | 500ml/瓶 | (不含吡啶) | 瓶
414 | 卡氏冲剂 | 500ml/瓶 | 分析纯 | 瓶
415 | 糠醛 | AR500ml/瓶 | 分析纯 | 瓶
416 | 糠醛(呋喃甲醛) | AR500ml/瓶 | 分析纯(AR) | 瓶
417 | 抗坏血栓盐钠 | 支 | 化学纯 | 支
418 | 抗坏血酸 | AR25g/瓶 | 分析纯 | 瓶
419 | 考马斯亮蓝G250 | 10g/瓶 | FMP | 瓶
420 | 可溶性淀粉 | 500g/瓶 | 分析纯(AR) | 瓶
421 | 可溶性淀粉基准试剂 | 500g/瓶 | 基准物 | 瓶
422 | 空白琼脂条 | 50条/盒 | 浮游菌测定仪器配套使用 | 盒
423 | 孔雀石绿 | 500g/瓶 | 分析纯 | 瓶
424 | 苦味酸磷酸哌嗪 | 500g/瓶 | 分析纯 | 瓶
425 | 快捷性植物基因组DNA提取试剂盒（非离心柱型） | 50次/盒 | 快速，提取得率高 | 盒
426 | 快捷性植物基因组DNA提取试剂盒（非离心柱型） | 100次/盒 | 快速，提取得率高 | 盒
427 | 快捷性植物基因组DNA提取试剂盒（离心柱型） | 50次/盒 | 快速，提取得率高 | 盒
428 | 快捷性植物基因组DNA提取试剂盒（离心柱型） | 100次/盒 | 快速，提取得率高 | 盒
429 | 快速DNA提取检测试剂盒 | 盒 | 快速、高效 | 盒
430 | 喹哪啶定红 | 500g/瓶 | 分析纯 | 瓶
431 | 兰闪石石棉 | 50g/瓶 | 分析纯(AR) | 瓶
432 | 酪蛋白 | 500g/瓶 | 分析纯 | 瓶
433 | 雷氏盐（雷氰酸铬铵） | AR25g/瓶 | 分析纯 | 瓶
434 | 李氏增菌液(LB2)配套试剂 | 10支/盒 | 分析纯(AR) | 盒
435 | 痢疾杆菌 | 支 | 合格 | 支
436 | 联苯胺 | 25g/瓶 | 分析纯 | 瓶
437 | 亮蓝 | 500g/瓶 | 分析纯 | 瓶
438 | 邻苯二胺 | 500g/瓶 | 分析纯 | 瓶
439 | 邻苯二胺 | CP100g/瓶 | CP 化学纯 | 瓶
440 | 邻苯二酚（儿茶酚） | 500g/瓶 | 分析纯 | 瓶
441 | 邻苯二酚紫(儿茶酚紫) | IND10g/瓶 | IND | 瓶
442 | 邻苯二甲醛 | AR500g/瓶 | AR | 瓶
443 | 邻苯二甲醛 | GR100g/瓶 | GR | 瓶
444 | 邻苯二甲酸 | AR500g/瓶 | 分析纯(AR) | 瓶
445 | 邻苯二甲酸二甲酯 | AR500ml/瓶 | 分析纯 | 瓶
446 | 邻苯二甲酸酐 | 500g/瓶 | 分析纯 | 瓶
447 | 邻苯二甲酸氢钾 | PT100g/瓶 | PT | 瓶
448 | 邻苯二甲酸氢钾 | 500g/瓶 | 分析纯 | 瓶
449 | 邻二甲苯 | 500ml/瓶 | 分析纯AR | 瓶
450 | 邻二甲苯-D10 | 5g/瓶 | D10 | 瓶
451 | 邻甲酚酞络合剂 | IND5g/瓶 | IND | 瓶
452 | 邻联甲苯胺 | 500g/瓶 | 分析纯 | 瓶
453 | 磷钼酸 | 100g/瓶 | 分析纯 | 瓶
454 | 磷钼酸 | AR25g/瓶 | 分析纯(AR) | 瓶
455 | 磷钼酸(怕热) | AR100g/瓶 | 分析纯 | 瓶
456 | 磷钼酸钠 | 25g/瓶 | 分析纯 | 瓶
457 | 磷酸 | AR500ml/瓶 | 分析纯 | 瓶
458 | 磷酸二氢铵 | GR500g/瓶 | GR | 瓶
459 | 磷酸二氢铵 | 500g/瓶 | 分析纯 | 瓶
460 | 磷酸二氢胺 | 500g/瓶 | 分析纯 | 瓶
461 | 磷酸二氢钾 | AR500g/瓶 | 分析纯 | 瓶
462 | 磷酸二氢钠 | AR500g/瓶 | 分析纯 | 瓶
463 | 磷酸氢二铵 | 500g/瓶 | 分析纯 | 瓶
464 | 磷酸氢二钾 | AR500g/瓶 | 分析纯 | 瓶
465 | 磷酸氢二钠 | AR500g/瓶 | 分析纯(AR)，规格：500g/瓶；无色半透明结晶或白色颗粒粉末。热至100℃失去全部结晶水。溶于3份水。其水溶液呈碱性，pH约9.5。其七水合物在空气中相对稳定。相对密度 约1.5。熔点 34～35℃。 | 瓶
466 | 磷酸氢钙 | 500g/瓶 | 分析纯 | 瓶
467 | 磷酸氢钠铵 | AR500g/瓶 | 分析纯(AR) | 瓶
468 | 磷酸三钙 | 500g/瓶 | 分析纯 | 瓶
469 | 硫代硫酸钠 | 500g/瓶 | 分析纯（AR），质优 | 瓶
470 | 硫代硫酸钠(大苏打) | AR500g/瓶 | 分析纯 | 瓶
471 | 硫代硫酸钠（大苏打） | AR500g/瓶 | 化学纯 | 瓶
472 | 硫代乙醇酸 | AR100ml/瓶 | 分析纯(AR) | 瓶
473 | 硫代乙酰胺 | AR25g/瓶 | 分析纯 | 瓶
474 | 硫化钠 | AR500g/瓶 | 分析纯(AR) | 瓶
475 | 硫化亚铁 | 500g/瓶 | 分析纯 | 瓶
476 | 硫磺（升华） | 支 | 化学纯 | 支
477 | 硫脲 | GR500g/瓶 | GR | 瓶
478 | 硫氰酸铵 | 500g/瓶 | 分析纯 | 瓶
479 | 硫氰酸汞铵 | 500g/瓶 | 分析纯 | 瓶
480 | 硫氰酸钾 | AR500g/瓶 | 分析纯 | 瓶
481 | 硫酸（须办备案证明方可购买） | AR500ml/瓶 | 分析纯 | 瓶
482 | 硫酸铵 | 500g/瓶 | 分析纯 | 瓶
483 | 硫酸铵镁 | 500g/瓶 | 分析纯 | 瓶
484 | 硫酸钡 | AR250g/瓶 | 分析纯 | 瓶
485 | 硫酸低铁铵 | 500g/瓶 | 分析纯 | 瓶
486 | 硫酸二甲酯 | AR500ml/瓶 | 分析纯(AR) | 瓶
487 | 硫酸钙 | 500g/瓶 | 分析纯 | 瓶
488 | 硫酸高铈 | 500g/瓶 | 分析纯 | 瓶
489 | 硫酸钾 | AR500g/瓶 | 分析纯(AR) | 瓶
490 | 硫酸肼 | 500g/瓶 | 分析纯 | 瓶
491 | 硫酸肼(硫酸联胺) | AR100g/瓶 | 分析纯(AR) | 瓶
492 | 硫酸奎宁 | 100g/瓶 | 分析纯 | 瓶
493 | 硫酸锂 | 500g/瓶 | 分析纯 | 瓶
494 | 硫酸锂g | AR500g/瓶 | 分析纯(AR) | 瓶
495 | 硫酸联氨 | 500g/瓶 | 分析纯 | 瓶
496 | 硫酸联苯胺 | AR25g/瓶 | 分析纯 | 瓶
497 | 硫酸铝 | 500g/瓶 | 分析纯 | 瓶
498 | 硫酸镁 | AR500g/瓶 | 分析纯(AR) | 瓶
499 | 硫酸锰 | 500g/瓶 | 分析纯 | 瓶
500 | 硫酸镍 | 500g/瓶 | 分析纯 | 瓶
501 | 硫酸氢铵 | 500g/瓶 | 分析纯 | 瓶
502 | 硫酸氢钾 | 500g/瓶 | 分析纯 | 瓶
503 | 硫酸铯 | AR10g/瓶 | 分析纯(AR) | 瓶
504 | 硫酸铈,四水 | 25g/瓶 | AR,98% | 瓶
505 | 硫酸铈胺 | 500g/瓶 | 分析纯 | 瓶
506 | 硫酸铁 | 500g/瓶 | 分析纯 | 瓶
507 | 硫酸铁铵 | 500g/瓶 | 分析纯 | 瓶
508 | 硫酸铁铵(硫酸高铁铵) | AR500g/瓶 | 分析纯(AR) | 瓶
509 | 硫酸铜 | AR500g/瓶 | 分析纯 | 瓶
510 | 硫酸亚铁 | 500g/瓶 | 分析纯 | 瓶
511 | 硫酸亚铁铵 | 500g/瓶 | 分析纯 | 瓶
512 | 硫酸银 | 500g/瓶 | 分析纯 | 瓶
513 | 六次甲基四胺 | 500g/瓶 | 分析纯 | 瓶
514 | 六次甲基四胺(乌洛托品) | AR500g/瓶 | 分析纯(AR) | 瓶
515 | 六青兰 | 500g/瓶 | 分析纯 | 瓶
516 | 六水合硝酸镁 | AR500g | 分析纯(AR) | 瓶
517 | 卵磷脂 | CP10g/瓶 | 化学纯 | 瓶
518 | 卵磷脂 | AR10g/瓶 | 分析纯 | 瓶
519 | 卵磷脂吐温80营养琼脂培养基 | 250g/瓶 | 化妆品检验用干燥培养基，有质检报告（供货时提供） | 瓶
520 | 络合钙－羧酸指示剂 | 250g/瓶 | 分析纯 | 瓶
521 | 绿化钠 | AR500g/瓶 | 化学纯 | 瓶
522 | 氯胺T | 500g/瓶 | 分析纯(AR) | 瓶
523 | 氯化铵 | AR500g/瓶 | 分析纯 | 瓶
524 | 氯化镉 | 500g/瓶 | 分析纯 | 瓶
525 | 氯化铬六水 | 500g/瓶 | 分析纯 | 瓶
526 | 氯化钴 | 500g/瓶 | 分析纯 | 瓶
527 | 氯化钾 | CP500g/瓶 | 化学纯 | 瓶
528 | 氯化钾 | AR500g/瓶 | 分析纯(AR) | 瓶
529 | 氯化镧 | AR100g/瓶 | 分析纯(AR) | 瓶
530 | 氯化锂 | 500g/瓶 | 分析纯 | 瓶
531 | 氯化铝六水 | 500g/瓶 | 分析纯 | 瓶
532 | 氯化镁 | AR500g/瓶 | 分析纯 | 瓶
533 | 氯化锰 | 500g/瓶 | 分析纯 | 瓶
534 | 氯化钠 | PT50g/瓶 | PT | 瓶
535 | 氯化铅 | 500g/瓶 | 分析纯 | 瓶
536 | 氯化羟基二甲基代苯甲铵 | 500g/瓶 | 分析纯 | 瓶
537 | 氯化铯 | SP5g/瓶 | SP | 瓶
538 | 氯化锶 | 500g/瓶 | 分析纯 | 瓶
539 | 氯化四氮唑兰（四氮唑兰） | 1g/瓶 | 分析纯 | 瓶
540 | 氯化铜 | 500g/瓶 | 分析纯 | 瓶
541 | 氯化锌 | AR500g/瓶 | 分析纯(AR) | 瓶
542 | 氯化亚锡(二氯化锡) | 500g/瓶 | 分析纯(AR) | 瓶
543 | 氯酸钾 | 500g/瓶 | 分析纯 | 瓶
544 | 氯亚氨基-2.6二氯醌 | AR25g/瓶 | 分析纯 | 瓶
545 | 氯乙酸 | 500g/瓶 | 分析纯 | 瓶
546 | 氯乙酸 | AR250g/瓶 | 分析纯(AR) | 瓶
547 | 马苓薯淀粉 | 500g/瓶 | 分析纯 | 瓶
548 | 麦芽糖 | AR500g/瓶 | 分析纯 | 瓶
549 | 没食子酸 | 500g/瓶 | 分析纯 | 瓶
550 | 玫红酸 | 25g/瓶 | 分析纯 | 瓶
551 | 镁粉 | 500g/瓶 | 分析纯 | 瓶
552 | 镁试剂 | 100g/瓶 | 100g | 瓶
553 | 镁铁闪石石棉 | 50g/瓶 | 分析纯(AR) | 瓶
554 | 孟加拉红（虎红）培养基 | 250g/瓶 | 化妆品检验用干燥培养基，有质检报告（供货时提供） | 瓶
555 | 咪唑（重结晶） | 500g/瓶 | 分析纯 | 瓶
556 | 明矾 | 500g/瓶 | 分析纯 | 瓶
557 | 明胶培养基 | 500g/瓶 | 分析纯 | 瓶
558 | 木瓜蛋白酶 | BR100g/瓶 | (+4℃) BR100g | 瓶
559 | 钼酸 | 500g/瓶 | 分析纯 | 瓶
560 | 钼酸铵 | AR500g/瓶 | 分析纯 | 瓶
561 | 钼酸钠 | AR500g/瓶 | 分析纯 | 瓶
562 | 萘 | 500g/瓶 | 分析纯 | 瓶
563 | 萘啶酮酸 | 1g/瓶 | 合格 | 瓶
564 | 萘酚苯甲醇 | 5g/瓶 | 分析纯 | 瓶
565 | 萘乙二胺二盐酸盐 | AR10g/瓶 | 分析纯 | 瓶
566 | 尿嘧啶 | 500g/瓶 | 分析纯 | 瓶
567 | 脲（尿素） | 500g/瓶 | 分析纯 | 瓶
568 | 柠檬酸 | AR500g/瓶 | 分析纯(AR) | 瓶
569 | 柠檬酸二铵 | 500g/瓶 | 分析纯 | 瓶
570 | 柠檬酸钠 | AR500g/瓶 | 分析纯。白色结晶颗粒或粉末，无气味，味咸而凉。空气中稳定。在150℃时失水。溶于水(1.3份冷水、0.6份沸水)，不溶于乙醇。水溶液对石蕊呈微碱性，pH约为8。相对密度1.857。 | 瓶
571 | 柠檬酸氢二铵 | 500g/瓶 | 分析纯 | 瓶
572 | 柠檬酸铁铵 | 500g/瓶 | 分析纯 | 瓶
573 | 牛胆盐 | BR100g/瓶 | 分析纯 | 瓶
574 | 浓盐酸 | 500mL/瓶 | 分析纯。(易制毒三类)盐酸滴定溶液标准物质，c(HCl)=0.1mol/L(0.1N)，500ml（含浓盐酸4.2ml） | 瓶
575 | 偶氮苯 | 100g/瓶 | 分析纯 | 瓶
576 | 硼氢化钾(*)(易制爆) | 100g/瓶 | 纯度97% | 瓶
577 | 硼氢化钠 | 100g/瓶 | 分析纯(AR) | 瓶
578 | 硼酸 | AR500g/瓶 | 分析纯(AR) | 瓶
579 | 偏钒酸铵 | 500g/瓶 | 分析纯 | 瓶
580 | 偏磷酸 | 500g/瓶 | 分析纯 | 瓶
581 | 偏重亚硫酸钾（焦亚硫酸钾） | 500g/瓶 | 分析纯 | 瓶
582 | 偏重亚硫酸钠（焦亚硫酸钠） | 500g/瓶 | 分析纯 | 瓶
583 | 葡萄糖 | 500g/瓶 | 分析纯 | 瓶
584 | 普通琼脂糖凝胶DNA回收试剂盒 | 50次/盒 | 快速：步骤少，整个操作只需十几分钟，可同时处理多个样品，节省时间。简便：只需几次离心即可完成反应。处理量：每个离心吸附柱每次最多可吸附的DNA 量为10 μg。 | 盒
585 | 七氟丁酸 | 100g/瓶 | 色谱纯 | 瓶
586 | 七水合硫酸锌 | 500g/瓶 | 分析纯(AR) | 瓶
587 | 气溶胶 | CP100g/瓶 | 化学纯 | 瓶
588 | 铅试剂(二苯基硫巴腙)(双硫腙) | AR5g/瓶 | 分析纯(AR) | 瓶
589 | 茜素氟兰（茜素络合指示剂） | 500g/瓶 | 指示剂 | 瓶
590 | 茜素红S(茜素磺酸钠) | Ind25g/瓶 | IND | 瓶
591 | 茜素黄R | 500g/瓶 | 分析纯 | 瓶
592 | 强碱性阴离子交换树脂 | 500g/瓶 | 分析纯 | 瓶
593 | 切片石腊 | 500g/瓶 | 58-60℃ | 瓶
594 | 青石棉 | 粉末，优级纯，50g/瓶 | 分析纯(AR) | 瓶
595 | 轻质氧化镁 | 500g/瓶 | 分析纯 | 瓶
596 | 氢碘酸 | AR250ml/瓶 | 55%～58% | 瓶
597 | 氢氧化氨 | AR500ml/瓶 | 分析纯(AR) | 瓶
598 | 氢氧化钡 | 500g/瓶 | 分析纯 | 瓶
599 | 氢氧化钙 | 500g/瓶 | 分析纯 | 瓶
600 | 氢氧化钾 | AR500g | 分析纯 | 瓶
601 | 氢氧化铝 | 500g/瓶 | 分析纯(AR) | 瓶
602 | 氢氧化钠(烧碱)片状 | AR500g/瓶 | 分析纯(AR) | 瓶
603 | 氰基硼氢化钠 | R25g/瓶 | 分析纯(AR) | 瓶
604 | 琼脂糖凝胶DNA纯化试剂盒 | 50次/盒 | 安全、便捷 | 盒
605 | 巯脲 | 500g/瓶 | 分析纯 | 瓶
606 | 人造沸石 | 500g/瓶 | 分析纯 | 瓶
607 | 日落黄 | 500g/瓶 | 分析纯 | 瓶
608 | 溶剂蓝－19 | 10g/瓶 | 分析纯 | 瓶
609 | 溶菌酶 | 5g/瓶 | 分析纯 | 瓶
610 | 鞣酸 | 500g/瓶 | 分析纯 | 瓶
611 | 瑞氏-姬姆萨复合染液 | 100ml装 | G1020 | 套
612 | 三(羟甲基)氨基甲烷 | 500g/瓶 | ≥99.8% | 瓶
613 | 三（羟甲基）氨基甲烷（Tris） | GR100g/瓶 | 纯度＞99% | 瓶
614 | 三氟乙酸 | AR100ml/瓶 | 分析纯(AR) | 瓶
615 | 三氯化钌 | 1g/瓶 | GR | 瓶
616 | 三氯化锑 | 500g/瓶 | 分析纯 | 瓶
617 | 三氯化铁 | 500g/瓶 | 分析纯 | 瓶
618 | 三氯化铁，六水（三氯高铁） | 支 | 化学纯 | 支
619 | 三氯甲烷（须办备案证明方可购买） | AR500ml/瓶 | 分析纯 | 瓶
620 | 三氯乙酸 | 500g/瓶 | 分析纯 | 瓶
621 | 三氯乙烯 | 500g/瓶 | 分析纯 | 瓶
622 | 三羟甲基氨基甲烷（缓酸铵） | 500g/瓶 | 分析纯 | 瓶
623 | 三羟甲基氨基甲烷盐酸盐 | AR100g/瓶 | 分析纯 | 瓶
624 | 三羟甲基胺基甲烷 | 500g/瓶 | 分析纯 | 瓶
625 | 三十二烷 | 5g/瓶 | 分析纯 | 瓶
626 | 三水合醋酸钠 | AR500g/瓶 | 分析纯 | 瓶
627 | 三氧化二铝 | 500g/瓶 | 分析纯 | 瓶
628 | 三氧化铬 | AR500g/瓶 | 分析纯(AR) | 瓶
629 | 三氧化钼 | 500g/瓶 | 分析纯 | 瓶
630 | 三乙胺 | AR500ml/瓶 | 分析纯 | 瓶
631 | 三乙醇胺 | AR500ml/瓶 | 分析纯(AR) | 瓶
632 | 三正辛基膦 | 25ml/瓶 | 约90% | 瓶
633 | 山梨酸 | 500g/瓶 | 分析纯 | 瓶
634 | 伤寒杆菌 | 支 | 合格 | 支
635 | 蛇纹石 | 粉末，优级纯，50g/瓶 | 分析纯(AR) | 瓶
636 | 麝香草酚（白里酚） | 500g/瓶 | 分析纯 | 瓶
637 | 麝香草酚酞（百里香酚酞） | 100g/瓶 | 分析纯 | 瓶
638 | 砷试剂(二乙基二硫代氨基甲酸银盐) | IND5g/瓶 | IND | 瓶
639 | 升华硫 | AR500g/瓶 | 分析纯(AR) | 瓶
640 | 十二水合磷酸钠(磷酸三钠) | AR500g/瓶 | 分析纯(AR) | 瓶
641 | 十二水合磷酸氢二钠 | AR500g/瓶 | 分析纯(AR) | 瓶
642 | 十二水合硫酸铝钾 | 500g/瓶 | 分析纯 | 瓶
643 | 十二水合硫酸铁铵(铁铵钒) | AR500g/瓶 | 分析纯(AR) | 瓶
644 | 十二烷基苯磺酸钠 | 250g/瓶 | AR | 瓶
645 | 十二烷基肌氨酸钠（SLS） | 25g/瓶 | 化学纯 | 瓶
646 | 十六烷基三甲基氯化铵 | 500g/瓶 | 100g，分析纯(AR) | 瓶
647 | 十六烷基三甲基溴化铵（CTAB） | 100g/瓶 | AR，有质检报告（供货时提供） | 瓶
648 | 石蕊 | 100g | 分析纯(AR) | 瓶
649 | 石油醚 | AR500ml/瓶 | 60-90℃，分析纯 | 瓶
650 | 石油醚 | AR500ml/瓶 | 30-60℃，分析纯 | 瓶
651 | 石油醚 | AR500ml/瓶 | 分析纯(AR) | 瓶
652 | 石油醚60-90℃ | 500ml/瓶 | 分析纯(AR) | 瓶
653 | 鼠李糖 | 500g/瓶 | 分析纯 | 瓶
654 | 双环乙酮草酰二腙（铜腙） | 25g/瓶 | 分析纯 | 瓶
655 | 水杨酸钠 | 250g/瓶 | 分析纯 | 瓶
656 | 顺丁烯二酸（马来酸） | 500g/瓶 | 分析纯 | 瓶
657 | 顺丁烯二酸(马来酸，cas：110-16-7） | 100g/瓶 | AR，99% | 瓶
658 | 司班80 | AR500g/瓶 | 分析纯(AR) | 瓶
659 | 四苯硼钾 | 5g/瓶 | 分析纯 | 瓶
660 | 四草酸钾 | 250g/瓶 | 分析纯 | 瓶
661 | 四氮唑蓝ind1g | ind1g/瓶 | IND | 瓶
662 | 四丁基硫酸氢铵 | 500g/瓶 | 分析纯 | 瓶
663 | 四丁基氢氧化铵 | AR50g | 分析纯 | 瓶
664 | 四丁基氢氧化铵-10％水溶液 | 500ml/瓶 | AR，≥10.0% | 瓶
665 | 四丁基氢氧化铵水溶液10％ | 500ml/瓶 | 分析纯 | 瓶
666 | 四丁基溴化铵 | 500g/瓶 | 分析纯 | 瓶
667 | 四庚基溴化铵 | 100g/瓶 | 分析纯 | 瓶
668 | 四甲基氢氧化铵水溶液25％ | 500g/瓶 | 分析纯 | 瓶
669 | 四甲基乙二铵 | 500g/瓶 | 分析纯 | 瓶
670 | 四氯苯醌 | CP100g/瓶 | CP | 瓶
671 | 四氯化碳 | CP500ml/瓶 | CP | 瓶
672 | 四氯化碳AR500ml(四氯甲烷) | AR500ml/瓶 | 分析纯(AR) | 瓶
673 | 四硼酸钠(硼砂) | AR500g/瓶 | 分析纯 | 瓶
674 | 四硼酸钠硼砂) | GR500g/瓶 | GR | 瓶
675 | 四水合高硼酸钠 | 500g/瓶 | 分析纯 | 瓶
676 | 四硝基苯胺 | 500g/瓶 | 分析纯 | 瓶
677 | 四氧化三铁 | AR500g/瓶 | 分析纯 | 瓶
678 | 四乙基溴化铵 | 500g/瓶 | 分析纯 | 瓶
679 | 四正丁基碘化铵 | 500g/瓶 | 分析纯 | 瓶
680 | 四正丁基氢氧化铵 | AR50g/瓶 | 10% AR50g | 瓶
681 | 四正丁基溴化铵 | AR25g/瓶 | 分析纯(AR) | 瓶
682 | 酸洗石棉 | 500g/瓶 | 分析纯 | 瓶
683 | 酸性氧化铝FCP100-200目 | 500g | FCP100-200目 | 瓶
684 | 羧甲基纤维素钠 | 500g/瓶 | 分析纯 | 瓶
685 | 碳酸铵 | 500g/瓶 | 分析纯 | 瓶
686 | 碳酸钙 | 500g/瓶 | 分析纯 | 瓶
687 | 碳酸钙 | 500g/瓶 | 基准物 | 瓶
688 | 碳酸锂 | 500g/瓶 | 分析纯 | 瓶
689 | 碳酸钠 | AR500g/瓶 | 分析纯(AR) | 瓶
690 | 碳酸氢钾 | 500g/瓶 | 分析纯 | 瓶
691 | 碳酸氢钠 | 500g/瓶 | AR | 瓶
692 | 铁氰化钾 | 500g/瓶 | 分析纯 | 瓶
693 | 通用型DNA纯化回收试剂盒 | 50次/盒 | 安全、便捷 | 盒
694 | 铜铁试剂（亚硝基代苯胲胺铵盐） | 500g/瓶 | 分析纯 | 瓶
695 | 透明质酸钾(玻璃酸钾） | 1g/瓶 | 分析纯 | 瓶
696 | 透闪石 | 50g/瓶 | 分析纯(AR)，粉末，优级纯 | 瓶
697 | 透闪石石棉 | 50g/瓶 | 分析纯(AR) | 瓶
698 | 微晶纤维素 | 500g/瓶 | 分析纯 | 瓶
699 | 胃蛋白酶 | 500g/瓶 | 分析纯(AR)，活性强，纯度高 | 瓶
700 | 温石棉 | 50g/瓶 | 分析纯(AR) | 瓶
701 | 钨酸钠 | AR500g/瓶 | 分析纯 | 瓶
702 | 无砷锌粒 | AR500g/瓶 | 分析纯(AR) | 瓶
703 | 无水对氨基苯磺酸 | 500g/瓶 | 分析纯 | 瓶
704 | 无水甲醇 | AR500ml/瓶 | 分析纯 | 瓶
705 | 无水磷酸二氢钠 | AR500g/瓶 | 分析纯(AR) | 瓶
706 | 无水磷酸氢二钾 | AR500g/瓶 | 分析纯 | 瓶
707 | 无水硫酸镁 | AR500g/瓶 | 分析纯 | 瓶
708 | 无水硫酸钠 | AR500g/瓶 | 分析纯 | 瓶
709 | 无水硫酸铜 | 500g/瓶 | 分析纯 | 瓶
710 | 无水氯化钙 | AR500g/瓶 | 分析纯(AR) | 瓶
711 | 无水氯化钙 | AR500g/瓶 | 分析纯(AR) | 瓶
712 | 无水硼酸 | 500g/瓶 | 分析纯 | 瓶
713 | 无水碳酸钾 | 500g/瓶 | 分析纯 | 瓶
714 | 无水碳酸钠 | AR500g/瓶 | 分析纯(AR) | 瓶
715 | 无水亚硫酸钠 | 500g/瓶 | 分析纯 | 瓶
716 | 无水乙醇 | AR500ml/瓶 | 分析纯 | 瓶
717 | 无水乙醇 | CP500ml/瓶 | 化学纯 | 瓶
718 | 无水乙醚（须办备案证明方可购买） | AR500ml/瓶 | 分析纯(AR) | 瓶
719 | 无水乙酸钠 | AR500g/瓶 | 分析纯(AR) | 瓶
720 | 五氟丙酸 | 25g/瓶 | 分析纯 | 瓶
721 | 五氟丙酸 | 100g/瓶 | 分析纯，97% | 瓶
722 | 五氧化二磷(磷酸酐) | AR500g/瓶 | 分析纯 | 瓶
723 | 西黄蓍胶粉 | BR 250G/瓶 | 分析纯 | 瓶
724 | 硒粉 | 10g/瓶 | 分析纯(AR) | 瓶
725 | 纤维素DE22 | 500g/瓶 | 分析纯 | 瓶
726 | 苋菜红 | 100g/瓶 | 分析纯 | 瓶
727 | 香柏油（柏木油） | FMP25ml/瓶 | FMP，用于显微镜观察 | 瓶
728 | 香草醛(香草素) | AR100g/瓶 | 分析纯 | 瓶
729 | 香茅油 | 500g/瓶 | 分析纯 | 瓶
730 | 消泡剂 | 2kg/瓶 | 分析纯 | 桶
731 | 硝基苯 | 500ml/瓶 | 分析纯 | 瓶
732 | 硝酸 | AR500ml/瓶 | 分析纯 | 瓶
733 | 硝酸 | GR500ml/瓶 | GR | 瓶
734 | 硝酸 | 2.5L/瓶 | 色谱级65% | 瓶
735 | 硝酸铋 | 500g/瓶 | 分析纯 | 瓶
736 | 硝酸钙四水 | 500g/瓶 | 分析纯 | 瓶
737 | 硝酸锆·五水 | 500g/瓶 | 分析纯 | 瓶
738 | 硝酸镉 | 500g/瓶 | 分析纯 | 瓶
739 | 硝酸钴 | 500g/瓶 | 分析纯 | 瓶
740 | 硝酸钾 | 500g/瓶 | 分析纯 | 瓶
741 | 硝酸镧，水合 | 500g/瓶 | 分析纯 | 瓶
742 | 硝酸铝 | 500g/瓶 | 分析纯 | 瓶
743 | 硝酸镁 | AR500g | 分析纯(AR) | 瓶
744 | 硝酸钠 | 500g/瓶 | 分析纯 | 瓶
745 | 硝酸镍 | 500g/瓶 | 分析纯 | 瓶
746 | 硝酸钯CP1g | CP1g/瓶 | CP | 瓶
747 | 硝酸铅 | 500g/瓶 | 分析纯 | 瓶
748 | 硝酸铈（硝酸亚铈） | 500g/瓶 | 分析纯 | 瓶
749 | 硝酸铈铵 | AR100g | 分析纯(AR) | 瓶
750 | 硝酸锶 | 500g/瓶 | 分析纯 | 瓶
751 | 硝酸铁 | 500g/瓶 | 分析纯 | 瓶
752 | 硝酸铜 | 500g/瓶 | 分析纯 | 瓶
753 | 斜方角闪石 | 粉末，优级纯，50g/瓶 | 分析纯(AR) | 瓶
754 | 锌－8－羟基喹啉 | AR25g/瓶 | 分析纯 | 瓶
755 | 锌粉 | 500g/瓶 | 分析纯 | 瓶
756 | 锌试剂 | AR5g/瓶 | 分析纯 | 瓶
757 | 溴 | AR500g/瓶 | 分析纯(AR) | 瓶
758 | 溴百里香酚兰 | AR25g/瓶 | 分析纯(AR) | 瓶
759 | 溴酚蓝 | 100g/瓶 | 分析纯 | 瓶
760 | 溴化汞试纸 | 1g/瓶 | 分析纯 | 瓶
761 | 溴化钾 | AR500g/瓶 | 分析纯(AR) | 瓶
762 | 溴化钠 | 500g/瓶 | 分析纯 | 瓶
763 | 溴化铜 | 250g/瓶 | 分析纯(AR) | 瓶
764 | 溴铝合金 | 100g /瓶 | 分析纯 | 瓶
765 | 溴麝香草酚蓝（溴百里香酚兰） | AR25g/瓶 | 分析纯 | 瓶
766 | 溴酸钾 | 500g/瓶 | 分析纯 | 瓶
767 | 亚碲酸钠 | 100g/瓶 | 分析纯 | 瓶
768 | 亚硫酸 | 500g/瓶 | 分析纯 | 瓶
769 | 亚硫酸钠 | 500g/瓶 | 分析纯 | 瓶
770 | 亚硫酸氢铵 | 500ml/瓶 | 分析纯 | 瓶
771 | 亚硫酸氢钠 | AR500g/瓶 | 分析纯 | 瓶
772 | 亚硫酸氢钠 | 500g/瓶 | 分析纯(AR)以上 | 瓶
773 | 亚硫酸氢钠 | AR250g/瓶 | 分析纯 | 瓶
774 | 亚氯酸钠 | 500g/瓶 | 分析纯 | 瓶
775 | 亚石酸氢钠 | AR500g/瓶 | 分析纯 | 支
776 | 亚铁氰化钾 | AR500g/瓶 | 分析纯(AR) | 瓶
777 | 亚硒酸 | 500g/瓶 | 分析纯 | 瓶
778 | 亚硒酸钠 | 50g/瓶 | 分析纯 | 瓶
779 | 亚硒酸氢钠 | 25g/瓶 | 分析纯 | 瓶
780 | 亚硝酸钴钠 | 25g/瓶 | 分析纯 | 瓶
781 | 亚硝酸钾 | 500g/瓶 | 分析纯 | 瓶
782 | 亚硝酸钠 | 500g/瓶 | 分析纯(AR) | 瓶
783 | 胭脂红 | AR10g/瓶 | 分析纯 | 瓶
784 | 胭脂红 | FMP 10g/瓶 | FMP | 瓶
785 | 烟酸 | 500g/瓶 | 分析纯 | 瓶
786 | 盐酸（须办备案证明方可购买） | AR500ml/瓶 | 分析纯 | 瓶
787 | 盐酸苯肼 | AR25g/瓶 | 分析纯(AR) | 瓶
788 | 盐酸吡多辛 | 500g/瓶 | 分析纯 | 瓶
789 | 盐酸副玫瑰苯胺 | AR100ml/瓶 | 分析纯(AR)，0.2% | 瓶
790 | 盐酸副玫瑰苯肼 | 500g/瓶 | 分析纯 | 瓶
791 | 盐酸赖氨酸 | 100g/瓶 | 分析纯 | 瓶
792 | 盐酸普鲁卡因 | 500g/瓶 | 分析纯 | 瓶
793 | 盐酸羟胺(氯化羟胺) | AR25g/瓶 | 分析纯 | 瓶
794 | 盐酸羟胺(氯化羟胺) | AR100g/瓶 | 分析纯(AR) | 瓶
795 | 盐酸三乙胺 | 500g/瓶 | 分析纯 | 瓶
796 | 阳离子交换树脂 | 500g/瓶 | 分析纯 | 瓶
797 | 阳离子交换树脂IR120H型离子交换树脂 | 250g/瓶 | 250g | 瓶
798 | 阳起石 | 粉末，优级纯，50g/瓶 | 分析纯(AR) | 瓶
799 | 阳起石石棉 | 50g/瓶 | 分析纯(AR) | 瓶
800 | 洋地黄皂苷 | 100mg/瓶 | 分析纯 | 瓶
801 | 氧化氘 | 99.9 atom % D 25g/瓶 | 99.9 atom % D 25g | 瓶
802 | 氧化钙 | 500g/瓶 | 分析纯 | 瓶
803 | 氧化锏 | AR50g/瓶 | 分析纯 | 瓶
804 | 氧化镁 | 500g/瓶 | 优质，厚壁，做工好，耐用 | 瓶
805 | 氧化锌 | 500g/瓶 | 分析纯 | 瓶
806 | 氧化亚铜 | 100g/瓶 | 优质 | 瓶
807 | 氧化银 | 500g/瓶 | 分析纯 | 瓶
808 | 氧氯化锆 | 500g/瓶 | 分析纯 | 瓶
809 | 液体石腊 | 1L/瓶 | 分析纯(AR) | 瓶
810 | 液体石蜡 | 500ml/瓶 | 化学纯 | 瓶
811 | 液体石蜡 | AR500ml/瓶 | 分析纯 | 瓶
812 | 一次性培养皿 | 10套/包*50/箱 | φ9cm，无菌包装，10套/包 | 箱
813 | 一水合草酸钾 | 500g/瓶 | 分析纯 | 瓶
814 | 一水合硫酸锂 | 500g/瓶 | 分析纯(AR) | 瓶
815 | 一水合硫酸氢钠 | 500g/瓶 | 分析纯 | 瓶
816 | 一水合柠檬酸 | 500g/瓶 | 化学纯 | 瓶
817 | 一水合柠檬酸（枸橼酸） | AR500g/瓶 | 化学纯 | 瓶
818 | 胰酶消化液0.25% | 100ml/瓶 | 0.0025 | 瓶
819 | 乙苯 | 100ml/瓶 | 0.99 | 瓶
820 | 乙醇胺 | 500ml/瓶 | 分析纯(AR) | 瓶
821 | 乙二铵四乙酸二钠 | AR250g/瓶 | 分析纯 | 瓶
822 | 乙二醇 | 500g/瓶 | 分析纯 | 瓶
823 | 乙二醇 | 4L/瓶 | 分析纯(AR) | 瓶
824 | 乙二醇二甲基丙烯酸酯 | 100ml(Aldrich) /瓶 | 分析纯(AR) | 瓶
825 | 乙基苯(乙苯) | AR500ml/瓶 | 分析纯(AR) | 瓶
826 | 乙硫醇 | 100ml/瓶 | 分析纯 | 瓶
827 | 乙醚（须办备案证明方可购买） | AR500ml/瓶 | 分析纯(AR) | 瓶
828 | 乙-萘磺酸钠 | 25g/瓶 | 分析纯 | 瓶
829 | 乙酸（36%） | AR500ml/瓶 | 36%，分析纯(AR) | 瓶
830 | 乙酸铵 | AR500g/瓶 | 分析纯 | 瓶
831 | 乙酸丁脂 | AR500ml/瓶 | 分析纯(AR) | 瓶
832 | 乙酸钙 | 250g/瓶 | 分析纯 | 瓶
833 | 乙酸镉 | 500g/瓶 | 分析纯 | 瓶
834 | 乙酸钴 | 100g/瓶 | 分析纯 | 瓶
835 | 乙酸甲酯 | AR500ml/瓶 | 分析纯(AR) | 瓶
836 | 乙酸钾 | 500g/瓶 | 分析纯 | 瓶
837 | 乙酸镁 | 500g/瓶 | 分析纯 | 瓶
838 | 乙酸钠 | AR500g/瓶 | 分析纯 | 瓶
839 | 乙酸钠 | GR500g/瓶 | GR | 瓶
840 | 乙酸铅 | 500g/瓶 | 分析纯 | 瓶
841 | 乙酸铜 | 500g/瓶 | 分析纯 | 瓶
842 | 乙酸纤维素薄膜 | 2×8cm，100张/盒 | 分析纯 | 盒
843 | 乙酸锌 | AR500g/瓶 | 分析纯(AR) | 瓶
844 | 乙酸乙酯 | AR500ml/瓶 | 分析纯 | 瓶
845 | 乙酰乙酸乙酯 | AR500ml/瓶 | 分析纯(AR) | 瓶
846 | 已二酸 | AR500g/瓶 | 分析纯(AR) | 瓶
847 | 异丙苯 | 500g/瓶 | 分析纯 | 瓶
848 | 异丙醇 | AR500ml/瓶 | 分析纯 | 瓶
849 | 异戊醇 | 500ml/瓶 | 分析纯 | 瓶
850 | 异辛烷 | AR500ml/瓶 | 分析纯 | 瓶
851 | 异烟肼 | 500g/瓶 | 分析纯 | 瓶
852 | 异烟酸 | 500g/瓶 | 分析纯 | 瓶
853 | 吲哚（苯骈吡咯） | 500g/瓶 | 分析纯 | 瓶
854 | 茚三酮 | AR5g/瓶 | 分析纯 | 瓶
855 | 荧光黄 | 500g/瓶 | 分析纯 | 瓶
856 | 硬脂酸(十八酸) | AR500g/瓶 | 分析纯 | 瓶
857 | 油胺 | 25ml/瓶 | C18 80-90% | 瓶
858 | 於酸 | 500g/瓶 | 分析纯 | 瓶
859 | 愈创木酚 | 100ml/瓶 | 分析纯(AR) | 瓶
860 | 樟脑－10－磺酸 | 500g/瓶 | 分析纯 | 瓶
861 | 蔗糖 | AR500g/瓶 | 分析纯 | 瓶
862 | 真菌PCR试剂盒 | 盒 | 快速：步骤少，操作简单，节省时间。高 效：可提取菌体85% 以上质粒DNA。 | 盒
863 | 真空过滤裂解管 | 96套/袋 | 配套真空过滤系统使用 | 袋
864 | 正丙醇 | AR500ml/瓶 | 分析纯(AR) | 瓶
865 | 正丁醇 | AR500ml/瓶 | 分析纯 | 瓶
866 | 正庚烷 | AR500ml/瓶 | 分析纯 | 瓶
867 | 正己醇 | 500g/瓶 | 分析纯 | 瓶
868 | 正己烷 | AR500ml/瓶 | 分析纯(AR) | 瓶
869 | 正十一烷 | 5ml/瓶 | A分析纯(AR)，99% | 瓶
870 | 正十一烷 | 50ml/瓶 | AR,99% | 瓶
871 | 正四丁基硫酸氢基铵 | 500g/瓶 | 分析纯 | 瓶
872 | 正戊醇 | 500g/瓶 | 分析纯 | 瓶
873 | 正辛胺 | 100ml/瓶 | 0.99 | 瓶
874 | 正辛醇 | 500mL/瓶 | 分析纯(AR) | 瓶
875 | 直闪石 | 粉末，优级纯，50g/瓶 | 分析纯(AR) | 瓶
876 | 直闪石石棉 | 50g/瓶 | 分析纯(AR) | 瓶
877 | 质粒DNA提取试剂盒 | 50次 | 快 速：步骤少，操作简单，节省时间。高 效：可提取菌体85% 以上质粒DNA。 | 盒
878 | 质粒小提试剂盒 | 50次 | 快 速：步骤少，操作简单，节省时间。高 效：可提取菌体85% 以上质粒DNA。 | 盒
879 | 中性红 | 100g/瓶 | 分析纯 | 瓶
880 | 中性树胶 | 100g/瓶 | F.M.P | 瓶
881 | 中性氧化铝 | 500g/瓶 | FCP 200～300目 | 瓶
882 | 中性氧化铝 | 500g/瓶 | 100-200目层析用 | 瓶
883 | 重铬酸钾 | 100g/瓶 | 基准试剂(PT) | 瓶
884 | 重铬酸钾 | 500g/瓶 | 分析纯(AR) | 瓶
885 | 重过碘酸钠 | 500g/瓶 | 分析纯 | 瓶
886 | 重碳酸钾 | 500g/瓶 | 分析纯 | 瓶
887 | 重氧水 | 1g/瓶 | 分析纯 | 瓶
888 | 朱砂 | 100g/瓶 | 分析纯 | 瓶
889 | 柱层析硅胶 | 500g/瓶 | 500g FCP200-300目 | 瓶
890 | 柱层析硅胶 | 1000g/瓶 | FCP60-100目 | 瓶
891 | 柱层析硅胶 | 1kg 60-100目 | CP | 个
892 | 紫脲酸铵 | 500g/瓶 | 分析纯 | 瓶
893 | 棕榈酸 | 500g/瓶 | 分析纯 | 瓶
894 | 棕石棉 | 粉末，优级纯，50g/瓶 | 分析纯(AR) | 瓶
895 | 10%福尔马林 | 500ml、2500ml/瓶 | 组织固定液 | 瓶
896 | 121℃压力蒸汽灭菌化学指示卡 | 200片/盒 | 有质检报告（供货时提供） | 盒
897 | 1－氨基－2萘酚－4－磺酸 | 500g/瓶 | 分析纯 | 瓶
898 | 2，3－二氨基萘 | 500g/瓶 | 分析纯 | 瓶
899 | 2,4-二氯-1-萘酚 | 500g/瓶 | 分析纯 | 瓶
900 | 2，4－二硝基氯苯 | 500g/瓶 | 分析纯 | 瓶
901 | 2,6-二氯醌-4-氯亚胺 | 25g/瓶 | ≥95.0% | 瓶
902 | 2，6－二溴苯醌氯酰亚氨 | 5g/瓶 | 分析纯 | 瓶
903 | 2×PCRSolution,PremixExTaq™HotStartVersion | RR030A(100次/包） | 快速，提取得率高 | 包
904 | 2×PCRSolution,PremixExTaq™HotStartVersion,(ExTaq™Version2.0) | RR003A(120次/包） | 快速，提取得率高 | 包
905 | 2-氨基蒽 | / | 98%,用于Ames实验 | 瓶
906 | 2-萘肼盐酸盐 | 25g/瓶 | 分析纯(AR) | 瓶
907 | 2-羟丙基-β-环糊精 | 100g/瓶 | 纯度≥98% | 瓶
908 | 2-四氢糠胺 | AR25ml/瓶 | 分析纯(AR) | 瓶
909 | 3-环己基丙酸 | 50g/瓶 | 98+%，分析纯 | 瓶
910 | 4-二甲氨基苯甲醛 | AR25g/瓶 | 分析纯(AR) | 瓶
911 | 4-甲基2-戊酮(甲基异丁基甲酮) | AR500ml/瓶 | PT | 瓶
912 | 4-氯乙酰苯胺 | 100g/瓶 | 分析纯 | 瓶
913 | 4－硝基苯胺 | 500g/瓶 | 分析纯 | 瓶
914 | 50xTAE | 250ml/瓶 | 工艺优，转化率高 | 瓶
915 | 57%氢碘酸 | 100ml/瓶 | 分析纯 | 瓶
916 | 6-磷酸葡萄糖 | SLBC5100V | 粉末，规格：1g，MW 304.1 | 瓶
917 | 6-硫代鸟嘌呤（6-TG） | 1g/瓶 | 合格 | 瓶
918 | 75%乙醇 | AR2.5L/瓶 | 分析纯(AR)，75% | 瓶
919 | 80%水合肼 | 500mL/瓶 | 分析纯 | 瓶
920 | 84消毒液 | 500ml/瓶 | 用于消毒，有合格证书，使用说明（供货时提供） | 瓶
921 | A25清洗液 | 5L/瓶 | 器皿清洗仪用 | 桶
922 | API20厌氧菌鉴定试剂条 | 20300 | 优质 | 盒
923 | a-萘酚苯基甲醇 | 100g/瓶 | 分析纯 | 瓶
924 | B-丙氨酸 | 500g/瓶 | 分析纯 | 瓶
925 | DetectorBoard | 个 | 配套Biolumix仪器使用 | 个
926 | DisplayBoard | 个 | 配套Biolumix仪器使用 | 个
927 | HYDROCYDE(过氧化氢) | 250ml*10瓶/箱 | 用于GETINGE无菌隔离器，过氧化氢灭菌 | 箱
928 | LAB补充物 | 个 | 配套Biolumix仪器使用 | 个
929 | LEDBoard | 个 | 配套Biolumix仪器使用 | 个
930 | LMX | 60测试/盒 | 快速检测食品和环境样本中的单增李斯特菌（minividas） | 盒
931 | L-谷氨酸 | 500g/瓶 | 分析纯 | 瓶
932 | L-精氨酸 | 5g/瓶 | 分析纯 | 瓶
933 | N -乙基二异丙胺 | 500ml/瓶 | 浓度95%以上 | 瓶
934 | N10清洗液 | 5L/桶 | 器皿清洗仪用 | 桶
935 | N-甲基吡咯烷酮（NMP） | 500ml/瓶 | 分析纯 | 瓶
936 | PCRTUBES | 0.2ML/袋 | PCR-02D-C | 袋
937 | PH缓冲剂4，7，9 | 3包/套 | 分析纯 | 套
938 | PremixTaq™(LATaq™Version2.0plusdye) | RR903A | 快速，提取得率高 | 包
939 | primeSTARHS(Premix) | 100Rxns | 快速，提取得率高 | 包
940 | S9 | 5ml/瓶 | 5ml | 瓶
941 | SheetMetalBottom | 个 | 配套Biolumix仪器使用 | 个
942 | SheetMetalTop | 个 | 配套Biolumix仪器使用 | 个
943 | SmallFan | 瓶 | 配套Biolumix仪器使用 | 瓶
944 | TaKaRaExTaq酶 | 250U/包 | 安全、便捷。优质，符合标准 | 包
945 | TaKaRaLATaq®withGCBuffer | RR030A(125 Units/包） | 快速，提取得率高 | 包
946 | ThermometerCustomProbe | 瓶 | 配套Biolumix仪器使用 | 瓶
947 | Trionx-100 | 瓶 | 纯度＞99.0% | 瓶
948 | Tris-base | 瓶 | 纯度＞99.0% | 瓶
949 | tryspin from bovine pancreas | CAS:9002-07-7 | 500mg/瓶 | 瓶
950 | XAD-2大孔吸附树脂 | 500g/瓶 | 分析纯 | 瓶
951 | 阿霉素 | 10g/瓶 | 含量95%以上 | 瓶
952 | 氨甲蝶呤 | 1g/瓶 | 浓度100%以上 | 瓶
953 | 奥克立林 | 200g/袋 | 化妆品级/日化级 | 袋
954 | 巴西棕榈蜡 | 200g/袋 | 化工级/食品级，99%以上含量 | 袋
955 | 苯胺 | AR500ml/瓶 | 分析纯 | 瓶
956 | 苯胺-2，3，4，5-d5 | 1ml/瓶 | 分析纯(AR) | 瓶
957 | 苯基苯并咪唑磺酸 | 200g/袋 | 化妆品级/日化级 | 袋
958 | 吡啶 | AR500ml/瓶 | 分析纯(AR) | 瓶
959 | 表阿霉素 | 10g/瓶 | 含量95%以上 | 瓶
960 | 泊洛沙姆188 | 200g/袋 | 化妆品级/化工级，98%以上含量 | 袋
961 | 不溶性淀粉 | 500g/瓶 | 分析纯 | 瓶
962 | 草酸 | 500g/瓶 | 分析纯 | 瓶
963 | 茶碱乙酸 | 50g/瓶 | 有机合成原料，分析纯≥99% | 瓶
964 | 次黄嘌呤 | 100g/瓶 | 浓度99%以上 | 瓶
965 | 醋酐(乙酸酐)（须办备案证明方可购买） | AR500ml/瓶 | 分析纯(AR) | 瓶
966 | 醋酸铵 | 500g/瓶 | 优质 | 瓶
967 | 醋酸苯汞 | 25g/瓶 | 分析纯（AR），质优 | 瓶
968 | 大肠杆菌检测试剂 | 瓶 | 配套Biolumix仪器使用 | 瓶
969 | 大孔树脂 | 500g/瓶 | AB-8 | 瓶
970 | 大孔吸附树脂 | 500g/瓶 | ME-2 | 瓶
971 | 单硬脂酸甘油酯 | 200g/袋 | 化妆品级/化工级，99%以上纯度 | 袋
972 | 氮自由基（DPPH）清除能力测试试剂盒 | / | 酶标法96T | 盒
973 | 氘代DMSO | 0.5ml×10支/盒 | D,99.5% | 盒
974 | 氘代丙酮 | 0.5ml×10支/盒 | D,99.5% | 盒
975 | 氘代氯仿 | 0.5ml×10支/盒 | D,99.5% | 盒
976 | 底层培养基(Ames试验) | 250g/瓶 | cat#LA3080 | 瓶
977 | 地衣多糖 | 200g/瓶 | 含量95%以上 | 瓶
978 | 碘液 | 500ml/瓶 | 配套梅里埃全自动革兰氏染色仪 | 瓶
979 | 靛酚 | 1g/瓶 | 分析纯 | 瓶
980 | 叠氮化钠 | 100g/瓶 | 100g | 瓶
981 | 丁基甲氧基二苯酰基甲烷 | 200g/袋 | 化妆品级/日化级 | 袋
982 | 丁酮(2-丁酮)（须办备案证明方可购买） | AR500ml/瓶 | 分析纯 | 瓶
983 | 顶层培养基(Ames试验) | 250g/瓶 | cat#LA3090 | 瓶
984 | 对－氨基二甲基苯胺盐酸盐 | AR25g/瓶 | 分析纯 | 瓶
985 | 对二氨基苯甲醚 | 25mg/瓶 | 分析纯 | 瓶
986 | 对二氨基苯甲醛 | 25mg/瓶 | 分析纯 | 瓶
987 | 对甲氧基偶氮苯 | 5g/瓶 | 分析纯 | 瓶
988 | 对羟基联苯 | 100g/瓶 | 分析纯 | 瓶
989 | 对硝基苯胺 | AR25g/瓶 | 分析纯 | 瓶
990 | 莪术醇 | 10g/瓶 | 含量95%以上 | 瓶
991 | 二苯胺磺酸钠 | AR25g/瓶 | 分析纯 | 瓶
992 | 二苯酮-3 | 200g/袋 | 化妆品级/日化级 | 袋
993 | 二氯化镉 | 100g/瓶 | 分析纯(AR) | 瓶
994 | 二氯甲烷 | AR500ml/瓶 | 分析纯。 | 瓶
995 | 二氯甲烷 | GR500ml/瓶 | 优级纯 | 瓶
996 | 二乙氨基羟苯甲酰基苯甲酸己酯 | 200g/袋 | 化妆品级/日化级 | 袋
997 | 二乙胺 | AR500ml/瓶 | 分析纯 | 瓶
998 | 二乙基己烯雌酚二丙酸盐 | SD388101/瓶 | 1g | 瓶
999 | 番茄红素 | 10g/瓶 | 含量95%以上 | 瓶
1000 | 反式－1，2－环己二胺四乙酸 | AR25g/瓶 | 分析纯 | 瓶
1001 | 放线菌酮 | 1g/瓶 | 合格 | 瓶
1002 | 辅酶Ⅱ | 25g/瓶 | 25g | 瓶
1003 | 复合醇消毒液（灭菌型）500ml | 500ml/瓶 | 医用级 | 瓶
1004 | 高氯酸 | AR500ml/瓶 | 分析纯 | 瓶
1005 | 高锰酸钾（须办备案证明方可购买） | AR0.5kg/瓶 | 分析纯 | 瓶
1006 | 革兰氏阴性细菌鉴定卡 | GN | GN | 个
1007 | 光甘草定 | 20mg/瓶 | 含量95%以上 | 瓶
1008 | 光学树脂胶 | 100ml/瓶 | 分析纯(AR) | 瓶
1009 | 硅藻土545 | AR1Kg/瓶 | 分析纯 | 瓶
1010 | 癸二酸二乙酯 | 200g/袋 | 化妆品级/化工级，98%以上含量 | 袋
1011 | 癸二酸二乙酯 | 1g/瓶 | 化妆品级/化工级，98%以上含量 | 瓶
1012 | 过滤裂解套装 | 套 | 配套真空过滤系统使用 | 套
1013 | 过氧化氢 | 250ml/瓶 | 配套现有洁定无菌隔离器用 | 瓶
1014 | 过氧化氢杀孢子剂(MinncareColdSterilant) | 0.896L=1kg/瓶 | 空间灭菌器用 | 瓶
1015 | 红石蕊试纸 | 100张/本 | 优质，符合标准 | 本
1016 | 胡莫柳酯 | 200g/袋 | 化妆品级/日化级 | 袋
1017 | 缓冲液 | 250ml/瓶 | PH9.21 | 瓶
1018 | 缓冲液 | 20ml/袋，30袋/盒 | PH4.006 | 盒
1019 | 缓冲液 | 250ml/瓶 | PH4.01 | 瓶
1020 | 缓冲液 | 250ml/瓶 | PH7.00 | 瓶
1021 | 缓冲液 | 20ml/袋，30袋/盒 | PH9.180 | 盒
1022 | 缓冲液 | 20ml/袋，30袋/盒 | PH6.865 | 盒
1023 | 黄原胶 | 200g/瓶 | 含量95%以上 | 瓶
1024 | 加强版扩增DNA聚合酶 | RR01AM（250U/包） | 安全、便捷 | 包
1025 | 甲苯胺兰 | 100g/瓶 | 分析纯 | 瓶
1026 | 甲苯酚红（邻甲酚磺酞） | 100g/瓶 | 分析纯 | 瓶
1027 | 甲磺酸甲酯 | 5g/瓶 | 0.99 | 瓶
1028 | 甲基硅油 | AR500ml/瓶 | 分析纯(AR) | 瓶
1029 | 甲基红 | 500g/瓶 | 分析纯 | 瓶
1030 | 甲基磺酸甲酯 | 100mg/瓶 | 100mg | 瓶
1031 | 甲酸 | AR500ml/瓶 | 分析纯(AR) | 瓶
1032 | 甲烷磺酸 | 100ml/瓶 | GR | 瓶
1033 | 甲亚胺-H | 10g/瓶 | 分析纯 | 瓶
1034 | 甲氧基肉桂酸乙基己酯 | 200g/袋 | 化妆品级/日化级 | 袋
1035 | 假单胞菌补充物 | 10ml/瓶 | 配套Biolumix仪器使用 | 瓶
1036 | 假单胞菌检测试剂 | 瓶 | 配套Biolumix仪器使用 | 瓶
1037 | 间－二硝基苯 | 500g/瓶 | 分析纯 | 瓶
1038 | 间甲酚紫 | 100g/瓶 | 分析纯 | 瓶
1039 | 碱性品红 | 500g/瓶 | 分析纯 | 瓶
1040 | 姜黄素 | 500g/瓶 | 分析纯 | 瓶
1041 | 焦锑酸钾 | 250g/瓶 | 分析纯 | 瓶
1042 | 酵母提取物（Yeast Extract,Powder） | 500g/瓶 | 无 | 瓶
1043 | 结晶紫 | 500ml/瓶 | 配套梅里埃全自动革兰氏染色仪 | 瓶
1044 | 金黄色葡萄球菌N试剂瓶（100个/盒） | 100 个/盒 | 配套Biolumix仪器使用 | 盒
1045 | 金黄色葡萄球菌补充物 | 瓶 | 配套Biolumix仪器使用 | 瓶
1046 | 金属钠 | 25g/瓶 | 有机合成原料，分析纯 | 瓶
1047 | 精制矽胶 | 500g/瓶 | 分析纯 | 瓶
1048 | 静态二氧化氯杀孢子剂 | 1L/瓶 | 用于消毒，有合格证书，使用说明 | 瓶
1049 | 酒石酸氢钾 | 500g/瓶 | 分析纯 | 瓶
1050 | 聚苯乙烯凝胶填料 | 100g/瓶 | 分析纯 | 瓶
1051 | 聚山梨酯20 | AR500ml/瓶 | 化学纯 | 瓶
1052 | 聚乙烯吡咯酮 | 500g/瓶 | 分析纯 | 瓶
1053 | 糠胺 | 100ml/瓶 | 0.99 | 瓶
1054 | 考马斯亮蓝L250 | 500g/瓶 | 分析纯 | 瓶
1055 | 壳聚糖 | 200g/瓶 | 含量95%以上 | 瓶
1056 | 孔雀绿 | 500g/瓶 | 分析纯 | 瓶
1057 | 蓝石蕊试纸 | 100s/盒 | 100s/盒 | 盒
1058 | 榄香烯 | 10g/瓶 | 含量95%以上 | 瓶
1059 | 劳森试剂 | 25g/瓶 | 分析纯≥98% | 瓶
1060 | 联苯 | 500g/瓶 | 分析纯 | 瓶
1061 | 链霉素 | 1g/瓶 | 0.99 | 瓶
1062 | 亮氨酸 | 500g/瓶 | 分析纯 | 瓶
1063 | 邻苯二甲醛 | CP10g/瓶 | CP | 瓶
1064 | 邻苯二甲醛试液（药典） | 500ml/瓶 | 500ml | 瓶
1065 | 邻二氮菲 | 10g/瓶 | 分析纯 | 瓶
1066 | 邻啡罗啉（邻氮二菲，1,10-菲啰啉，一水） | 25g/瓶 | 分析纯 | 瓶
1067 | 邻－甲氧基苯甲醛（茴香醛） | 500g/瓶 | 分析纯 | 瓶
1068 | 邻硝基苯甲酸 | 500g/瓶 | 分析纯 | 瓶
1069 | 磷钨酸 | 500g/瓶 | 分析纯 | 瓶
1070 | 磷脂酰胆碱 | 1g/瓶 | 化妆品级/化工级，98%以上含量 | 瓶
1071 | 磷脂酰胆碱 | 200g/袋 | 化妆品级/化工级，98%以上含量 | 袋
1072 | 硫化氢试液(药典) | 500ml/瓶 | 500ml | 瓶
1073 | 硫磺 | 500g/瓶 | 含量50%以上 | 瓶
1074 | 硫酸镉 | AR100g/瓶 | 分析纯 | 瓶
1075 | 硫酸耐尔蓝A | 100g/瓶 | 分析纯 | 瓶
1076 | 硫酸铈 | 500g/瓶 | 分析纯 | 瓶
1077 | 龙胆紫 | 500g/瓶 | 分析纯 | 瓶
1078 | 罗丹明B | 500g/瓶 | 分析纯 | 瓶
1079 | 氯铂酸钾 | AR1g/瓶 | 分析纯 | 瓶
1080 | 氯化两面针碱 | 1g/盒 | 含量95%以上 | 盒
1081 | 氯化钠 | AR500g | 分析纯 | 瓶
1082 | 氯化亚汞 | 1g | 分析纯≥99.5% | 瓶
1083 | 氯霉素 | 1g/瓶 | 合格 | 瓶
1084 | 马铃薯葡萄糖肉汤培养基（PDB） | 250g/瓶 | 纯度：BR | 瓶
1085 | 麦牙糖 | 500g/瓶 | 分析纯 | 瓶
1086 | 麦芽提取物（Malt Extract） | 100g/瓶 | 无 | 瓶
1087 | 酶法测定亚硫酸盐（二氧化硫）诊断试剂盒 | 可用31次/盒 | 试剂 | 盒
1088 | 绵白糖 | 500g | 优质 | 包
1089 | 灭菌的标准滤纸 | 直径6mm | 无菌 | 盒
1090 | 明胶 | 20支/盒 | 优质 | 盒
1091 | 木薯淀粉 | 500g/瓶 | 分析纯 | 瓶
1092 | 钠样品稀释液 | 1L/瓶 | 优质 | 瓶
1093 | 钠再生液 | 500ml/瓶 | 优质 | 瓶
1094 | 奶油香精 | 100ml/瓶 | 优质 | 瓶
1095 | 柠檬酸三钠 | 瓶 | 500g | 瓶
1096 | 柠檬酸三乙酯 | 25g/瓶 | 0.99 | 瓶
1097 | 凝胶上样缓冲液，GelLoadingBufferRNAse | 1.5ml/支 | 安全、便捷 | 支
1098 | 凝胶上样缓冲液，GelLoadingBufferRNAse | 1ml/支 | 安全、便捷 | 支
1099 | 牛血红蛋白 | 100g/瓶 | 分析纯 | 瓶
1100 | 牛血清白蛋白 | 500g/瓶 | 分析纯 | 瓶
1101 | 偶氮二异丁腈 | AR250g/瓶 | 分析纯(AR) | 瓶
1102 | 漂渍液 | 600g/瓶 | 医用级 | 瓶
1103 | 品红 | 500ml/瓶 | 配套梅里埃全自动革兰氏染色仪 | 瓶
1104 | 葡聚糖凝胶G－25 | 500g/瓶 | 分析纯 | 瓶
1105 | 葡聚糖凝胶G－50 | 500g/瓶 | 分析纯 | 瓶
1106 | 葡聚糖凝胶G-75 | 500g/瓶 | 分析纯 | 瓶
1107 | 葡聚糖凝胶LH-2 | 500g/瓶 | 分析纯 | 瓶
1108 | 葡萄糖-13c6 | 1g/盒 389374-1G | 合格 | 盒
1109 | 葡萄糖-6-磷酸钠盐 | 5g/瓶 | 5g | 瓶
1110 | 葡萄糖凝胶G－150 | 500g/瓶 | 分析纯 | 瓶
1111 | 葡萄籽油 | 100g/瓶 | 化妆品级/日化级，99%以上纯度 | 瓶
1112 | 葡萄籽油 | 1g | 化妆品级/日化级，99%以上纯度 | 瓶
1113 | 鞘液S | 6*50ml/瓶 | 优质 | 瓶
1114 | 切块石蜡(Paraplast) | 1kg/袋，8袋/箱 | 由高纯度石蜡和标准分子量的聚合物混合而成，熔点为58-60℃，可用于浸蜡和包埋 | 箱
1115 | 氢氟酸(氟化氢) | 500ml | 纯度48% | 瓶
1116 | 氢醌 | 500g/瓶 | 分析纯 | 瓶
1117 | 氢氧化钠滴定溶液标准物质 | 500ml | PT | 瓶
1118 | 氢氧化镍 | 500g/瓶 | 分析纯 | 瓶
1119 | 氢氧化三甲锍 | 5ml | 分析纯 | 瓶
1120 | 清洗液3 | 2*2.3L | 优质 | 瓶
1121 | 清洗液5 | 6*60ML | 优质 | 瓶
1122 | 巯基乙醇 | 瓶 | 纯度＞99.0% | 瓶
1123 | 肉豆蔻异丙酯CP500ml | CP500ml | CP | 瓶
1124 | 乳酸钙 | 500g/瓶 | 分析纯 | 瓶
1125 | 三氟胸苷（TFT） | 10mg/瓶 | 合格 | 瓶
1126 | 三聚磷酸钠 | 500g/瓶 | 浓度95%以上 | 瓶
1127 | 三氯甲基碳酸酯 | AR100g/瓶 | 分析纯(AR) | 瓶
1128 | 三氯叔丁醇 | 100g/瓶 | 分析纯(AR) | 瓶
1129 | 三乙二醇(二缩三乙二醇) | 500ml/瓶 | 分析纯(AR) | 瓶
1130 | 沙门氏菌确认试剂条 | 瓶 | 配套Biolumix仪器使用 | 瓶
1131 | 山茶油 | 100g/瓶 | 化妆品级/日化级，99%以上纯度 | 瓶
1132 | 山嵛酸甘油酯 | 200g/袋 | 化妆品级/化工级，99%以上含量 | 袋
1133 | 麝香草酚蓝（百里香酚兰） | 25g/瓶 | 分析纯 | 瓶
1134 | 砷酸钾 | 5g/瓶 | 分析纯 | 瓶
1135 | 十二烷基磺酸钠 | 250g/瓶 | 分析纯 | 瓶
1136 | 叔丁醇铝 | 10g/瓶 | 分析纯 | 瓶
1137 | 舒安美复合醇消毒液EP | 500ml/瓶 | 用于消毒，有合格证书，使用说明（供货时提供） | 瓶
1138 | 舒安美异丙醇消毒湿纸 | 20张/包 | 用于消毒，有合格证书，使用说明（供货时提供） | 包
1139 | 舒安美异丙醇消毒液IPA | 1L/瓶 | 用于消毒，有合格证书，使用说明（供货时提供） | 瓶
1140 | 疏基乙醇 | 250ml/瓶 | 分析纯 | 瓶
1141 | 曙红Y（水溶性）曙红钠盐 | 500g/瓶 | 分析纯 | 瓶
1142 | 双-乙基己氧苯酚甲氧苯基三嗪 | 200g/袋 | 化妆品级/日化级 | 袋
1143 | 水解试剂,用于氨基甲酸酯分析 | 0.075 M，4x950 mL/瓶 | 优质，符合标准 | 瓶
1144 | 水杨醛 | 500mL/瓶 | 分析纯(AR) | 瓶
1145 | 水杨酸 | 500g/瓶 | 分析纯 | 瓶
1146 | 水杨酸乙基己酯 | 200g/袋 | 化妆品级/日化级 | 袋
1147 | 丝氨酸 | 500g/瓶 | 分析纯 | 瓶
1148 | 丝裂霉素C | 2mg/瓶 | 2mg | 瓶
1149 | 四苯硼钠 | AR10g | 分析纯(AR) | 瓶
1150 | 四硫磺酸钠 | 500g/瓶 | 分析纯 | 瓶
1151 | 苏丹红 | 500g/瓶 | 分析纯 | 瓶
1152 | 苏木素染色液 | 500ml/瓶 | HE病理标本染色 | 瓶
1153 | 羧甲基-β-环糊精 | 100g/瓶 | 纯度≥99% | 瓶
1154 | 羧甲基壳聚糖 | 200g/瓶 | 含量95%以上 | 瓶
1155 | 碳酸钠-13C | 1g/盒 490768-1G | 合格 | 盒
1156 | 透明质酸 | 200g/瓶 | 含量95%以上 | 瓶
1157 | 透明质酸钠（玻璃酸钠） | 25g/瓶 | 分析纯（AR），质优 | 瓶
1158 | 吐温-20 | AR500ml/瓶 | 分析纯 | 瓶
1159 | 吐温80 | AR500ml/瓶 | 有合格证书，使用说明（供货时提供） | 瓶
1160 | 吐温80 | 200g/袋 | 化妆品级/化工级，99%以上含量 | 袋
1161 | 网织红细胞染液试剂盒（染色液）（RED-800） | 12mL/袋 | 全自动血细胞仪用，原厂试剂 | 袋
1162 | 网织红细胞染液试剂盒（稀释液）（RED-300） | 1L/瓶 | 全自动血细胞仪用，原厂试剂 | 瓶
1163 | 韦氏试剂 | 500ml/瓶 | 分析纯 | 瓶
1164 | 无水葡萄糖 | CP500g/瓶 | 化学纯 | 瓶
1165 | 无水葡萄糖 | AR500g/瓶 | 分析纯(AR) | 瓶
1166 | 无水三氯化铝 | 500g/瓶 | 分析纯 | 瓶
1167 | 无水乙醇 | 2500ml/瓶 | 分析纯 | 瓶
1168 | 五氟苯肼 | 25g或10g/瓶 | 纯度大于等于98% | 瓶
1169 | 锡粒 | 500g/瓶 | 分析纯 | 瓶
1170 | 细胞：HepG 2.2.15 | 瓶 | T25/管 | 瓶
1171 | 细菌内毒素检查用水 | 50ml/瓶 | 用于内毒素试验 | 瓶
1172 | 细菌内毒素检查用水 | 5ml/瓶 | 用于内毒素试验 | 盒
1173 | 硝酸铵 | 500g/瓶 | 分析纯 | 瓶
1174 | 硝酸钍 | AR100g/瓶 | 分析纯 | 瓶
1175 | 硝酸银 | AR100g/瓶 | 分析纯 | 瓶
1176 | 小牛血清（新生牛血清） | 瓶 | 200ml | 瓶
1177 | 辛癸酸甘油酯 | 200g/袋 | 化妆品级/化工级，98%以上含量 | 袋
1178 | 新洁尔灭（苯扎溴铵） | 500ml/瓶 | 医用级。有合格证书，使用说明 | 瓶
1179 | 胸苷 | 5mg/瓶 | 合格 | 瓶
1180 | 胸腺嘧啶 | 500g/瓶 | 分析纯 | 瓶
1181 | 熊果苷 | 10g/瓶 | 含量95%以上 | 瓶
1182 | 溴甲酚绿 | AR10g/瓶 | 分析纯 | 瓶
1183 | 溴甲酚紫 | AR10g/瓶 | 分析纯 | 瓶
1184 | 血红蛋白（牛血） | 100g /瓶 | 分析纯 | 瓶
1185 | 血液/细胞/组织基因组DNA提取试剂盒（离心柱型） | 100次/盒 | 快速，提取得率高 | 盒
1186 | 血液/细胞/组织基因组DNA提取试剂盒（离心柱型） | 50次/盒 | 快速，提取得率高 | 盒
1187 | 压力蒸汽灭菌指示胶带 | 1.9cm*55m/卷 | 1322-24MM 或其他适用型号 | 卷
1188 | 亚（次）甲基蓝（亚甲蓝） | 500g/瓶 | 分析纯 | 瓶
1189 | 亚甲基双-苯并三唑基四甲基丁基酚 | 200g/袋 | 化妆品级/日化级 | 袋
1190 | 亚硝基R盐 | 500g/瓶 | 分析纯 | 瓶
1191 | 亚硝基红盐（1－亚硝基－2萘酚－3，6－二黄酸钠） | 500g/瓶 | 分析纯 | 瓶
1192 | 亚硝基铁氯化钾 | AR25g/瓶 | 分析纯 | 瓶
1193 | 亚硝基铁氰化钠(硝普钠) | 25g/瓶 | 分析纯(AR) | 瓶
1194 | 亚硝基亚铁氰化钠（肖普钠） | AR25g/瓶 | 分析纯(AR) | 瓶
1195 | 亚硝酸钾卵黄增菌液 | 5ml*10/盒 | 合格 | 盒
1196 | 烟酰胺 | 10g/瓶 | 含量95%以上 | 瓶
1197 | 盐酸吡多醛 | 100g/瓶 | 分析纯 | 瓶
1198 | 盐酸奎宁 | 10g/瓶 | 分析纯 | 瓶
1199 | 氧化锌 | 100g/瓶 | 99.9%，基准物质 | 瓶
1200 | 氧气指示剂C-22 | 10小包/袋 | 有合格证书，使用说明（供货物时提供） | 袋
1201 | 液体石蜡 | 250ml/瓶 | 优质 | 瓶
1202 | 一管便携式PCRMasterMix | RR901A(50 μl反应× 120 次) | 安全、便捷 | 支
1203 | 伊红染色液 | 500ml/瓶 | HE病理标本染色 | 瓶
1204 | 乙二醇二甲醚 | 500ml/瓶 | 浓度95%以上 | 瓶
1205 | 乙基己基三嗪酮 | 200g/袋 | 化妆品级/日化级 | 袋
1206 | 乙腈 | 4L/瓶 | 化学纯 | 瓶
1207 | 乙醛 | AR500ml/瓶 | 分析纯(AR)，40% | 瓶
1208 | 乙酰丙酮 | GR500ml/瓶 | GR500ml | 瓶
1209 | 乙酰丙酮 | AR500ml/瓶 | 分析纯 | 瓶
1210 | 乙酰化单甘油脂肪酸酯 | 200g/袋 | 化妆品级/化工级，99%以上纯度 | 袋
1211 | 乙氧基黄 | 250ml/瓶 | 分析纯 | 瓶
1212 | 异丁醇 | 500g/瓶 | 分析纯 | 瓶
1213 | 易硫氰酸苯酯（PITC） | 100ml/瓶 | 浓度≥98% | 瓶
1214 | 茚三酮 | AR10g/瓶 | 分析纯 | 瓶
1215 | 玉米淀粉 | 500g/瓶 | 分析纯 | 瓶
1216 | 原花青素 | 10g/瓶 | 含量95%以上 | 瓶
1217 | 正癸基三甲氧基硅烷 | 25g/瓶 | 分析纯 | 瓶
1218 | 正葵烷 | 500g/瓶 | 分析纯 | 瓶
1219 | 正戊烷 | AR500ml/瓶 | 分析纯(AR) | 瓶
1220 | 直接胆红素(TBIL)测定试剂盒(钒酸盐氧化法) | R1 5×60ml、R2 5×15ml | 全自动生化仪用 | 盒
1221 | 植物基因组DNA小量纯化试剂盒TaKaRaMiniBESTPlant,GenomicDNAExtractionKit | 50次/盒 | 快速，提取得率高 | 盒
1222 | 制霉菌素 | 1g/瓶 | 合格 | 瓶
1223 | 柱式法植物RNA小量提取试剂盒TaKaRaMiniBESTPlant,RNAExtractionKit | 50次/盒 | 快速，提取得率高 | 盒
1224 | 总抗氧化能力测定试剂盒(FRAP) | 96T/盒 | 酶标法96T | 盒
1225 | 组胺磷酸盐 | 100g/瓶 | 分析纯 | 瓶
1226 | 氯化钠标准溶液 | 20ml/瓶 | 0.1000mol/L | 瓶
1227 | A-CYANO-4-HYDROXYCINNAMICACID | 8201344 | 优质，做工好，耐用 | 个
1228 | CS26B液 | 6*0.5ml/个 | 优质，做工好，耐用 | 个
1229 | CSR12粉末 | 12*0.8g/个 | 优质，做工好，耐用 | 个
1230 | PBS磷酸盐缓冲液 | 2L/瓶 | 优质 | 瓶
1231 | 鉴定试剂条 | API 50 CH | 优质，做工好，耐用 | 盒
1232 | 压力蒸汽灭菌化学指示卡 | 121℃，200片/盒 | 优质，耐用，做工好 | 盒
1233 | 压力蒸汽灭菌指示胶带 | 121℃，15分钟，132℃，4分钟 | 优质，耐用，做工好 | 个
1234 | 厌氧产气剂C1 | 2.5L*10/包 | 优质，耐用 | 包
1235 | 厌氧产气剂C-1 | C-1 | 优质，做工好，耐用 | 个
1236 | 氧气指示剂 | 10小包/袋 | 优质，产气量稳定， | 包
1237 | 氧气指示剂C-22 | 10粒/包 | 优质，耐用 | 包
1238 | 一次性悬浮液管 | 2000支/箱 | vitek2 compact专用 | 箱
1239 | 真空泵油LVO810 | 50g/支 | 最高使用温度150℃ | 支
1240 | 大孔树脂 | 500g/瓶 | ADS-8， | 瓶
1241 | 考马斯亮兰 | 100管/96样，10g | 优质，做工好，耐用 | 个
1242 | pH试纸 | 100张/本 | 优质，耐用，广泛 | 本
1243 | 气溶胶OT | 100g/个 | CP | 个
1244 | 新洁尔灭 | 500ml/瓶 | 医用级 | 瓶
1245 | 尿酸（UA）诊断试剂盒（尿酸酶-POD法） | R1 2×80ml R2 2×16ml | 全自动生化仪用 | 盒
1246 | 甲氧基苯乙酸 | 100g/瓶 | 分析纯 | 瓶
1247 | 硫酸二乙酯 | 25mL/支 | ≥99% | 支
1248 | N-叔丁基二甲基甲硅烷基-N-甲基三氟乙酰胺，含 1% 叔丁基二甲基氯硅烷 | 1ml/支 | ≥95%，MTBSTFA + 1% TBDMSC | 支
1249 | 四无乙醇 | 500mL/瓶 | 无甲醇、无杂醇油、无甲醛、无水的乙醇 | 瓶
1250 | 无甲醇乙醇 | 500ml/瓶 | 分析纯或以上，不含有甲醇的乙醇 | 瓶
1251 | 1-萘醋酸 | 10g/瓶 | 分析纯 | 瓶
1252 | 硫酸氢四甲基铵（四甲基硫酸氢铵） | 无特定要求 | 分析纯以上 | 瓶
1253 | 邻菲罗琳 | 5g/瓶 | 分析纯 | 瓶
1254 | 硫代巴比妥酸（C4H4N2O2S） | 500g/瓶 | 分析纯 | 瓶
1255 | 亚油酸 | 500ml/瓶 | 分析纯 | 瓶
1256 | 2,2-连氮基-双-乙基苯并二氢噻唑林-6磺酸（ABTS ） | 500g/瓶 | 分析纯 | 瓶
1257 | BHT(2,6-二叔丁基-4-甲基苯酚) | 500g/瓶 | 分析纯 | 瓶
1258 | 2－脱氧－D－核糖 | 500g/瓶 | 分析纯 | 瓶
1259 | 维生素E | 500g/瓶 | 分析纯 | 瓶
1260 | 硫酸氢四甲基铵（四甲基硫酸氢铵） | 无特定要求 | 分析纯以上 | 瓶
1261 | 乳糖 | 500g/瓶 | 有质检报告或合格证书。分析纯，可作为培养基碳源成分，用于配制培养基 | 瓶
1262 | 葡萄糖二酸 | 约1g/瓶 | ≥98.5% | 瓶
1263 | 甲酸甲酯（蚁酸甲酯） | 300 g/L AR500ml/瓶 | 无色易挥发液体，0.98 g/cm³，易溶于水 (300 g/L，20 ℃) | 瓶
1264 | 柠檬酸 | 25kg/袋 | 工业级 | 袋
1265 | 氢氧化钠 | 25kg/袋 | 工业级 | 袋
1266 | 次氯酸钠 | 25kg/桶 | 工业级 | 桶
1267 | 聚丙烯酰胺（絮凝剂） | 25kg/袋 | 工业级 | 袋
1268 | 氢氧化钙 | 25kg/袋 | 工业级 | 袋
1269 | 水合氯醛 | 500g/瓶 | 分析纯 | 瓶
1270 | N,N-二甲基甲酰胺二甲缩醛 | 500g/瓶 | 分析纯以上 | 瓶
1271 | 聚丙烯酸钠荧光硅胶GF254 | 10*20cm | 10*20cm | 盒
1272 | 聚丙烯酸钠荧光硅胶GF254 | 20*20cm | 20*20cm | 盒
1273 | 四氧嘧啶 | 10g/瓶 | 分析纯 | 瓶
1274 | 铝试剂 | 100g/瓶 | 分析纯 | 瓶
1275 | 磷钼钨酸试液 | \ | 按现行版药典配制 | 瓶
1276 | 四癸基溴化铵 | 500g | 分析纯 | 瓶
1277 | 吗啡啉 | 500ml/瓶 | 纯度≥98%,CAS110-91-8 | 瓶
1278 | 乙酸铝（醋酸铝） | 100g/瓶 | 分析纯，CAS139-12-8 | 瓶
1279 | 叔丁醇 | 500ml | 分析纯 | 瓶
1280 | 辛烷磺酸钠盐一水合物 | 25g | 分析纯 | 瓶
1281 | 溴化碘溶液 | 1L/瓶 | 分析纯 | 瓶
1282 | 抗坏血酸钠 | 500g/瓶 | CAS：134-03-2，又名：维生素C钠 | 瓶
1283 | 一水氢氧化锂 | 500g | 分析纯 | 瓶
1284 | 1,3-二溴-5,5-二甲基海因 | 100g/瓶 | 分析纯 | 瓶
1285 | 1,3-二溴丙酮 | 1g/瓶 | 1g | 瓶
1286 | 1,4-二氧六环cas:123-91-1 | 500ml/瓶 | HPLC | 瓶
1287 | 1,8-二羟基蒽醌 | 100g/瓶 | 分析纯 | 瓶
1288 | 1.3-丁二醇 | 500ml/瓶 | 分析纯 | 瓶
1289 | 1-庚烷磺酸钠离子对色谱级 | 100g/瓶 | 离子对色谱级，＞98.0%(T) | 瓶
1290 | 1-癸烷磺酸钠(不含结晶水) | 25g/瓶 | 离子对试剂，≥98.0% | 瓶
1291 | 1-葵烷磺酸钠 | 100g/瓶 | 色谱纯 | 瓶
1292 | 1-羟基四苯基环戊二烯基(四苯基-2,4-环戊二烯基-1-酮)-μ-羟基四羰基二 | 100mg/瓶 | 色谱纯(HPLC) | 瓶
1293 | 1-十二烷基硫酸钠 | 25g/瓶 | HPLC | 瓶
1294 | 2,3-二氨基萘 | 5g/瓶 | 荧光级，＞97%(HPLC) | 瓶
1295 | 2,4,7-三硝基-9-芴酮100μg/mL | 1ml：100.2μg/瓶 | 1ml：100.2μg | 瓶
1296 | 2-氨基芴 | 5g/瓶 | 色谱纯(HPLC) | 瓶
1297 | 3,4-苯并芘 | 100mg/瓶 | 色谱纯(HPLC) | 瓶
1298 | 3.3.5.5-四甲基联苯胺(TMB)生物专用 | 1g/瓶 | TMB | 瓶
1299 | 4-二甲氨基苯甲酰氯 | 1g/瓶 | 色谱纯(HPLC) | 瓶
1300 | 4-二甲氨基吡啶 | 500g/瓶 | HPLC | 瓶
1301 | 5-甲基间二苯酚一水合物 | 5g/瓶 | 优质 | 瓶
1302 | 石墨化碳黑 | 50g/瓶 | 120-400目 | 瓶
1303 | 乙二胺基-N-丙基SPE填料 | 100g/瓶 | 40-63um，60A | 瓶
1304 | EA36染色液 | 100ml/瓶 | G1613 | 瓶
1305 | Hank’s液 | 500ml/瓶 | 细胞培养级（无菌） | 瓶
1306 | HE染色液(试剂盒) | 盒 | G1120 | 盒
1307 | MitcmycinC丝裂霉素C | 10mg/瓶 | 优质 | 瓶
1308 | N,N′-亚甲基双丙烯酰胺 | 100g/瓶 | 分析纯(AR) | 瓶
1309 | N,N'-二环己基碳二亚胺 | 100g/瓶 | 分析纯(AR) | 瓶
1310 | N,N-二甲基乙酰胺 | HPLC500ml/瓶 | 色谱级 | 瓶
1311 | N,N-二乙基-3-氨基苯酚 | 25g/瓶 | 优质 | 瓶
1312 | N,N-羰基二咪唑 | 100g/瓶 | 优质 | 瓶
1313 | N.N-二甲基甲酰胺 | HPLC2.5L/瓶 | HPLC | 瓶
1314 | N.N-二甲基乙酰胺 | HPLC2.5L/瓶 | HPLC | 瓶
1315 | N-甲基吡咯烷酮 | 500ml或更大规格/瓶 | 优级纯（GR） | 瓶
1316 | PSA乙二胺基-N-丙基填料 | 100g/瓶 | PSA | 瓶
1317 | α-淀粉酶 | 40ml/瓶 | 600U | 瓶
1318 | 氨水（浓氨溶液） | 500mL/瓶 | 优级纯(GR)。HPLC级氨水，氢氧化铵，≥25%(NH3)，500ml（2～25℃保存）（蛭石） | 瓶
1319 | 百里酚蓝(百里香酚蓝) | ind25g/瓶 | GCS | 瓶
1320 | 苯扎氯胺 | 500g/瓶 | 基准物 | 瓶
1321 | 标记缓冲液 | B26/1 | 优质 | 瓶
1322 | 标记液V26 | 1.1ml*6 | 优质 | 瓶
1323 | 标准液G | 1*50ml/瓶 | 优质 | 瓶
1324 | 冰乙酸 | AR500ml/瓶 | 色谱纯(HPLC) | 瓶
1325 | 丙酸乙酯 | GCS 5ml/瓶 | GCS | 瓶
1326 | 草酸 | HPLC100g/瓶 | 优级纯，离子色谱专用 | 瓶
1327 | 橙黄Ⅳ | 25g/瓶 | IND | 瓶
1328 | 次氯酸钠溶液 | 500g/瓶 | 优级纯 | 瓶
1329 | 达旦黄（太坦黄） | 25g/瓶 | IND | 瓶
1330 | 大孔树脂 | 500g/瓶 | XAD-2，外观为乳白色或浅黄色不透明球状颗粒，粒径范围约为20-60目，含水量约为20%-45%，比表面积（m2/g）≥430，参照吸附量（酚/干基）≥35mg/g | 瓶
1331 | 丹磺酰肼 | 1g/瓶 | 优质 | 瓶
1332 | 丹磺酰氯(丹酰氯) | 1g/瓶 | 优质 | 瓶
1333 | 丹磺酰氯-D6 | 10mg/瓶 | 优质 | 瓶
1334 | 氘代吡啶 | 0.5ml×10支/盒 | D,99.5% | 盒
1335 | 氘代甲醇 | 10*0.6ml | 10X0.5ml 600U | 盒
1336 | 氘代氯仿-D(含TMS） | 10*0.6ml | 优质 | 瓶
1337 | 电导率测定仪校正液 | 500ml/瓶 | 优级纯 | 瓶
1338 | 定氮催化片 | 支 | 优质 | 支
1339 | 对二甲氨基亚苄基罗丹宁(试银灵) | 25g/瓶 | 优质 | 瓶
1340 | 对二甲苯 | 5ml/瓶 | HPLC | 瓶
1341 | 对二甲苯 | HPLC 500ml/瓶 | HPLC | 瓶
1342 | 儿茶酚紫（邻苯二酚紫） | IND1g/瓶 | 指示剂 | 瓶
1343 | 二甲基黄（对二甲氨基氮苯） | IND25g/瓶 | 指示剂 | 瓶
1344 | 二硫苏糖醇 | 5g/瓶 | 优级纯 | 瓶
1345 | 二氯荧光素 | IND25g/瓶 | 指示剂 | 瓶
1346 | 二乙胺＞99.0% | 500ml/瓶 | 优级纯 | 瓶
1347 | 二乙胺硫代甲酸银 | IND5g/瓶 | 指示剂 | 瓶
1348 | 二乙烯苯 | GCS5ml/瓶 | GCS | 瓶
1349 | 非那西丁 | 25g/瓶 | 优质 | 瓶
1350 | 分装1ml还原剂 | 1ml/瓶 | 优质 | 瓶
1351 | 分装固体茚三酮 | 20g/瓶 | 优质 | 瓶
1352 | 酚红 | IND25g/瓶 | 指示剂 | 瓶
1353 | 酚酞 | IND25g/瓶 | 指示剂 | 瓶
1354 | 弗氏完全佐剂 | 10*10ml/瓶 | 优质 | 瓶
1355 | 钙试剂 | IND25g/瓶 | 指示剂 | 瓶
1356 | 钙羧酸 | ind25g/瓶 | IND | 瓶
1357 | 刚果红 | IND25g/瓶 | 指示剂 | 瓶
1358 | 高锰酸钾 | PT100g/瓶 | 基准物 | 瓶
1359 | 铬蓝黑R | IND25g/瓶 | 指示剂 | 瓶
1360 | 铬天青S | IND10g/瓶 | 指示剂 | 瓶
1361 | 过氧化氢(双氧水) | GR500ml/瓶 | GR | 瓶
1362 | 环己烷 | HPLC4L/瓶 | 色谱纯(HPLC) | 瓶
1363 | 机械泵油 | 19(1L/瓶) | 优级 | 瓶
1364 | 机械泵油 | 45(1L/瓶) | 优级 | 瓶
1365 | 机械泵油 | AVF60M(1L) | 优级 | 瓶
1366 | 机械泵油 | LVO2001L) | 优级 | 瓶
1367 | 姬姆萨染色液（10*原液） | 500ml/瓶 | 500ml | 瓶
1368 | 吉姆萨色素染料 | BS10g/瓶 | 优质 | 瓶
1369 | 即用型杀孢子剂 | 1L/瓶 | 1L | 瓶
1370 | 己烷磺酸钠 | 500g/瓶 | 色谱纯 | 瓶
1371 | 己烯雌酚,99% | 1g/瓶 | 优级纯 | 瓶
1372 | 甲醇 | HPLC500ml/瓶 | HPLC | 瓶
1373 | 甲酚红 | 25g/瓶 | 指示剂(IND) | 瓶
1374 | 甲基橙 | ind25g/瓶 | IND | 瓶
1375 | 甲酸 | HPLC2.5L/瓶 | HPLC | 瓶
1376 | 甲酸铵 | HPLC50g/瓶 | HPLC | 瓶
1377 | 甲酰胺 | SP100ml/瓶 | SP | 瓶
1378 | 碱蓝6B | IND10g/瓶 | IND | 瓶
1379 | 碱性兰 | 25g/瓶 | 指示剂 | 瓶
1380 | 碱性兰6B | ind10g/瓶 | IND | 瓶
1381 | 碱性氧化铝目 | 100-200/瓶 | 100-200 | 瓶
1382 | 聚酰胺 | 500g | 14～30目 | 瓶
1383 | 聚酰胺粉 | 500g/瓶 | 30-60目柱层析 | 瓶
1384 | 聚酰胺粉 | 500g/瓶 | 100-200目柱层析 | 瓶
1385 | 聚酰胺粉 | 500g/瓶 | 14-30目柱层析 | 瓶
1386 | 聚酰胺柱层析 | 250g/瓶 | 14～30 | 瓶
1387 | 聚酰胺柱层析 | 500g/瓶 | 14～30 | 瓶
1388 | 聚乙二醇400 | Imp500ml/瓶 | IMP | 瓶
1389 | 卡氏冲剂 | 500ml/瓶 | (不含吡啶) | 瓶
1390 | 抗坏血酸(维生素C) | AR25g/瓶 | 优质 | 瓶
1391 | 考马斯亮蓝G250 | 10g/瓶 | FMP | 瓶
1392 | 可溶性淀粉基准试剂 | 500g/瓶 | 基准物 | 瓶
1393 | 钌碳Ru | 5g/瓶 | 5%，含60-70%水稳定剂 | 瓶
1394 | 邻苯二酚紫(儿茶酚紫) | IND10g/瓶 | IND | 瓶
1395 | 邻苯二甲醛 | GR100g/瓶 | GR | 瓶
1396 | 邻苯二甲酸氢钾 | PT100g/瓶 | PT | 瓶
1397 | 邻二甲苯 | 500ml/瓶 | HPLC | 瓶
1398 | 邻二甲苯-D10 | 5g/瓶 | D10 | 瓶
1399 | 邻甲酚酞络合剂 | IND5g/瓶 | IND | 瓶
1400 | 磷酸 | 500mL/瓶 | 优级纯(GR) | 瓶
1401 | 磷酸二氢铵 | GR500g/瓶 | GR | 瓶
1402 | 磷酸二氢钾 | HPLC250g/瓶 | HPLC | 瓶
1403 | 磷酸氢二铵 | 500g/瓶 | 优级纯(GR) | 瓶
1404 | 硫脲 | GR500g/瓶 | GR | 瓶
1405 | 硫酸-D2 | 10ml/瓶 | 优质 | 瓶
1406 | 氯化钾 | HPLC500g/瓶 | 光谱纯 | 瓶
1407 | 氯化镧 | GR25g/瓶 | 色谱纯GR | 瓶
1408 | 氯化钠 | PT50g/瓶 | PT | 瓶
1409 | 氯化铯 | SP5g/瓶 | SP | 瓶
1410 | 钠型732阳离子交换树脂 | 1000g/瓶 | 优质 | 瓶
1411 | 钠型732阳离子交换树脂1000g | 1000g/瓶 | 优质 | 瓶
1412 | 钯碳5%Pd | 5g/瓶 | 5%，含40-60%水 | 瓶
1413 | 硼氢化钾(*)(易制爆) | 100g/瓶 | 纯度97% | 瓶
1414 | 硼氢化钠 | 100g/瓶 | 色谱纯(HPLC) | 瓶
1415 | 硼氢化钠 | 500g/瓶，用于原子荧光 | 优级纯（GR，绿标签，一级品） | 瓶
1416 | 七氟丁酸 | 100g/瓶 | 分析纯(AR) | 瓶
1417 | 七氟丁酸酐 | 5mL/瓶 | 用于GC衍生化，≥99.0% | 瓶
1418 | 茜素氟兰（茜素络合指示剂） | 500g/瓶 | 指示剂 | 瓶
1419 | 茜素红S(茜素磺酸钠) | Ind25g/瓶 | IND | 瓶
1420 | 氢氧化氨 | 500ml/瓶 | 色谱级 | 瓶
1421 | 溶解液II | 6*5ML/瓶 | 优质 | 瓶
1422 | 瑞氏-姬姆萨复合染液 | 250ml装 | G1020 | 瓶
1423 | 三(羟甲基)氨基甲烷 | 500g/瓶 | ≥99.8% | 瓶
1424 | 三（羟甲基）氨基甲烷（Tris） | GR100g/瓶 | 纯度＞99% | 瓶
1425 | 三甲基硅三氟乙酰胺（BSTFA） | 5mL/瓶 | 用于GC衍生化，≥99.0% (GC) | 瓶
1426 | 三氯化钌 | 1g/瓶 | GR | 瓶
1427 | 三氧化二铁 | 4N 10g/瓶 | 4N | 瓶
1428 | 三乙胺 | HPLC 100ml/瓶 | 色谱纯 | 瓶
1429 | 三正辛基膦 | 25ml/瓶 | 约90%， | 瓶
1430 | 砷试剂(二乙基二硫代氨基甲酸银盐) | IND5g/瓶 | IND | 瓶
1431 | 四氮唑蓝ind1g | ind1g/瓶 | IND | 瓶
1432 | 四硼酸钠硼砂) | GR500g/瓶 | GR | 瓶
1433 | 四水合高硼酸钠 | 500g/瓶 | 分析纯(AR) | 瓶
1434 | 酸性氧化铝FCP100-200目 | FCP100-200目 | FCP100-200目 | 瓶
1435 | 碳酸二甲酯 | AR500ml/瓶 | 优质 | 瓶
1436 | 碳酸钙 | 500g/瓶 | 基准物 | 瓶
1437 | 碳酸钠（无水） | 500g/瓶 | 优质，做工好 | 瓶
1438 | 无水乙醇 | GR500ml/瓶 | 优级纯 | 瓶
1439 | ▲无水乙醇 | HPLC 2.5L/瓶 | 色谱纯 | 瓶
1440 | 戊烷磺酸钠 | 25g/瓶 | HPLC | 瓶
1441 | 香柏油（柏木油） | FMP25ml/瓶 | FMP，用于显微镜观察 | 瓶
1442 | 消泡剂 | TSA-20A/瓶 | 优质 | 瓶
1443 | 消泡剂 | T-30F/瓶 | 优质 | 瓶
1444 | 消泡剂 | 1*30ML/瓶 | 优质 | 瓶
1445 | 硝酸 | GR500ml/瓶 | GR | 瓶
1446 | 硝酸 | 2.5L/瓶 | 色谱纯(HPLC) | 瓶
1447 | 辛烷磺酸钠 | 25g/瓶色谱级 | 色谱纯 | 瓶
1448 | 溴化汞试纸 | 1g/个 | 优质，耐用，做工好 | 个
1449 | 溴化钾 | 100g/瓶 | 光谱纯 | 瓶
1450 | 亚氯酸钠 | 500g/瓶 | 优级纯(GR) | 瓶
1451 | 胭脂红 | FMP 10g/瓶 | FMP | 瓶
1452 | 盐酸 | GR500ml/瓶 | 优级纯（GR） | 瓶
1453 | 阳离子交换树脂IR120H型离子交换树脂 | 250g/瓶 | 250g | 瓶
1454 | 氧化氘 | 99.9 atom % D 25g/瓶 | 99.9 atom % D 25g | 瓶
1455 | 氧化镧 | 4N100g/瓶 | 4N | 瓶
1456 | 乙苯 | 100ml/瓶 | 0.99 | 瓶
1457 | 乙酸铵 | 500g/瓶 | 色谱纯（HPLC) | 瓶
1458 | 乙酸钠 | GR500g/瓶 | GR | 瓶
1459 | 正辛胺 | 100ml/瓶 | 0.99 | 瓶
1460 | 正辛醇 | 500mL/瓶 | 优级纯GR | 瓶
1461 | 中性树胶 | 100g/瓶 | F.M.P | 瓶
1462 | 中性氧化铝 | FCP 200～300目 | FCP 200～300目 | 瓶
1463 | 中性氧化铝 | 500g/瓶 | 100-200目层析用 | 瓶
1464 | 重铬酸钾 | 100g/瓶 | 基准试剂(PT) | 瓶
1465 | 柱层析硅胶 | 500g/瓶 | 500g FCP200-300目 | 瓶
1466 | 柱层析硅胶 | 1000g/瓶 | FCP60-100目 | 瓶
1467 | 组氨酸 | BR25g/瓶 | 优质 | 瓶
1468 | 1,3,4,6-四氯-3a,6a-二苯基八氢咪唑并[4,5-d]咪唑-2,5-二酮 | 1g/瓶 | 优质 | 瓶
1469 | 10-十一烯酸 | 25g/瓶 | 优质 | 瓶
1470 | 2,6-二氯醌-4-氯亚胺 | 25g/瓶 | ≥95.0% | 瓶
1471 | 2-氨基蒽 | / | 98%，用于Ames实验 | 瓶
1472 | 2-羟丙基-β-环糊精 | 100g/瓶 | 纯度≥98% | 瓶
1473 | 3-甲基黄酮-8-羧酸 | 50g/瓶 | 有机合成原料，分析纯≥98% | 瓶
1474 | 4-二甲氨基苯甲酸 | 25g/瓶 | ＞98% 25g(HPLC) | 瓶
1475 | 4-甲基2-戊酮(甲基异丁基甲酮) | AR500ml/瓶 | PT | 瓶
1476 | AgaroseB，LowEEO琼脂糖 | 50g/瓶 | 高纯度，用于制备核酸电泳凝胶 | 瓶
1477 | HYDROCYDE(过氧化氢) | 250ml*10瓶/箱 | 用于GETINGE无菌隔离器，过氧化氢灭菌 | 箱
1478 | ICP-MS混合内标溶液 | 100ml/瓶 | ICP-MS8800型号质谱仪适用，10μg/ml Bi,Ge,In,Li,Sc ,Tb,Y | 瓶
1479 | ICP-MS调谐液 | 500ml/瓶 | ICP-MS8800型号质谱仪适用，1μg/L Ce,Co,Li,Mg ,Tl,Y | 瓶
1480 | N -乙基二异丙胺 | 500ml/瓶 | 浓度95%以上 | 瓶
1481 | N,N-二甲基乙酰胺 | 4L/瓶 | 色谱纯，气相用，氯乙烯单体实验用 | 瓶
1482 | N,N-二甲基乙酰胺 | 2L/瓶 | 色谱纯，气相用，氯乙烯单体实验用 | 瓶
1483 | N-苯甲酰-L-精氨酸乙酯盐酸盐 | 50g/瓶 | 优级纯 | 瓶
1484 | N-乙酰-L-酪氨酸乙酯 | 50g/瓶 | 优级纯 | 瓶
1485 | OPA稀释剂，用于氨基甲酸酯分析 | 4×950 mL/瓶 | 优质，符合标准 | 瓶
1486 | O-PHTHALALDEHYDE(OPA) | 5g/瓶 | 优质，符合标准 | 瓶
1487 | perfectION™离子参比液A | 60mL/瓶 | 适用于perfectION™复合氟离子电极，订货号：51344750 | 瓶
1488 | RPMI-1640培养基 | 500ml/瓶 | RPMI 1640，含D-葡萄糖、碳酸氢钠、丙酮酸钠、HEPES 和 L-谷氨酰胺 | 瓶
1489 | S9 | 5ml/瓶 | 5ml | 瓶
1490 | SDS-PAGE凝胶制备试剂金 | 盒 | 优质，做工好 | 盒
1491 | TO型透明剂（脱蜡剂） | 瓶 | 细胞组织脱蜡 | 瓶
1492 | Trionx-100 | 瓶 | 纯度＞99.0% | 瓶
1493 | Tris-base | 瓶 | 纯度＞99.0% | 瓶
1494 | tryspin from bovine pancreas | CAS:9002-07-7 | 500mg/瓶 | 瓶
1495 | 阿霉素 | 10g/瓶 | 含量95%以上 | 瓶
1496 | 氨甲蝶呤 | 1g/瓶 | 浓度100%以上 | 瓶
1497 | 苯 | AR500ml/瓶 | 分析纯(AR) | 瓶
1498 | 苯甲酰氯-D5 | 1g/瓶 | 优质 | 瓶
1499 | 丙酮（须办备案证明方可购买） | HPLC 2.5L/瓶 | 色谱纯 | 瓶
1500 | 丙酮（须办备案证明方可购买） | 4L/瓶，农残级 | 农残级 | 瓶
1501 | 次黄嘌呤 | 100g/瓶 | 浓度99%以上 | 瓶
1502 | 大孔树脂 | 500g/瓶 | AB-8 | 瓶
1503 | 蛋氨酸砜 | 50g/瓶 | 优级纯 | 瓶
1504 | 蛋氨酸亚砜 | 50g/瓶 | 优级纯 | 瓶
1505 | 氘代DMSO | 0.5ml×10支/盒 | D,99.5% | 盒
1506 | 氘代丙酮 | 0.5ml×10支/盒 | D,99.5% | 盒
1507 | 氘代甲醇 | 10*0.5ml | 10X0.5ml 600U | 瓶
1508 | 氘代氯仿 | 0.5ml×10支/盒 | D,99.5% | 盒
1509 | 地衣多糖 | 200g/瓶 | 含量95%以上 | 瓶
1510 | 碘酸银 | 25g/瓶 | 优质，厚壁，做工好，耐用 | 瓶
1511 | 电导率电极InLabSolidsPro-ISM | 51344155 | 优质，符合标准 | 个
1512 | 电解液 | 250ml/瓶 | 有合格证书，使用说明（供货时提供） | 瓶
1513 | 电解液 | 500ml/瓶 | 有合格证书，使用说明（供货时提供） | 瓶
1514 | 对甲苯磺酰-L-精氨酸甲酯盐酸盐 | 50g/瓶 | 优级纯 | 瓶
1515 | 莪术醇 | 10g/瓶 | 含量95%以上 | 瓶
1516 | 二甲基甲酰胺 | GC 2.5L/瓶 | 色谱纯 | 瓶
1517 | 二甲基亚砜 | 100ml/瓶 | 优质 | 瓶
1518 | 二甲亚砜 | 色谱级1L/瓶 | 色谱纯 | 瓶
1519 | 二硫苏糖醇DTT | 1g/瓶 | 优质，纯度大于99%，分子生物学实验用 | 瓶
1520 | 二氯甲烷 | 4L/瓶 | 农残级.色谱纯。通过红外鉴别：纯度≥99.8%；水分含量≤0.02%；色度≤10Hazen；密度为1.322-1.325；酸度小于0.0003毫克当量/克；不挥发物≤0.001%；透光率在233nm≥10%，在240nm≥70%，在245nm≥80%，在260nm≥98% | 瓶
1521 | 二氧化钛 | 25g/瓶 | 光谱纯 | 瓶
1522 | 二乙基己烯雌酚二丙酸盐 | SD388101 | 1g | 瓶
1523 | 番茄红素 | 10g/瓶 | 含量95%以上 | 瓶
1524 | 分装400ml钾钠缓冲液 | 400ml/瓶 | 优质 | 瓶
1525 | 辅酶Ⅱ | 25g/瓶 | 25g | 瓶
1526 | 副品红 | BS25g/瓶 | 光谱纯 | 瓶
1527 | 改进剂MODIFIER1%PALLADCOMPLETE | Pd 1% Pd (盐) 50 mL | 优质，做工好，耐用 | 个
1528 | 高纯度质粒小提试剂盒 | 50次/盒 | 高纯度：提取的质粒DNA可直接用于转染等高要求实验。快速：步骤少，操作简单，节省时间。高效：可提取菌体85% 以上质粒DNA。 | 盒
1529 | 高纯度质粒小提中量试剂盒 | 50次/盒 | 高纯度：提取的质粒DNA 可直接用于转染等高要求实验。大量：一次可处理5-15 ml 菌液，提高实验效率。快速：步骤少，操作简单，节省时间。高效：可提取菌体85% 以上质粒DNA。 | 盒
1530 | 高氯酸 | GR500mL/瓶 | 优级纯(GR) | 瓶
1531 | 高丝氨酸 | 1g/瓶 | 优级纯 | 瓶
1532 | 革兰氏阴性细菌鉴定卡 | GN | GN | 个
1533 | 庚烷磺酸钠 | 25g色谱级/瓶 | 色谱纯，HPLC | 瓶
1534 | 光甘草定 | 20mg/瓶 | 含量95%以上 | 瓶
1535 | 癸烷磺酸钠 | 20g/瓶 | HPLC | 瓶
1536 | 国产1L钠缓冲液A-1 | 1L/瓶 | 优质 | 瓶
1537 | 国产1L钠缓冲液B-1 | 1L/瓶 | 优质 | 瓶
1538 | 国产1L钠样品稀释液 | 1L/瓶 | 优质 | 瓶
1539 | 环己烷 | GR500mL/瓶 | 优级纯(GR) | 瓶
1540 | 环已烷 | GC 4L/瓶 | 色谱纯 | 瓶
1541 | 缓冲液 | 250ml/瓶 | PH9.21 | 瓶
1542 | 缓冲液 | 20ml/袋，30袋/盒 | PH4.006 | 盒
1543 | 缓冲液 | 250ml/瓶 | PH4.01 | 瓶
1544 | 缓冲液 | 250ml/瓶 | PH7.00 | 瓶
1545 | 缓冲液 | 20ml/袋，30袋/盒 | PH9.180 | 盒
1546 | 缓冲液 | 20ml/袋，30袋/盒 | PH6.865 | 盒
1547 | 黄曲霉毒素B1标准品 | 支 | 优质，耐用，做工好 | 支
1548 | 黄原胶 | 200g/瓶 | 含量95%以上 | 瓶
1549 | 甲苯（须办备案证明方可购买） | HPLC 4L/瓶 | 色谱纯 | 瓶
1550 | ▲甲醇 | 色谱纯4L/瓶 | 色谱纯。通过红外鉴别；纯度≥99.9%；蒸发残渣≤2mg/L；水分含量≤0.02%；色度≤10Hazen；密度（d 20℃）为 0.791-0.793；酸度小于 0.0002 毫克当量/克；碱度小于 0.0002 毫克当量/克；产品为梯度级，在 235nm 下，紫外背景不得大于 2.0mAU，在 254nm 下，紫外背景不得大于 1.0mAU；荧光背景，在254nm 下（以奎宁计）不得大于1.0ppb，在 365nm 下（以奎宁计）不得大于 0.5ppb；透光率在 210nm≥20%，在 220nm≥60 | 瓶
1551 | 甲磺酸甲酯 | 5g/瓶 | 0.99 | 瓶
1552 | 甲基磺酸甲酯 | 100mg/瓶 | 100mg | 瓶
1553 | 甲酸钠 | HPLC 50g/瓶 | HPLC，色谱纯 | 瓶
1554 | 甲烷磺酸 | 100ml/瓶 | GR | 瓶
1555 | 卡尔费休单组分滴定剂 | 1000ml/瓶，滴定度 1mg/ml | 试剂 | 瓶
1556 | 卡尔费休单组分滴定剂 | 1000ml/瓶，滴定度5mg/ml | 试剂 | 瓶
1557 | 卡氏水分测定用标准水样 | 含水量10.0mg H2O/ml | 合格 | 盒
1558 | 卡氏水分滴定液（卡尔费休水分滴定液） | 500ml/瓶，滴定度5mgH2O/ml | 单组元无吡啶，滴定度≥5mgH2O/ml | 瓶
1559 | 糠胺 | 100ml/瓶 | 分析纯(AR) | 瓶
1560 | 壳聚糖 | 200g/瓶 | 含量95%以上 | 瓶
1561 | 库仑法标准水样 | 0.1mg H2O/ml | 优质 | 瓶
1562 | 榄香烯 | 10g/瓶 | 含量95%以上 | 瓶
1563 | 链霉素 | 1g/瓶 | 优级纯(GR) | 瓶
1564 | 邻苯二甲醛试液（药典） | 500ml/瓶 | 500ml | 瓶
1565 | 硫化氢试液(药典) | 500ml/瓶 | 500ml | 瓶
1566 | 硫磺 | 500g/瓶 | 含量50%以上 | 瓶
1567 | 氯苯 | 500ml或更大规格/瓶 | 优级纯（GR） | 瓶
1568 | 氯苯-D5 | 5ml/瓶 | 优质 | 瓶
1569 | 氯化两面针碱 | 1g/盒 | 含量95%以上 | 盒
1570 | 氯乙烯 | 1ml/瓶 | 优质 | 瓶
1571 | 柠檬酸三钠 | 瓶 | 500g | 瓶
1572 | 柠檬酸三乙酯 | 25g/瓶 | 优级纯(GR) | 瓶
1573 | 牛血清白蛋白BSA | 1g/瓶 | 优质，分子生物学实验用 | 瓶
1574 | 葡萄糖-6-磷酸钠盐 | 5g/瓶 | 5g | 瓶
1575 | 青链霉素混合液 | 100ml/瓶 | 细胞培养级（无菌） | 瓶
1576 | 氢氧化铵 | 250ml/瓶 | HPLC，纯度≥25% | 瓶
1577 | 氢氧化钾 | 约500g/瓶，用于离子色谱 | 优级纯（GR，绿标签，一级品） | 瓶
1578 | 氢氧化钠 | 500g/瓶 | 优级纯，离子色谱专用 | 瓶
1579 | 氢氧化钠滴定溶液标准物质 | 500ml/瓶 | PT | 瓶
1580 | 巯基乙醇 | 瓶 | 纯度＞99.0% | 瓶
1581 | 三氟乙酸 | HPLC 500ml/瓶 | 色谱纯 | 瓶
1582 | 三聚磷酸钠 | 500g/瓶 | 浓度95%以上 | 瓶
1583 | 三磷酸腺苷ATP | 1g/瓶 | 优质，纯度达95%以上，用于分子生物学实验 | 瓶
1584 | 三氯甲烷（须办备案证明方可购买） | 色谱级4L/瓶 | 色谱纯。含量≥99.9% 相对密度（25℃/）：1.480 常温折射率（25℃）：1.4459 光吸收 245nm：1.00；255nm:0.15;260nm:0.05;270nm:0.02;290nm:0.01;400nm:0.01 | 瓶
1585 | 三氯叔丁醇 | 100g/瓶 | 分析纯(AR) | 瓶
1586 | 三乙二醇(二缩三乙二醇) | 500ml/瓶 | 分析纯(AR) | 瓶
1587 | 山楂10%乙醇提取物 | 500g/瓶 | 优质 | 瓶
1588 | 山楂15%乙醇提取物 | 500g/瓶 | 优质 | 瓶
1589 | 山楂水提取物 | 500g/瓶 | 优质 | 瓶
1590 | 山楂叶15%乙醇提取物 | 500g/瓶 | 优质 | 瓶
1591 | 石油醚 | 4L/瓶 | 色谱纯 | 瓶
1592 | 叔丁基甲醚 | 500g/瓶 | 色谱纯 | 瓶
1593 | 叔丁基甲醚 | 2.5L/瓶 | 色谱纯（HPLC) | 瓶
1594 | 丝裂霉素C | 2mg/瓶 | 2mg | 瓶
1595 | 四氢呋喃 | HPLC 4L/瓶 | 色谱纯。含量（GC)≥99.8%；密度(25℃/4℃)为0.884-0.892；杂质最大限量：色度小于10；水分小于0.02%；不含稳定剂（丁羟甲苯BHT）在0.01%~0.04%之间，蒸发后残渣不得大于0.0005% | 瓶 | ●
1596 | 四正丁基氢氧化铵 | 50g/瓶 | 优质 | 瓶
1597 | 羧甲基-β-环糊精 | 100g/瓶 | 纯度≥99% | 瓶
1598 | 羧甲基壳聚糖 | 200g/瓶 | 含量95%以上 | 瓶
1599 | 透明质酸 | 200g/瓶 | 含量95%以上 | 瓶
1600 | 无水乙醚（须办备案证明方可购买） | 4L/瓶 | 农残级 | 瓶
1601 | 无水乙醚（须办备案证明方可购买） | ABSOLV 4L/瓶 | 色谱纯 | 瓶
1602 | 五氟苯肼 | 25g或10g/瓶 | 纯度大于等于98% | 瓶
1603 | 小牛血清（新生牛血清） | 瓶 | 200ml | 瓶
1604 | 熊果苷 | 10g/瓶 | 含量95%以上 | 瓶
1605 | 烟酰胺 | 10g/瓶 | 含量95%以上 | 瓶
1606 | 氧化锌 | 100g/瓶 | 99.9%，基准物质 | 瓶
1607 | 乙二醇二甲醚 | 500ml/瓶 | 浓度95%以上 | 瓶
1608 | ▲乙腈 | 4L /瓶 | 色谱纯。通过红外鉴别；纯度 ≥99.9%；蒸发残渣≤2mg/L；水分含量≤0.02%； | 瓶
1609 | 乙酸 | HPLC 500ml/瓶 | 色谱纯（HPLC) | 瓶
1610 | 乙酸（冰醋酸） | 500mL/瓶 | 色谱纯（HPLC) | 瓶
1611 | 乙酸铵 | 500g/瓶 | 优级纯(GR) | 瓶
1612 | 乙酸乙酯 | HPLC 4L/瓶 | 色谱纯。纯度≥99.8%；水分含量≤0.03 %；蒸发残渣 ≤0.0005 % | 瓶
1613 | 乙酸异丙酯 | 500ml或更大规格/瓶 | 优级纯（GR） | 瓶
1614 | 乙缩醛 | GCS5ml/瓶 | GCS | 瓶
1615 | 乙酰丙酮 | GR500ml/瓶 | GR500ml | 瓶
1616 | ▲异丙醇 | HPLC4L/瓶 | 色谱纯。纯度≥99.9%；蒸发残留物≤5 ppm；水分含量≤0.10% | 瓶
1617 | 异辛烷 | 4L/瓶 | HPLC，农残级，ABSOLV | 瓶
1618 | 易硫氰酸苯酯（PITC） | 100ml/瓶 | 浓度≥98% | 瓶
1619 | 优级纯甲亚胺-H | 10g/瓶 | 优级纯 | 瓶
1620 | 原花青素 | 10g/瓶 | 含量95%以上 | 瓶
1621 | 正丙醇 | HPLC 4L/瓶 | HPLC | 瓶
1622 | 正庚烷 | 4L/瓶 | HPLC，农残级 | 瓶
1623 | 正庚烷 | 4L/瓶 | HPLC 4L | 瓶
1624 | 正癸基三甲氧基硅烷 | 25g/瓶 | 优级纯(GR) | 瓶
1625 | ▲正己烷 | HPLC 4L/瓶 | 色谱纯。纯度≥98.0%；蒸发残留物＜0.0005%；水分含量＜0.0005% | 瓶
1626 | 正己烷 | 4000ml/瓶 | 农残级 | 瓶
1627 | 氨甲喋呤(氨甲蝶呤，氨甲叶酸) | 1g/瓶 | 优质 | 瓶
1628 | 甲磺酸乙酯(ethylmethanesulphonate) | 5g/瓶 | 优质 | 瓶
1629 | 7,12-二甲基苯并[a]蒽(7.12-dimethylbenz [a] anthracene) | 5g/瓶 | 优质 | 瓶
1630 | 3-甲基胆蒽(3-methylcholanthrene) | 1g/瓶 | 优质 | 瓶
1631 | 硫酸二乙酯 | 25mL/瓶 | ≥99% | 支
1632 | N-叔丁基二甲基甲硅烷基-N-甲基三氟乙酰胺，含 1% 叔丁基二甲基氯硅烷 | 1ml/瓶 | ≥95% | 支
1633 | 四无乙醇 | 500mL/瓶 | 无甲醇、无杂醇油、无甲醛、无水的乙醇 | 瓶
1634 | 无甲醇乙醇 | 500ml/瓶 | 分析纯或以上，不含有甲醇的乙醇 | 瓶
1635 | 硫酸氢四甲基铵（四甲基硫酸氢铵） | 无特定要求 | 分析纯以上 | 瓶
1636 | 硫酸氢四甲基铵（四甲基硫酸氢铵） | 无特定要求 | 分析纯以上 | 瓶
1637 | 葡萄糖二酸 | 约1g/瓶 | ≥98.5% | 瓶
1638 | 基准乙醇 | 500mL/瓶 | / | 瓶
1639 | N,N-二甲基甲酰胺 | 4L/瓶 | 色谱纯 | 瓶
1640 | 叔戊醇（色谱纯） | 100ml/瓶 | 色谱纯 | 瓶
1641 | 三氟甲烷磺酸银 | 25g | 含量97% | 瓶
1642 | N,N-二甲基正辛胺 | 100ml | 含量95% | 瓶
1643 | 4-碘丁酸 | 10g | 含量98% | 瓶
1644 | N-羟基琥珀酰亚胺 | 100g | 含量98% | 瓶
1645 | 95%乙醇 | AR500ml | 分析纯(AR)，95% | 瓶
1646 | 95%乙醇 | 2500ml | 分析纯(AR)，95% | 瓶
1647 | 无水乙醇 | AR500ml | 分析纯 | 瓶
1648 | 无水乙醇 | CP500ml | 化学纯 | 瓶
1649 | 无水乙醇 | 2500ml | 分析纯 | 瓶
1650 | 盐酸(须办备案证明方可购买) | AR500ml | 分析纯 | 瓶
1651 | 三氯甲烷(须办备案证明方可购买) | AR500ml | 分析纯 | 瓶
1652 | 石油醚 | AR500ml | 60-90℃，分析纯 | 瓶
1653 | 石油醚 | AR500ml | 30-60℃，分析纯 | 瓶
1654 | 硝酸亚汞试纸 | 50张/盒 | 密封避光储存 | 盒
1655 | 石油醚60-90℃ | 500ml | 分析纯(AR) | 瓶
1656 | 冰乙酸 | 500mL/瓶 | 分析纯 | 瓶
1657 | 氢氧化钠（烧碱）片状 | 分析纯(AR) | AR500g | 瓶
1658 | 赭曲霉毒素A 免疫亲和柱 | 3ml/支 | 柱容量≥100ng | 盒
1659 | 乙二醇乙醚 | 500ml/瓶 | 纯度＞95%，GC，CAS110-80-5 | 瓶
1660 | 乙磺酸（MES）缓冲液 | 100g/瓶 | 偶联缓冲液，pH为4.5 | 瓶
1661 | TE Buffer | 100ml/瓶 | pH 8.0，核酸通用缓冲液，无菌 | 瓶
1662 | EDTA | 100ml/瓶 | 优质，浓度为0.5M，pH为8.0，用于制备微球稀释液 | 瓶
1663 | 氯化四甲胺（TMAC） | 500ml/瓶 | 浓度为5M，用于制备微球稀释液 | 瓶
1664 | N-月桂酰基氨基酸Sarkosyl | 10ml/瓶 | 优质，用于制备微球稀释液 | 瓶
1665 | Tris-Hcl | 500ml/瓶 | 浓度为1M，pH8.0，用于制备微球稀释液 | 瓶
1666 | 1-乙基-[3-二甲氨丙基]碳化二甲胺盐酸盐 (EDC) | 5g/瓶 | 酰胺合成中用作羧基的活化试剂，也用于活化磷酸酯基团、蛋白质与核酸的交联和免疫偶连物的制取。使用时的pH范围为4.0-6.0 | 瓶
1667 | FailSafe™ PCR 2X PreMix F | 2.5mL/瓶 | PCR 2X预混物 | 瓶
1668 | 电导率仪校准液 | 250ml/瓶 | 匹配梅特勒电导仪，84μS/cm，250ml/瓶 | 瓶
1669 | 碳酸氢铵 | 500g/瓶 | 色谱纯 | 瓶
1670 | 异氰酸异丙酯 | 100ml | 含量98%以上 | 瓶
1671 | 正三十二烷 | 10g/瓶 | 分析纯 | 瓶
1672 | 4-羟基乙基哌嗪乙磺酸 | 100g | 分析纯 | 瓶
1673 | 聚酰胺粉 | 500g | 80-100目 | 瓶
1674 | 吡啶-2,6-二羧酸 | 100g | 分析纯 | 瓶
1675 | 1-萘胺-7-磺酸 | 25g | 分析纯 | 瓶
1676 | 六氟磷酸铵 | 5g | 分析纯 | 瓶
1677 | 乙酰苯胺 | 250g | 分析纯 | 瓶
1678 | β-羟乙基环糊精 | 100g | 分析纯，纯度≥99% | 瓶
1679 | 羟基脲粉末 | 100g | 98.5%，合格 | 瓶
1680 | 甲基红钠盐 | 25g | 分析纯 | 瓶
1681 | 酪氨酸酶 | ≥500 units/mg dry weight | 合格 | 瓶
1682 | L-酪氨酸 | 0.99 | 合格 | 瓶
1683 | 三苯基膦 | 50g/瓶 | 分析纯 | 瓶
1684 | 固绿 | 100g/瓶 | 100g/瓶 | 瓶
1685 | 牛磺酸 | 100g/瓶 | 纯度＞99% | 瓶
1686 | 橘红G | 100g/瓶 | 100g/瓶 | 瓶
1687 | 番红 | 100g/瓶 | 100g/瓶 | 瓶
1688 | CTAB沉淀液 | 500ml/瓶 | 主要由CTAB、EDTA溶液(pH8.0)、Tris-HCl(oH8.0)组成，加热溶解 | 瓶
1689 | 2xCTAB提取缓冲液 | 500ml/瓶 | 2%(w/v)CTAB，100mM Tris (pH 8.0)，20mM EDTA,1.4 MNaCl，0.2%(v/v) 还原剂(随用随加) | 瓶
1690 | 辛酸 | 100ml/瓶 | 纯度＞98%（色谱纯) | 瓶
1691 | 庚酸 | 100ml/瓶 | 纯度＞98%（色谱纯) | 瓶
1692 | 2-丁醇 | 5ml/瓶 | 分析纯 | 瓶
1693 | 柠檬酸三乙酯（枸橼酸三乙酯） | 250ml/瓶 | 分析纯 | 瓶
1694 | DIAION HP20SS吸附树脂 | 1L | 合格 | 瓶
1695 | 2-（5-溴-2-吡啶偶氮）-5-（二乙氨基）苯酚 ,98% | 100mg | 色谱纯 | 瓶
1696 | DL-2-氨基丁酸 | 5g | 色谱纯 | 瓶
1697 | 2xf8 fastlong pcr mastermix | 5ml | 含有DNA Polymerase、buffer、dNTP mixture的混合物，用于PCR扩增DNA | 瓶
1698 | 雷氏盐(硫氰酸铬铵)(利英纳克盐) | 25g | 分析纯 | 瓶
1699 | MCI GEL CHP20/P120精细分离填料 | 1000ml/瓶 | 合格 | 瓶
1700 | 甲基红钠盐 | 25g | 分析纯 | 瓶
1701 | 一水合茚三酮 | AR5g | 分析纯 | 瓶
1702 | 卵磷脂（大豆） | 10g | 分析纯 | 瓶
1703 | 柱层析硅胶 | 1000g | FCP 100-200目 | 瓶
1704 | 孔雀绿氯化物 | 100g | CAS号: 569-64-2色谱纯 | 瓶
1705 | 柠檬酸三铵 | AR500g | 分析纯 | 瓶
1706 | 5-羟甲基糠醛 | 100g | 色谱纯 | 瓶
1707 | 三十二烷 | 5g | 色谱纯 | 瓶
1708 | 仲丁醇 | 5ml | 色谱纯 | 瓶
1709 | 卵磷脂(蛋黄) | BR10g | 分析纯 | 瓶
1710 | N-2-羟乙基哌嗪-N'-2-乙磺酸(HEPES) | 100g | 分析纯 | 瓶
1711 | 聚乙二醇800 | 500g | 分析纯 | 瓶
1712 | 聚乙二醇1500 | 500g | 分析纯 | 瓶
1713 | 聚乙二醇8000 | 500g | 分析纯 | 瓶
1714 | 2,6-吡啶二羧酸 | 100g | 分析纯 | 瓶
1715 | 3MM层析滤纸 | 20*20 | 3030-861 100片/包 | 瓶
1716 | (2-羟乙基)-β-环糊精 | 100g | 色谱纯 | 瓶
1717 | 氟化钠 | PT50g | 色谱纯 | 瓶
1718 | 正戊烷 | HPLC4L | 色谱纯 | 瓶
1719 | 4-(5-氯-2-吡啶偶氮)-1,3-二氨基苯 | 100mg | 色谱纯 | 瓶
1720 | 鞣花酸 | 5g | 色谱纯 | 瓶
1721 | 菲啰嗪[3-(2-吡啶基)-5,6-二苯基-1,2,4-三嗪-4',4''二磺酸钠盐] | 1g | CAS号: 69898-45-9色谱纯 | 瓶
1722 | 异戊醇 | 500ml(GC) | 色谱纯 | 瓶
1723 | 硬脂酸镁 | CP100g | 分析纯 | 瓶
1724 | 二水合酒石酸钠L(+)≥99.0% | AR500g | 分析纯 | 瓶
1725 | 脱氧胆酸钠 | BR10g | 分析纯 | 瓶
1726 | 1-萘胺盐酸盐(盐酸甲奈胺) | 25g | 分析纯 | 瓶
1727 | 国产锂缓冲液C-4 | S000013CN 1L | 合格 | 瓶
1728 | 国产锂缓冲液B-1 | S000008CN 1L | 合格 | 瓶
1729 | 国产锂缓冲液A-1 | S000007CN 1L | 合格 | 瓶
1730 | 8-氨基-2-萘磺酸 | 25g | 色谱纯 | 瓶
1731 | 容量法卡尔费休试剂（双组元） | （A+B）500ml*2瓶 | F≥5mg水/ml FKR-T02 | 瓶
1732 | 容量法卡尔费休试剂（双组元） | （A+B）500ml*2瓶 | F≥3mg水/ml FKR-T06 | 瓶
1733 | 1-(2-吡啶偶氮)-2-萘酚(PAN) | 5g | 色谱纯 | 瓶
1734 | 4-(2-吡啶偶氮)间苯二酚 | 5g AR | 分析纯 | 瓶
1735 | Carbon S 石墨化碳黑 | 25g | 色谱纯 | 瓶
1736 | GF/F玻璃纤维滤纸 | 25张/包 | 0.7um 直径12.5cm | 包
1737 | 大豆磷脂 | 50G | 分析纯 | 瓶
1738 | 大孔吸附树脂 | 200g | HP20 | 瓶
1739 | 二缩三丙二醇（三丙二醇） | 500ml | 色谱纯 | 瓶
1740 | 环氧丙烷(1,2-环氧丙烷) | AR500ml | 分析纯 | 瓶
1741 | 一缩二丙二醇 | CP100mL | 分析纯 | 瓶
1742 | 乙二胺四乙酸二钠 | AR500g | 分析纯 | 瓶
1743 | 4-羟基乙基哌嗪乙磺酸 | 100g | 分析纯 | 瓶
1744 | 吡啶-2,6-二羧酸 | 100g | 分析纯 | 瓶
1745 | 防割手套 | 双 | 玻璃行业专用 | 双
1746 | 盐酸-α-萘胺 | 25g | 分析纯 | 瓶
1747 | 乙酸正丙酯 | 500ml | 分析纯 | 瓶
1748 | 乙酸异丁酯 | 500ml | 分析纯 | 瓶
1749 | 丙二醇甲醚醋酸酯 | 500ml | 分析纯 | 瓶
1750 | 1,1,1-三氯乙烷 | 10g | 分析纯，1,1,1-trichloroethane | 瓶
1751 | 1,2-二甲基乙烷 | 10g | 分析纯，1,2-dimethoxyethane | 瓶
1752 | N,N-二乙基乙酞胺 | 10g | 分析纯，N,N-dimethylformamide | 瓶
1753 | 2-乙氧基乙醇 | 10g | 分析纯，2-ethoxyethanal | 瓶
1754 | 2-甲氧基乙醇 | 10g | 分析纯，2-methoxyethanol | 瓶
1755 | 甲基丁基酮 | 10g | 分析纯，methylbutyl ketone | 瓶
1756 | 硝基甲烷 | 10g | 分析纯，nitromethane | 瓶
1757 | 环丁矾 | 10g | 分析纯，sulfolane | 瓶
1758 | 四氢化蔡 | 10g | 分析纯，tetralin | 瓶
1759 | 1,1,2-三氯乙烯 | 10g | 分析纯，1,1,2-trichloroethene | 瓶
1760 | 甲氧基苯 | 10g | 分析纯，anisole | 瓶
1761 | 乙酸异丁酯 | 10g | 分析纯，isobutyl acetate | 瓶
1762 | 3-甲基-1-丁醇 | 10g | 分析纯，3-methyl-1-butanol | 瓶
1763 | 乙酸丙酯 | 10g | 分析纯，propyl acetate | 瓶
1764 | 1,1-二乙氧基丙烷 | 10g | 分析纯，1,1-diethoxypropane | 瓶
1765 | 1,1-二乙氧基甲烷 | 10g | 分析纯，1,1-dimethoxynethane | 瓶
1766 | 2,2-二甲氧基丙烷 | 10g | 分析纯，2,2-dimiethoxypropane | 瓶
1767 | 甲基异丙基酮 | 10g | 分析纯，methylisopropyl ketone | 瓶
1768 | 甲基四氢肤喃 | 10g | 分析纯，methyletetra-hydrofuran | 瓶
1769 | α-侧柏烯 | 0.25ml/支 | CAS:2867-05-2，合格有证书 | 支
1770 | 桧烯 | 20mg/支 | CAS:3387-41-5，合格有证书 | 支
1771 | 桉叶油醇 | 20mg/支 | CAS:470-82-6，合格有证书 | 支
1772 | 伞花烃 | 20mg/支 | CAS:99-87-6，合格有证书 | 支
1773 | 异薄荷醇 | 100mg/支 | CAS:490-99-3，合格有证书 | 支
1774 | (+)-异薄荷酮 | 100mg/支 | CAS:1196-31-2，合格有证书 | 支
1775 | 正十七烷 | 100mg/支 | CAS:629-78-7，合格有证书 | 支
1776 | 广藿香醇 | 20mg/支 | CAS:5986-55-0，合格有证书 | 支
1777 | 正十六烷 | 500mg/支 | CAS:544-76-3，合格有证书 | 支
1778 | 正十八烷 | 100mg/支 | CAS:593-45-3，合格有证书 | 支
1779 | 甲基乙二醛 | 250g/瓶 | CAS:78-98-8，合格有证书 | 支
1780 | 戊糖苷素 | 5mg/支 | CAS:124505-87-9，合格有证书 | 支
1781 | 精氨嘧啶 | 100mg/支 | CAS:936233-19-1，合格有证书 | 支
1782 | D4-CML同位素内标 | 0.5mg/支 | CAS:936233-18-0，合格有证书 | 支
1783 | D4-CEL同位素内标 | 5mg/支 | 合格有证书 | 支
1784 | 甲基乙二醛-氢化咪唑酮 | 10mg/支 | CAS:149204-50-2，合格有证书 | 支
1785 | 2,6-二羟乙基氨甲苯 | 500mg/支 | CAS号149330-25-6，合格有证书 | 支
1786 | 羟丙基双(N-羟乙基-P-苯二胺) HCL | 500mg/支 | CAS号128729-28-2，合格有证书 | 支
1787 | N-(2-硝基苯基)乙醇胺 | 10g/支 | CAS号4926-55-0，合格有证书 | 支
1788 | 四氢唑啉 | 100mg/支 | 合格有证书 | 支
1789 | 乙酸丁酯 | 500ml/瓶 | 色谱纯 | 瓶
1790 | 聚山梨酯80 | 2g | CAS：9005-65-6，合格有证书 | 支
1791 | 四氧嘧啶 | 500g/瓶 | AR,化学式C4H2N2O4 | 瓶
1792 | 三氯六氨合钴（三氯化六氨合钴） | 5g/瓶 | AR | 瓶
1793 | 六偏磷酸钠 | 500g/瓶 | AR | 瓶
1794 | 乳酸钠 | 500g/瓶 | AR | 瓶
1795 | 磷酸钠 | 500g/瓶 | AR | 瓶
1796 | KCL电极保护溶液 | 250ml/瓶 | 3mol/L | 瓶
1797 | 乙醚 | 1ml/支 | 含量测定用标准溶液CAS:60-29-7 | 支
1798 | 甲酸乙酯 | 1ml/支 | 含量测定用标准溶液CAS:109-94-4 | 支
1799 | 乙腈 | 1ml/支 | 含量测定用标准溶液CAS:75-5-8 | 支
1800 | 乙酸甲酯 | 1ml/支 | 含量测定用标准溶液CAS:79-20-9 | 支
1801 | 甲基叔丁基醚 | 1ml/支 | 含量测定用标准溶液CAS:1634-04-4 | 支
1802 | 仲丁醇 | 1ml/支 | 含量测定用标准溶液CAS:78-92-2 | 支
1803 | 三氯甲烷 | 1ml/支 | 含量测定用标准溶液CAS:67-66-3 | 支
1804 | 四氯化碳 | 1ml/支 | 含量测定用标准溶液CAS:56-23-5 | 支
1805 | 乙酸异丙酯 | 1ml/支 | 含量测定用标准溶液CAS:108-21-4 | 支
1806 | 三氯乙烯 | 1ml/支 | 含量测定用标准溶液CAS:28861 | 支
1807 | 乙酸丙酯 | 1ml/支 | 含量测定用标准溶液CAS:109-60-4 | 支
1808 | 4-甲基-2-戊酮 | 1ml/支 | 含量测定用标准溶液CAS:108-10-1 | 支
1809 | 异戊醇 | 1ml/支 | 含量测定用标准溶液CAS:123-51-3 | 支
1810 | 乙酸异丁酯 | 1ml/支 | 含量测定用标准溶液CAS:110-19-0 | 支
1811 | 正戊醇 | 1ml/支 | 含量测定用标准溶液CAS:71-41-0 | 支
1812 | 乙酸异戊酯 | 1ml/支 | 含量测定用标准溶液CAS:123-92-2 | 支
1813 | 二甲胺（四氢呋喃溶剂） | 100ml/瓶 | 2.0 M solution in THF.MkSeal | 瓶
1814 | 二甲胺（甲醇溶剂） | 100ml/瓶 | 2.0 M solution in Methanol,MkSeal | 瓶
1815 | 甲基磺酸 | 500g/瓶 | 一级纯（GR级）CAS:75-75-2 | 瓶
1816 | 色谱级65%硝酸 | 2.5L | 含量（碱量滴定）：≥ 65.0 %蒸汽压 9.4 hPa ( 20℃)鉴定：通过测试外观：通过测试颜色（Hazen）： ≤ 10 Hazen密度（d 20/20）：1.384 - 1.416 C氯化物（Cl）： ≤ 0.2 ppm磷酸盐（PO₄）： ≤ 0.2 ppm硫酸盐（SO₄）： ≤ 0.5 ppm重金属（以 Pb 计）： ≤ 0.2 ppmAg（银）： ≤ 0.010 ppmAl（铝）： ≤ 0.050 ppmAs（砷）： ≤ 0.010 ppmAu（金）： ≤ 0.050 ppmBa（钡）： ≤ 0.010 ppmBe（铍）： ≤ 0.010 ppmBi（铋）： ≤ 0.020 ppmCa（钙）： ≤ 0.100 ppmCd（镉）： ≤ 0.010 ppmCo（钴）： ≤ 0.010 ppmCr（铬）： ≤ 0.020 ppmCu（铜）： ≤ 0.010 ppmFe（铁）： ≤ 0.100 ppmGa（镓）： ≤ 0.050 ppmGe（锗）： ≤ 0.020 ppmIn（铟）： ≤ 0.020 ppmK（钾）： ≤ 0.100 ppmLi（锂）： ≤ 0.010 ppmMg（镁）： ≤ 0.050 ppmMn（锰）： ≤ 0.010 ppmMo（钼）： ≤ 0.010 ppmNa（钠）： ≤ 0.200 ppmNi（镍）： ≤ 0.020 ppmPb（铅）： ≤ 0.010 ppmPt（铂）： ≤ 0.100 ppmSr（锶）： ≤ 0.010 ppmTi（钛）： ≤ 0.020 ppmTl（铊）： ≤ 0.020 ppmV（钒）： ≤ 0.010 ppmZn（锌）： ≤ 0.020 ppmZr（锆）： ≤ 0.020 ppm双硫腙测试：通过测试ISO试剂产品符合 ACS, ISO, Reag. Ph Eur | 瓶 | ●
1817 | 山梨糖醇酐三油酸酯(Span-85) | 250ml/瓶 | Span-85，CAS:26266-58-0 | 瓶
1818 | 二乙基三胺五乙酸 | 10g | 分析纯，CAS：67-43-6 | 瓶
1819 | L-苏氨酸 | 30g | 分析纯，CAS：72-19-5 | 瓶
1820 | L-缬氨酸 | 30g | 分析纯，CAS：72-18-4 | 瓶
1821 | L-蛋氨酸 | 30g | 分析纯，CAS：63-68-3 | 瓶
1822 | L-异亮氨酸 | 30g | 分析纯，CAS：73-32-5 | 瓶
1823 | L-脯氨酸 | 30g | 分析纯，CAS：147-85-3 | 瓶
1824 | L-丙氨酸 | 30g | 分析纯，CAS：56-41-7 | 瓶
1825 | 间甲酚 | 1pk | Standard for GC,≥99.7%(GC) | 瓶
1826 | 苯酚 | 1pk | ≥99.5% (GC) | 瓶
1827 | Nuclease-free Water | 500ml/瓶 | PCR用，无菌无酶 | 瓶
1828 | 甲醇 | 1L/瓶 | ≥99.92%, suitable for UHPLC, mass spectrometry (MS) | 瓶 | ●
1829 | 乙腈 | 1L/瓶 | ≥99.92%, suitable for mass spectrometry (MS),UHPLC | 瓶 | ●
1830 | N,N-二异丙基乙胺 | 100ml/瓶 | 分析纯 | 瓶
1831 | 丙烯葡聚糖凝胶S-200 HR | 100ml | CAS：65546-95-4 | 瓶
1832 | DEAE Sepharose Fast Flow | 100ml | CAS：57407-08-6 | 瓶
1833 | 1,2,4-二氮唑 | 500g/瓶 | 分析纯 | 瓶
1834 | 1,2-二氯乙烷 | 500g/瓶 | 分析纯 | 瓶
1835 | 1,2-萘醌-4-磺酸钠 | 100g/瓶 | 分析纯 | 瓶
1836 | 1,3-二溴-5,5-二甲基海因 | 100g/瓶 | 分析纯 | 瓶
1837 | 1,3-二溴丙酮 | 1g/瓶 | 分析纯 | 瓶
1838 | 1-萘乙二胺二盐酸盐(N-（1-萘基）乙二胺二盐酸盐) | 10g/瓶 | 分析纯(AR) | 瓶
1839 | 1-羟基四苯基环戊二烯基(四苯基-2,4-环戊二烯基-1-酮)-μ-羟基四羰基二 | 100mg/瓶 | 色谱纯(HPLC) | 瓶
1840 | 1-溴-3-氯丙烷 | 500g/瓶 | 分析纯 | 瓶
1841 | 2,4－二硝基苯胺 | 500g/瓶 | 分析纯 | 瓶
1842 | 2,6-二叔丁基对甲酚（BHT） | 500g/瓶 | CP | 瓶
1843 | 2－氨基乙基（醚）四乙酸 | 100g/瓶 | 分析纯 | 瓶
1844 | 2-流代巴比妥酸 | 500g/瓶 | 分析纯 | 瓶
1845 | 3,3',5,5'-四甲基联苯胺 | 1g/瓶，20瓶/盒 | 分析纯 | 盒
1846 | 3,5-二羟基甲苯 | 5g/瓶 | CP | 瓶
1847 | 3,5-二硝基水杨酸 | 25g/瓶 | CP | 瓶
1848 | 3-苯丙醇 | 100ml/瓶 | 分析纯 | 瓶
1849 | 4-二甲氨基吡啶(对二甲氨基吡啶) | 50g/瓶 | CP | 瓶
1850 | 4-甲氧基苯甲醛 | 100ml/瓶 | 分析纯(AR) | 瓶
1851 | 4-羟基苯甲酰肼 | 5g/瓶 | 分析纯 | 瓶
1852 | 4-硝基酚(对硝基苯酚)(易制爆) | 100g/瓶 | 分析纯(AR) | 瓶
1853 | 4-异丙基苯基肼,盐酸盐 | 1g/瓶 | 分析纯(AR) | 瓶
1854 | 5％三氧化二铝 | 500g/瓶 | 分析纯 | 瓶
1855 | 5,7-二甲氧基香豆素 | 1g/瓶 | 分析纯 | 瓶
1856 | a-巯基乙醇 | 500g/瓶 | 分析纯 | 瓶
1857 | B－环状糊精 | 250g/瓶 | 分析纯 | 瓶
1858 | HC-C18SPE填料 | 100g/瓶 | (40-63um) | 瓶
1859 | PSA乙二胺基-N-丙基SPE填料 | 100g/瓶 | 40-63um,60A, | 瓶
1860 | DL-a-氨基丙酸 | 500g/瓶 | 分析纯 | 瓶
1861 | DL-酒石酸 | AR500g/瓶 | 分析纯 | 瓶
1862 | DMEM/HIGH | 500ml/瓶 | 优质 | 瓶
1863 | DMSO | 100ml/瓶 | 优质，D8370 | 瓶
1864 | D-果糖 | 25g/瓶 | 分析纯 | 瓶
1865 | highvacuumgrease（HVG)高真空密封硅脂 | 150g/支 | 工作温度：-40℃到204℃ | 支
1866 | H酸一钠盐（1-氨基-8-萘酚-3,6-二磺酸一钠） | 250g/瓶 | 分析纯 | 瓶
1867 | LYSYZ（氯乙酸乙酯） | 500ml/瓶 | 分析纯(AR) | 瓶
1868 | N,N－二乙基苯胺 | 500g/瓶 | 分析纯 | 瓶
1869 | N－1－萘乙二胺盐酸盐（盐酸萘乙二胺） | 10g/瓶 | 分析纯 | 瓶
1870 | NaH2PO4.2H2O | 500g/瓶 | 分析纯 | 支
1871 | N-α-对甲苯磺酰-L-精氨酸甲酯酸盐 | 100g/瓶 | 分析纯 | 瓶
1872 | N-溴代丁二酰亚胺 | 100g/瓶 | 分析纯 | 瓶
1873 | PSA乙二胺基-N-丙基填料 | 100g/瓶 | PSA | 瓶
1874 | P－氨基苯甲酸异丙酯 | 50mg/瓶 | 分析纯 | 瓶
1875 | 阿尿 | 500g/瓶 | 分析纯 | 瓶
1876 | 安息香 | 500g/瓶 | 分析纯 | 瓶
1877 | 安息香酸 | 250g/瓶 | 分析纯 | 瓶
1878 | 氨磺酸 | 500g/瓶 | 分析纯 | 瓶
1879 | 氨磺酸铵 | 100g/瓶 | 分析纯 | 瓶
1880 | 氨基醋酸 | 500g/瓶 | 分析纯 | 瓶
1881 | 氨基磺酸 | 500g/瓶 | 分析纯 | 瓶
1882 | 氨基甲酸苄脂 | 50g/瓶 | 分析纯 | 瓶
1883 | 氨基葡萄盐酸盐 | 25g/瓶 | 分析纯 | 瓶
1884 | 氨酮 | 500ml/瓶 | 化学纯 | 瓶
1885 | 胺基苯磺酸黄 | 500g/瓶 | 分析纯 | 瓶
1886 | 白石棉 | 50g/瓶 | 粉末，优级纯， | 瓶
1887 | 苯二甲酸氢钾 | 500g/瓶 | 分析纯 | 瓶
1888 | 苯甲酰氯 | 500ml/瓶 | 分析纯 | 瓶
1889 | 苯肼碳偶氮苯（二苯卡巴腙，对称二苯基偶氮羰） | 25g/瓶 | 分析纯 | 瓶
1890 | 苯乙酸 | 100g/瓶 | 化学纯 | 瓶
1891 | 丙酮酸钠 | 25g/瓶 | 分析纯 | 瓶
1892 | 灿烂甲酚兰（甲酚蓝、亮甲基酚蓝） | 500g/瓶 | 分析纯 | 瓶
1893 | 草酸(乙二酸) | 500g/瓶 | 分析纯(AR) | 瓶
1894 | 草酸钠 | 500g/瓶 | 分析纯 | 瓶
1895 | 醋酸锶 | 500g/瓶 | 分析纯 | 瓶
1896 | 醋酸铀酰 | 500g/瓶 | 分析纯 | 瓶
1897 | 胆汁酸 | 500g/瓶 | 分析纯 | 瓶
1898 | 碘酸钾 | 500g/瓶 | 分析纯 | 瓶
1899 | 靛蓝 | 25g/瓶 | 分析纯 | 瓶
1900 | 丁二酸 | 100g/瓶 | 分析纯 | 瓶
1901 | 丁二酮肟 | 25g/瓶 | 分析纯 | 瓶
1902 | 煅石膏 | 500g/瓶 | 分析纯 | 瓶
1903 | 对氨基苯酚 | 250g/瓶 | 分析纯 | 瓶
1904 | 对氨基苯甲酸乙酯 | 500g/瓶 | 分析纯 | 瓶
1905 | 对苯二胺 | 100g/瓶 | 分析纯 | 瓶
1906 | 对二甲氨基本甲醛 | 25g/瓶 | 分析纯 | 瓶
1907 | 对二甲氨基苯甲醛(4-二甲氨基苯甲醛) | 25g/瓶 | 分析纯(AR) | 瓶
1908 | 对甲氨基酚硫酸盐（米吐尔） | 100g/瓶 | 分析纯 | 瓶
1909 | 对甲苯磺酰肼 | 100g/瓶 | 分析纯 | 瓶
1910 | 对甲苯磺酰氯（PTSC) | 100g/瓶 | 分析纯 | 瓶
1911 | 对甲基苯甲酰氯 | 100g/瓶 | 分析纯 | 瓶
1912 | 对甲氧基苯甲酸 | 100g/瓶 | 分析纯 | 瓶
1913 | 对氯苯胺 | 100g/瓶 | 分析纯 | 瓶
1914 | 对羟基苯丙酸 | 100g/瓶 | 分析纯 | 瓶
1915 | 对羟基苯甲酸 | 100g/瓶 | 分析纯 | 瓶
1916 | 对羟基苯甲酸丁酯 | 100g/瓶 | 分析纯 | 瓶
1917 | 对羟基苯乙酸 | 500g/瓶 | 分析纯 | 瓶
1918 | 对醛基苯甲酸 | 100g/瓶 | 分析纯 | 瓶
1919 | 苊（萘并乙烷） | 500g/瓶 | 分析纯 | 瓶
1920 | 蒽 | 500g/瓶 | 分析纯 | 瓶
1921 | 二苯胺 | 100g/瓶 | 分析纯 | 瓶
1922 | 二苯胺基脲 | 25g/瓶 | 分析纯 | 瓶
1923 | 二苯甲酮 | 100g/瓶 | 分析纯 | 瓶
1924 | 二甲胺水溶33％ | 500mL/瓶 | ≥33% | 瓶
1925 | 二甲基黄（对二甲氨基氮苯） | IND25g/瓶 | 指示剂 | 瓶
1926 | 二甲醚 | 500g/瓶 | 分析纯 | 瓶
1927 | 二硫化碳 | AR500ml/瓶 | 分析纯(AR) | 瓶
1928 | 二氯化钯 | 1g/瓶 | 分析纯 | 瓶
1929 | 二氢苯醌 | 500g/瓶 | 分析纯 | 瓶
1930 | 二叔丁基对甲酚 | AR500g/瓶 | 分析纯 | 瓶
1931 | 二硝基水杨酸 | 25g/瓶 | 分析纯 | 瓶
1932 | 二氧化硅 | AR500g/瓶 | 分析纯 | 瓶
1933 | 二乙二醇单甲醚 | AR500ml/瓶 | 分析纯(AR) | 瓶
1934 | 二乙二醇二乙醚 | 500ml/瓶 | 分析纯(AR) | 瓶
1935 | 二乙基二硫代氨基甲酸钠（铜试剂） | 100g/瓶 | 分析纯 | 瓶
1936 | 二乙基二硫代氨基钾酸钠 | 100g/瓶 | 分析纯 | 瓶
1937 | 芳樟醇 | 500g/瓶 | 分析纯 | 瓶
1938 | 肺炎克雷伯菌 | 支 | 合格 | 支
1939 | 氟化钙 | AR500g/瓶 | 分析纯 | 瓶
1940 | 氟化钾 | AR500g/瓶 | 分析纯 | 瓶
1941 | 氟化钾(二水合氟化钾) | AR500g/瓶 | 分析纯(AR) | 瓶
1942 | 富马酸(反丁烯二酸) | CP100g/瓶 | CP | 瓶
1943 | 蝮蛇青 | 500g/瓶 | 分析纯 | 瓶
1944 | 改良胰蛋白胨大豆肉汤培养基配套试剂 | 10支/盒 | 配套试剂 | 盒
1945 | 钙羧酸指示剂 | AR25g/瓶 | 分析纯(AR) | 瓶
1946 | 甘醇酸(乙醇酸) | CP25g/瓶 | CP | 瓶
1947 | 铬黑T(依来铬黑T) | 25g/瓶 | 分析纯 | 瓶
1948 | 铬姆沙白 | 500g/瓶 | 分析纯 | 瓶
1949 | 铬酸（三氧化铬） | 500g/瓶 | 分析纯 | 瓶
1950 | 枸橼酸钙 | 500g/瓶 | 分析纯 | 瓶
1951 | 硅胶G(60) | 500g/瓶 | 分析纯 | 瓶
1952 | 硅胶GF254 | 500g/瓶 | 分析纯 | 瓶
1953 | 硅胶H | 500g/瓶 | 分析纯 | 瓶
1954 | 硅胶HF254 | 500g/瓶 | 分析纯 | 瓶
1955 | 硅酸镁 | 500g/瓶 | 分析纯(AR) | 瓶
1956 | 过碘酸钾（高碘酸钾） | 100g/瓶 | 分析纯 | 瓶
1957 | 过硫酸胺 | 500g/瓶 | 分析纯 | 瓶
1958 | 过氧化钠 | 500g/瓶 | 分析纯 | 瓶
1959 | 还原铁粉 | 500g/瓶 | 分析纯 | 瓶
1960 | 海砂 | 500g/瓶 | 分析纯 | 瓶
1961 | 红色氧化铅 | 500g/瓶 | 分析纯 | 瓶
1962 | 环己酮 | 500ml/瓶 | 分析纯 | 瓶
1963 | 黄色氧化铅 | 500g/瓶 | 分析纯 | 瓶
1964 | 磺胺（对氨基苯磺酰胺） | 500g/瓶 | 分析纯 | 瓶
1965 | 肌醇 | 500g/瓶 | 分析纯 | 瓶
1966 | 己烯雌酚 | 1g/瓶 | 色谱纯(HPLC) | 瓶
1967 | 甲基硅酮 | 500g/瓶 | 分析纯 | 瓶
1968 | 甲醛 | 500ml/瓶 | 分析纯 | 瓶
1969 | 间苯二胺盐酸盐 | 500g/瓶 | 分析纯 | 瓶
1970 | 间二甲苯 | 500g/瓶 | 分析纯 | 瓶
1971 | 碱蓝6B | IND10g/瓶 | IND | 瓶
1972 | 碱石灰（钠石灰） | 500g/瓶 | 分析纯 | 瓶
1973 | 碱性苯乙烯阳离子树脂 | 500g/瓶 | 分析纯 | 瓶
1974 | 碱性兰 | 25g/瓶 | 指示剂 | 瓶
1975 | 碱性氧化铝 | 500g/瓶 | 分析纯，200目-300目 | 瓶
1976 | 碱性氧化铝目 | 100-200/瓶 | 100-200 | 瓶
1977 | 焦磷酸钠 | 500g/瓶 | 分析纯 | 瓶
1978 | 焦硫酸钠 | 500g/瓶 | 分析纯 | 瓶
1979 | 焦性没食子酸 | 100g/瓶 | 分析纯(AR) | 瓶
1980 | 焦性没食子酸(邻苯三酚) | 100g/瓶 | 分析纯 | 瓶
1981 | 角闪石 | 50g/瓶 | 粉末，优级纯 | 瓶
1982 | 酒石酸钾钠 | 500g/瓶 | 分析纯 | 瓶
1983 | 酒石酸氢钠 | 500g/瓶 | 分析纯 | 瓶
1984 | 酒石酸锑钾 | 500g/瓶 | 分析纯 | 瓶
1985 | 酒石酸铜 | 500g/瓶 | 分析纯 | 瓶
1986 | 聚酰胺14－30A（聚己内酰胺） | 500g/瓶 | 分析纯 | 瓶
1987 | 聚酰胺酯 | 500g/瓶 | 分析纯 | 瓶
1988 | 聚乙二醇2000 | 500g/瓶 | 分析纯 | 瓶
1989 | 聚乙烯醇 | 500g/瓶 | 分析纯 | 瓶
1990 | 咔唑 | 500g/瓶 | 分析纯 | 瓶
1991 | 咖啡因 | 20mg/瓶 | 分析纯 | 瓶
1992 | 卡氏冲剂 | 500ml/瓶 | 分析纯，不含吡啶 | 瓶
1993 | 抗坏血栓盐钠 | 支 | 化学纯 | 支
1994 | 苦味酸磷酸哌嗪 | 500g/瓶 | 分析纯 | 瓶
1995 | 兰闪石石棉 | 50g/瓶 | 分析纯(AR) | 瓶
1996 | 酪蛋白 | 500g/瓶 | 分析纯 | 瓶
1997 | 雷氏盐（雷氰酸铬铵） | 25g/瓶 | 分析纯 | 瓶
1998 | 联苯胺 | 25g/瓶 | 分析纯 | 瓶
1999 | 邻苯二胺 | 500g/瓶 | 分析纯 | 瓶
2000 | 邻苯二胺 | 100g/瓶 | 化学纯 | 瓶
2001 | 邻苯二甲酸二甲酯 | 500ml/瓶 | 分析纯 | 瓶
2002 | 邻苯二甲酸酐 | 500g/瓶 | 分析纯 | 瓶
2003 | 磷钼酸(怕热) | 100g/瓶 | 分析纯 | 瓶
2004 | 磷钼酸钠 | 25g/瓶 | 分析纯 | 瓶
2005 | 磷酸三钙 | 500g/瓶 | 分析纯 | 瓶
2006 | 硫代乙醇酸 | 100ml/瓶 | 分析纯(AR) | 瓶
2007 | 硫化亚铁 | 500g/瓶 | 分析纯 | 瓶
2008 | 硫磺（升华） | 支 | 化学纯 | 支
2009 | 硫氰酸汞铵 | 500g/瓶 | 分析纯 | 瓶
2010 | 硫酸钡 | 250g/瓶 | 分析纯 | 瓶
2011 | 硫酸钙 | 500g/瓶 | 分析纯 | 瓶
2012 | 硫酸高铈 | 500g/瓶 | 分析纯 | 瓶
2013 | 硫酸肼 | 500g/瓶 | 分析纯 | 瓶
2014 | 硫酸肼(硫酸联胺) | AR100g/瓶 | 分析纯(AR) | 瓶
2015 | 硫酸联氨 | 500g/瓶 | 分析纯 | 瓶
2016 | 硫酸联苯胺 | AR25g/瓶 | 分析纯 | 瓶
2017 | 硫酸氢铵 | 500g/瓶 | 分析纯 | 瓶
2018 | 硫酸氢钾 | 500g/瓶 | 分析纯 | 瓶
2019 | 硫酸铈胺 | 500g/瓶 | 分析纯 | 瓶
2020 | 硫酸铁铵(硫酸高铁铵) | AR500g/瓶 | 分析纯(AR) | 瓶
2021 | 硫酸亚铁铵 | 500g/瓶 | 分析纯 | 瓶
2022 | 硫酸银 | 500g/瓶 | 分析纯 | 瓶
2023 | 六次甲基四胺 | 500g/瓶 | 分析纯 | 瓶
2024 | 六次甲基四胺(乌洛托品) | AR500g/瓶 | 分析纯(AR) | 瓶
2025 | 六青兰 | 500g/瓶 | 分析纯 | 瓶
2026 | 六水合硝酸镁 | AR500g | 分析纯(AR) | 瓶
2027 | 络合钙－羧酸指示剂 | 250g/瓶 | 分析纯 | 瓶
2028 | 绿化钠 | AR500g/瓶 | 化学纯 | 瓶
2029 | 氯化铬六水 | 500g/瓶 | 分析纯 | 瓶
2030 | 氯化钴 | 500g/瓶 | 分析纯 | 瓶
2031 | 氯化锂 | 500g/瓶 | 分析纯 | 瓶
2032 | 氯化铝六水 | 500g/瓶 | 分析纯 | 瓶
2033 | 氯化铅 | 500g/瓶 | 分析纯 | 瓶
2034 | 氯化羟基二甲基代苯甲铵 | 500g/瓶 | 分析纯 | 瓶
2035 | 氯化锶 | 500g/瓶 | 分析纯 | 瓶
2036 | 氯化四氮唑兰（四氮唑兰） | 1g/瓶 | 分析纯 | 瓶
2037 | 氯化铜 | 500g/瓶 | 分析纯 | 瓶
2038 | 氯化锌 | AR500g/瓶 | 分析纯(AR) | 瓶
2039 | 氯酸钾 | 500g/瓶 | 分析纯 | 瓶
2040 | 麦芽糖 | AR500g/瓶 | 分析纯 | 瓶
2041 | 玫红酸 | 25g/瓶 | 分析纯 | 瓶
2042 | 镁粉 | 500g/瓶 | 分析纯 | 瓶
2043 | 镁试剂 | 100g/瓶 | 100g | 瓶
2044 | 镁铁闪石石棉 | 50g/瓶 | 分析纯(AR) | 瓶
2045 | 明矾 | 500g/瓶 | 分析纯 | 瓶
2046 | 明胶培养基 | 500g/瓶 | 分析纯 | 瓶
2047 | 钼酸 | 500g/瓶 | 分析纯 | 瓶
2048 | 萘乙二胺二盐酸盐 | AR10g/瓶 | 分析纯 | 瓶
2049 | 尿嘧啶 | 500g/瓶 | 分析纯 | 瓶
2050 | 柠檬酸氢二铵 | 500g/瓶 | 分析纯 | 瓶
2051 | 偶氮苯 | 100g/瓶 | 分析纯 | 瓶
2052 | 偏重亚硫酸钾（焦亚硫酸钾） | 500g/瓶 | 分析纯 | 瓶
2053 | 普通琼脂糖凝胶DNA回收试剂盒 | 50次/盒 | 快速：步骤少，整个操作只需十几分钟，可同时处理多个样品，节省时间。简便：只需几次离心即可完成反应。处理量：每个离心吸附柱每次最多可吸附的DNA 量为10 μg。 | 盒
2054 | 气溶胶 | CP100g/瓶 | 化学纯 | 瓶
2055 | 茜素黄R | 500g/瓶 | 分析纯 | 瓶
2056 | 强碱性阴离子交换树脂 | 500g/瓶 | 分析纯 | 瓶
2057 | 切片石腊 | 500g/瓶 | 58-60℃ | 瓶
2058 | 青石棉 | 粉末，优级纯，50g/瓶 | 分析纯(AR) | 瓶
2059 | 氢碘酸 | AR250ml/瓶 | 55%～58% | 瓶
2060 | 氢氧化钡 | 500g/瓶 | 分析纯 | 瓶
2061 | 氰基硼氢化钠 | R25g/瓶 | 分析纯(AR) | 瓶
2062 | 琼脂糖凝胶DNA纯化试剂盒 | 50次/盒 | 安全、便捷 | 盒
2063 | 巯脲 | 500g/瓶 | 分析纯 | 瓶
2064 | 日落黄 | 500g/瓶 | 分析纯 | 瓶
2065 | 三氯化钌 | 1g/瓶 | GR | 瓶
2066 | 三氧化二铝 | 500g/瓶 | 分析纯 | 瓶
2067 | 三氧化铬 | AR500g/瓶 | 分析纯(AR) | 瓶
2068 | 三氧化钼 | 500g/瓶 | 分析纯 | 瓶
2069 | 三正辛基膦 | 25ml/瓶 | 约90% | 瓶
2070 | 伤寒杆菌 | 支 | 合格 | 支
2071 | 蛇纹石 | 粉末，优级纯，50g/瓶 | 分析纯(AR) | 瓶
2072 | 升华硫 | AR500g/瓶 | 分析纯(AR) | 瓶
2073 | 十二水合硫酸铝钾 | 500g/瓶 | 分析纯 | 瓶
2074 | 十二水合硫酸铁铵(铁铵钒) | AR500g/瓶 | 分析纯(AR) | 瓶
2075 | 十二烷基苯磺酸钠 | 250g/瓶 | AR | 瓶
2076 | 十二烷基肌氨酸钠（SLS） | 25g/瓶 | 化学纯 | 瓶
2077 | 石蕊 | 100g | 分析纯(AR) | 瓶
2078 | 鼠李糖 | 500g/瓶 | 分析纯 | 瓶
2079 | 双环乙酮草酰二腙（铜腙） | 25g/瓶 | 分析纯 | 瓶
2080 | 顺丁烯二酸（马来酸） | 500g/瓶 | 分析纯 | 瓶
2081 | 四苯硼钾 | 5g/瓶 | 分析纯 | 瓶
2082 | 四草酸钾 | 250g/瓶 | 分析纯 | 瓶
2083 | 四丁基氢氧化铵水溶液 | 500ml/瓶 | 10％，分析纯 | 瓶
2084 | 四甲基乙二铵 | 500g/瓶 | 分析纯 | 瓶
2085 | 四氯苯醌 | CP100g/瓶 | CP | 瓶
2086 | 四氯化碳 | 500ml/瓶 | CP | 瓶
2087 | 四水合高硼酸钠 | 500g/瓶 | 分析纯 | 瓶
2088 | 四硝基苯胺 | 500g/瓶 | 分析纯 | 瓶
2089 | 四氧化三铁 | AR500g/瓶 | 分析纯 | 瓶
2090 | 四正丁基氢氧化铵 | 50g/瓶 | 10% AR | 瓶
2091 | 四正丁基溴化铵 | AR25g/瓶 | 分析纯(AR) | 瓶
2092 | 酸性氧化铝 | 500g | FCP100-200目 | 瓶
2093 | 碳酸铵 | 500g/瓶 | 分析纯 | 瓶
2094 | 碳酸锂 | 500g/瓶 | 分析纯 | 瓶
2095 | 碳酸氢钾 | 500g/瓶 | 分析纯 | 瓶
2096 | 通用型DNA纯化回收试剂盒 | 50次/盒 | 安全、便捷 | 盒
2097 | 铜铁试剂（亚硝基代苯胲胺铵盐） | 500g/瓶 | 分析纯 | 瓶
2098 | 透闪石 | 50g/瓶 | 分析纯(AR)，粉末，优级纯 | 瓶
2099 | 透闪石石棉 | 50g/瓶 | 分析纯(AR) | 瓶
2100 | 微晶纤维素 | 500g/瓶 | 分析纯 | 瓶
2101 | 胃蛋白酶 | 500g/瓶 | 分析纯(AR)，活性强，纯度高 | 瓶
2102 | 温石棉 | 50g/瓶 | 分析纯(AR) | 瓶
2103 | 无水乙醚（须办备案证明方可购买） | 500ml/瓶 | 分析纯(AR) | 瓶
2104 | 西黄蓍胶粉 | 250g/瓶 | BR | 瓶
2105 | 硒粉 | 10g/瓶 | 分析纯(AR) | 瓶
2106 | 苋菜红 | 100g/瓶 | 分析纯 | 瓶
2107 | 香柏油（柏木油） | 25ml/瓶 | FMP，用于显微镜观察 | 瓶
2108 | 香茅油 | 500g/瓶 | 分析纯 | 瓶
2109 | 硝酸铋 | 500g/瓶 | 分析纯 | 瓶
2110 | 硝酸锆·五水 | 500g/瓶 | 分析纯 | 瓶
2111 | 硝酸镉 | 500g/瓶 | 分析纯 | 瓶
2112 | 硝酸镧，水合 | 500g/瓶 | 分析纯 | 瓶
2113 | 硝酸镁 | AR500g | 分析纯(AR) | 瓶
2114 | 硝酸钠 | 500g/瓶 | 分析纯 | 瓶
2115 | 硝酸镍 | 500g/瓶 | 分析纯 | 瓶
2116 | 硝酸钯 | CP1g/瓶 | CP | 瓶
2117 | 硝酸铈（硝酸亚铈） | 500g/瓶 | 分析纯 | 瓶
2118 | 硝酸锶 | 500g/瓶 | 分析纯 | 瓶
2119 | 硝酸铜 | 500g/瓶 | 分析纯 | 瓶
2120 | 斜方角闪石 | 50g/瓶 | 粉末，优级纯 | 瓶
2121 | 锌－8－羟基喹啉 | AR25g/瓶 | 分析纯 | 瓶
2122 | 溴百里香酚兰 | AR25g/瓶 | 分析纯(AR) | 瓶
2123 | 溴化钠 | 500g/瓶 | 分析纯 | 瓶
2124 | 溴化铜 | 250g/瓶 | 分析纯(AR) | 瓶
2125 | 溴铝合金 | 100g /瓶 | 分析纯 | 瓶
2126 | 亚碲酸钠 | 100g/瓶 | 分析纯 | 瓶
2127 | 亚硫酸氢铵 | 500ml/瓶 | 分析纯 | 瓶
2128 | 亚石酸氢钠 | AR500g/瓶 | 分析纯 | 支
2129 | 亚硒酸钠 | 50g/瓶 | 分析纯 | 瓶
2130 | 亚硒酸氢钠 | 25g/瓶 | 分析纯 | 瓶
2131 | 亚硝酸钾 | 500g/瓶 | 分析纯 | 瓶
2132 | 胭脂红 | AR10g/瓶 | 分析纯 | 瓶
2133 | 烟酸 | 500g/瓶 | 分析纯 | 瓶
2134 | 盐酸吡多辛 | 500g/瓶 | 分析纯 | 瓶
2135 | 盐酸副玫瑰苯肼 | 500g/瓶 | 分析纯 | 瓶
2136 | 盐酸普鲁卡因 | 500g/瓶 | 分析纯 | 瓶
2137 | 阳离子交换树脂 | 500g/瓶 | 分析纯 | 瓶
2138 | 阳起石 | 50g/瓶 | 粉末，优级纯 | 瓶
2139 | 阳起石石棉 | 50g/瓶 | 分析纯(AR) | 瓶
2140 | 洋地黄皂苷 | 100mg/瓶 | 分析纯 | 瓶
2141 | 氧化锏 | AR50g/瓶 | 分析纯 | 瓶
2142 | 氧化亚铜 | 100g/瓶 | 优质 | 瓶
2143 | 氧化银 | 500g/瓶 | 分析纯 | 瓶
2144 | 氧氯化锆 | 500g/瓶 | 分析纯 | 瓶
2145 | 液体石腊 | 1L/瓶 | 分析纯(AR) | 瓶
2146 | 一水合草酸钾 | 500g/瓶 | 分析纯 | 瓶
2147 | 一水合硫酸锂 | 500g/瓶 | 分析纯(AR) | 瓶
2148 | 一水合柠檬酸 | 500g/瓶 | 化学纯 | 瓶
2149 | 乙二铵四乙酸二钠 | AR250g/瓶 | 分析纯 | 瓶
2150 | 乙二醇二甲基丙烯酸酯 | 100ml /瓶 | 分析纯(AR) | 瓶
2151 | 乙基苯(乙苯) | AR500ml/瓶 | 分析纯(AR) | 瓶
2152 | 乙硫醇 | 100ml/瓶 | 分析纯 | 瓶
2153 | 乙-萘磺酸钠 | 25g/瓶 | 分析纯 | 瓶
2154 | 乙酸丁脂 | AR500ml/瓶 | 分析纯(AR) | 瓶
2155 | 乙酸钙 | 250g/瓶 | 分析纯 | 瓶
2156 | 乙酸镉 | 500g/瓶 | 分析纯 | 瓶
2157 | 乙酸钴 | 100g/瓶 | 分析纯 | 瓶
2158 | 乙酸镁 | 500g/瓶 | 分析纯 | 瓶
2159 | 乙酸铜 | 500g/瓶 | 分析纯 | 瓶
2160 | 乙酸锌 | AR500g/瓶 | 分析纯(AR) | 瓶
2161 | 乙酰乙酸乙酯 | AR500ml/瓶 | 分析纯(AR) | 瓶
2162 | 已二酸 | AR500g/瓶 | 分析纯(AR) | 瓶
2163 | 异丙苯 | 500g/瓶 | 分析纯 | 瓶
2164 | 异烟酸 | 500g/瓶 | 分析纯 | 瓶
2165 | 吲哚（苯骈吡咯） | 500g/瓶 | 分析纯 | 瓶
2166 | 硬脂酸(十八酸) | AR500g/瓶 | 分析纯 | 瓶
2167 | 油胺 | 25ml/瓶 | C18 80-90% | 瓶
2168 | 於酸 | 500g/瓶 | 分析纯 | 瓶
2169 | 愈创木酚 | 100ml/瓶 | 分析纯(AR) | 瓶
2170 | 樟脑－10－磺酸 | 500g/瓶 | 分析纯 | 瓶
2171 | 真菌PCR试剂盒 | 盒 | 快速：步骤少，操作简单，节省时间。高 效：可提取菌体85% 以上质粒DNA。 | 盒
2172 | 正己醇 | 500g/瓶 | 分析纯 | 瓶
2173 | 直闪石 | 50g/瓶 | 粉末，优级纯 | 瓶
2174 | 质粒DNA提取试剂盒 | 50次 | 快 速：步骤少，操作简单，节省时间。高 效：可提取菌体85% 以上质粒DNA。 | 盒
2175 | 质粒小提试剂盒 | 50次 | 快 速：步骤少，操作简单，节省时间。高 效：可提取菌体85% 以上质粒DNA。 | 盒
2176 | 中性红 | 100g/瓶 | 分析纯 | 瓶
2177 | 重碳酸钾 | 500g/瓶 | 分析纯 | 瓶
2178 | 朱砂 | 100g/瓶 | 分析纯 | 瓶
2179 | 紫脲酸铵 | 500g/瓶 | 分析纯 | 瓶
2180 | 棕石棉 | 50g/瓶 | 粉末，优级纯 | 瓶
2181 | 2，6－二溴苯醌氯酰亚氨 | 5g/瓶 | 分析纯 | 瓶
2182 | 2×PCRSolution,PremixExTaq™HotStartVersion | RR030A(100次/包） | 快速，提取得率高 | 包
2183 | 2-萘肼盐酸盐 | 25g/瓶 | 分析纯(AR) | 瓶
2184 | 2-四氢糠胺 | AR25ml/瓶 | 分析纯(AR) | 瓶
2185 | 4－硝基苯胺 | 500g/瓶 | 分析纯 | 瓶
2186 | 50xTAE | 250ml/瓶 | 工艺优，转化率高 | 瓶
2187 | 水合肼 | 500mL/瓶 | 80%，分析纯 | 瓶
2188 | DetectorBoard | 个 | 配套Biolumix仪器使用 | 个
2189 | DisplayBoard | 个 | 配套Biolumix仪器使用 | 个
2190 | LAB补充物 | 个 | 配套Biolumix仪器使用 | 个
2191 | LEDBoard | 个 | 配套Biolumix仪器使用 | 个
2192 | LMX | 60测试/盒 | 快速检测食品和环境样本中的单增李斯特菌（minividas） | 盒
2193 | PCRTUBES | 0.2ML/袋 | PCR-02D-C | 袋
2194 | PremixTaq™(LATaq™Version2.0plusdye) | RR903A | 快速，提取得率高 | 包
2195 | SheetMetalBottom | 个 | 配套Biolumix仪器使用 | 个
2196 | SheetMetalTop | 个 | 配套Biolumix仪器使用 | 个
2197 | SmallFan | 瓶 | 配套Biolumix仪器使用 | 瓶
2198 | TaKaRaExTaq酶 | 250U/包 | 安全、便捷。优质，符合标准 | 包
2199 | TaKaRaLATaq®withGCBuffer | RR030A(125 Units/包） | 快速，提取得率高 | 包
2200 | tryspin from bovine pancreas | CAS:9002-07-7 | 500mg/瓶 | 瓶
2201 | XAD-2大孔吸附树脂 | 500g/瓶 | 分析纯 | 瓶
2202 | 茶碱乙酸 | 50g/瓶 | 有机合成原料，分析纯≥99% | 瓶
2203 | 醋酐(乙酸酐)（须办备案证明方可购买） | AR500ml/瓶 | 分析纯(AR) | 瓶
2204 | 大肠杆菌检测试剂 | 瓶 | 配套Biolumix仪器使用 | 瓶
2205 | 碘液 | 500ml/瓶 | 配套梅里埃全自动革兰氏染色仪 | 瓶
2206 | 靛酚 | 1g/瓶 | 分析纯 | 瓶
2207 | 对二氨基苯甲醛 | 25mg/瓶 | 分析纯 | 瓶
2208 | 对甲氧基偶氮苯 | 5g/瓶 | 分析纯 | 瓶
2209 | 对羟基联苯 | 100g/瓶 | 分析纯 | 瓶
2210 | 对硝基苯胺 | AR25g/瓶 | 分析纯 | 瓶
2211 | 二苯胺磺酸钠 | AR25g/瓶 | 分析纯 | 瓶
2212 | 二氯化镉 | 100g/瓶 | 分析纯(AR) | 瓶
2213 | 二乙基己烯雌酚二丙酸盐 | SD388101/瓶 | 1g | 瓶
2214 | 反式－1，2－环己二胺四乙酸 | AR25g/瓶 | 分析纯 | 瓶
2215 | 光学树脂胶 | 100ml/瓶 | 分析纯(AR) | 瓶
2216 | 过滤裂解套装 | 套 | 配套真空过滤系统使用 | 套
2217 | 加强版扩增DNA聚合酶 | RR01AM（250U/包） | 安全、便捷 | 包
2218 | 甲苯酚红（邻甲酚磺酞） | 100g/瓶 | 分析纯 | 瓶
2219 | 甲基磺酸甲酯 | 100mg/瓶 | 100mg | 瓶
2220 | 假单胞菌补充物 | 10ml/瓶 | 配套Biolumix仪器使用 | 瓶
2221 | 假单胞菌检测试剂 | 瓶 | 配套Biolumix仪器使用 | 瓶
2222 | 间甲酚紫 | 100g/瓶 | 分析纯 | 瓶
2223 | 姜黄素 | 500g/瓶 | 分析纯 | 瓶
2224 | 结晶紫 | 500ml/瓶 | 配套梅里埃全自动革兰氏染色仪 | 瓶
2225 | 金黄色葡萄球菌N试剂瓶（100个/盒） | 100 个/盒 | 配套Biolumix仪器使用 | 盒
2226 | 金黄色葡萄球菌补充物 | 瓶 | 配套Biolumix仪器使用 | 瓶
2227 | 金属钠 | 25g/瓶 | 有机合成原料，分析纯 | 瓶
2228 | 精制矽胶 | 500g/瓶 | 分析纯 | 瓶
2229 | 静态二氧化氯杀孢子剂 | 1L/瓶 | 用于消毒，有合格证书，使用说明 | 瓶
2230 | 酒石酸氢钾 | 500g/瓶 | 分析纯 | 瓶
2231 | 聚山梨酯20 | AR500ml/瓶 | 化学纯 | 瓶
2232 | 聚乙烯吡咯酮 | 500g/瓶 | 分析纯 | 瓶
2233 | 考马斯亮蓝L250 | 500g/瓶 | 分析纯 | 瓶
2234 | 劳森试剂 | 25g/瓶 | 分析纯≥98% | 瓶
2235 | 联苯 | 500g/瓶 | 分析纯 | 瓶
2236 | 邻啡罗啉（邻氮二菲，1,10-菲啰啉，一水） | 25g/瓶 | 分析纯 | 瓶
2237 | 邻硝基苯甲酸 | 500g/瓶 | 分析纯 | 瓶
2238 | 硫化氢试液 | 500ml/瓶 | 药典，500ml | 瓶
2239 | 硫酸镉 | AR100g/瓶 | 分析纯 | 瓶
2240 | 硫酸耐尔蓝A | 100g/瓶 | 分析纯 | 瓶
2241 | 罗丹明B | 500g/瓶 | 分析纯 | 瓶
2242 | 麦牙糖 | 500g/瓶 | 分析纯 | 瓶
2243 | 绵白糖 | 500g | 优质 | 包
2244 | 明胶 | 20支/盒 | 优质 | 盒
2245 | 木薯淀粉 | 500g/瓶 | 分析纯 | 瓶
2246 | 奶油香精 | 100ml/瓶 | 优质 | 瓶
2247 | 牛血红蛋白 | 100g/瓶 | 分析纯 | 瓶
2248 | 漂渍液 | 600g/瓶 | 医用级 | 瓶
2249 | 品红 | 500ml/瓶 | 配套梅里埃全自动革兰氏染色仪 | 瓶
2250 | 鞘液S | 6*50ml/瓶 | 优质 | 瓶
2251 | 氢醌 | 500g/瓶 | 分析纯 | 瓶
2252 | 氢氧化镍 | 500g/瓶 | 分析纯 | 瓶
2253 | 氢氧化三甲锍 | 5ml | 分析纯 | 瓶
2254 | 清洗液3 | 2*2.3L | 优质 | 瓶
2255 | 清洗液5 | 6*60ML | 优质 | 瓶
2256 | 巯基乙醇 | 瓶 | 纯度＞99.0% | 瓶
2257 | 肉豆蔻异丙酯CP500ml | CP500ml | CP | 瓶
2258 | 三氯甲基碳酸酯 | AR100g/瓶 | 分析纯(AR) | 瓶
2259 | 三氯叔丁醇 | 100g/瓶 | 分析纯(AR) | 瓶
2260 | 三乙二醇(二缩三乙二醇) | 500ml/瓶 | 分析纯(AR) | 瓶
2261 | 沙门氏菌确认试剂条 | 瓶 | 配套Biolumix仪器使用 | 瓶
2262 | 砷酸钾 | 5g/瓶 | 分析纯 | 瓶
2263 | 异丙醇消毒湿纸 | 20张/包 | 用于消毒，有合格证书，使用说明（供货时提供） | 包
2264 | 异丙醇消毒液 | 1L/瓶 | 用于消毒，有合格证书，使用说明（供货时提供） | 瓶
2265 | 疏基乙醇 | 250ml/瓶 | 分析纯 | 瓶
2266 | 水解试剂,用于氨基甲酸酯分析 | 0.075 M，4x950 mL/瓶 | 优质，符合标准 | 瓶
2267 | 韦氏试剂 | 500ml/瓶 | 分析纯 | 瓶
2268 | 锡粒 | 500g/瓶 | 分析纯 | 瓶
2269 | 硝酸钍 | AR100g/瓶 | 分析纯 | 瓶
2270 | 胸腺嘧啶 | 500g/瓶 | 分析纯 | 瓶
2271 | 溴甲酚紫 | AR10g/瓶 | 分析纯 | 瓶
2272 | 血红蛋白（牛血） | 100g /瓶 | 分析纯 | 瓶
2273 | 亚硝基R盐 | 500g/瓶 | 分析纯 | 瓶
2274 | 亚硝基红盐（1－亚硝基－2萘酚－3，6－二黄酸钠） | 500g/瓶 | 分析纯 | 瓶
2275 | 亚硝基铁氯化钾 | AR25g/瓶 | 分析纯 | 瓶
2276 | 亚硝基亚铁氰化钠（肖普钠） | AR25g/瓶 | 分析纯(AR) | 瓶
2277 | 盐酸奎宁 | 10g/瓶 | 分析纯 | 瓶
2278 | 一管便携式PCRMasterMix | RR901A(50 μl反应× 120 次) | 安全、便捷 | 支
2279 | 乙氧基黄 | 250ml/瓶 | 分析纯 | 瓶
2280 | 玉米淀粉 | 500g/瓶 | 分析纯 | 瓶
2281 | 正癸基三甲氧基硅烷 | 25g/瓶 | 分析纯 | 瓶
2282 | 正葵烷 | 500g/瓶 | 分析纯 | 瓶
2283 | 植物基因组DNA小量纯化试剂盒TaKaRaMiniBESTPlant,GenomicDNAExtractionKit | 50次/盒 | 快速，提取得率高 | 盒
2284 | 柱式法植物RNA小量提取试剂盒TaKaRaMiniBESTPlant,RNAExtractionKit | 50次/盒 | 快速，提取得率高 | 盒
2285 | A-CYANO-4-HYDROXYCINNAMICACID | 8201344 | 优质，做工好，耐用 | 个
2286 | CS26B液 | 6*0.5ml/个 | 优质，做工好，耐用 | 个
2287 | 厌氧产气剂C-1 | C-1 | 优质，做工好，耐用 | 个
2288 | 一次性悬浮液管 | 2000支/箱 | vitek2 compact专用 | 箱
2289 | 气溶胶OT | 100g/个 | CP | 个
2290 | 铝试剂 | 100g/瓶 | 分析纯 | 瓶
2291 | 吗啡啉 | 500ml/瓶 | 纯度≥98%,CAS110-91-8 | 瓶
2292 | 乙酸铝（醋酸铝） | 100g/瓶 | 分析纯，CAS139-12-8 | 瓶
2293 | 叔丁醇 | 500ml | 分析纯 | 瓶
2294 | 一水氢氧化锂 | 500g | 分析纯 | 瓶
2295 | 1,4-二氧六环 | 500ml/瓶 | HPLC，cas:123-91-1 | 瓶
2296 | 1-癸烷磺酸钠(不含结晶水) | 25g/瓶 | 离子对试剂，≥98.0% | 瓶
2297 | 2,3-二氨基萘 | 5g/瓶 | 荧光级，＞97%(HPLC) | 瓶
2298 | 2,4,7-三硝基-9-芴酮 | 100μg/mL | 1ml：100.2μg | 瓶
2299 | 3.3.5.5-四甲基联苯胺 | 1g/瓶 | TMB，生物专用 | 瓶
2300 | 乙二胺基-N-丙基SPE填料 | 100g/瓶 | 40-63um，60A | 瓶
2301 | EA36染色液 | 100ml/瓶 | G1613 | 瓶
2302 | HE染色液试剂盒 | 盒 | G1120 | 盒
2303 | N,N'-二环己基碳二亚胺 | 100g/瓶 | 分析纯(AR) | 瓶
2304 | N,N-羰基二咪唑 | 100g/瓶 | 优质 | 瓶
2305 | 百里酚蓝(百里香酚蓝) | ind25g/瓶 | GCS | 瓶
2306 | 标准液G | 1*50ml/瓶 | 优质 | 瓶
2307 | 橙黄Ⅳ | 25g/瓶 | IND | 瓶
2308 | 达旦黄（太坦黄） | 25g/瓶 | IND | 瓶
2309 | 氘代氯仿-D(含TMS） | 10*0.6ml | 优质 | 瓶
2310 | 对二甲苯 | 5ml/瓶 | HPLC | 瓶
2311 | 对二甲苯 | 500ml/瓶 | HPLC | 瓶
2312 | 邻苯二酚紫(儿茶酚紫) | IND1g/瓶 | 指示剂 | 瓶
2313 | 二氯荧光素 | IND25g/瓶 | 指示剂 | 瓶
2314 | 二乙胺硫代甲酸银 | IND5g/瓶 | 指示剂 | 瓶
2315 | 非那西丁 | 25g/瓶 | 优质 | 瓶
2316 | 分装1ml还原剂 | 1ml/瓶 | 优质 | 瓶
2317 | 钙试剂 | IND25g/瓶 | 指示剂 | 瓶
2318 | 钙羧酸 | ind25g/瓶 | IND | 瓶
2319 | 铬蓝黑R | IND25g/瓶 | 指示剂 | 瓶
2320 | 铬天青S | IND10g/瓶 | 指示剂 | 瓶
2321 | 碱性兰6B | 10g/瓶 | IND | 瓶
2322 | 聚酰胺 | 500g | 14～30目 | 瓶
2323 | 可溶性淀粉基准试剂 | 500g/瓶 | 基准物 | 瓶
2324 | 钌碳Ru | 5g/瓶 | 5%，含60-70%水稳定剂 | 瓶
2325 | 邻苯二酚紫(儿茶酚紫) | 10g/瓶 | IND | 瓶
2326 | 邻甲酚酞络合剂 | 5g/瓶 | IND | 瓶
2327 | 硫酸-D2 | 10ml/瓶 | 优质 | 瓶
2328 | 钠型732阳离子交换树脂 | 1000g/瓶 | 优质 | 瓶
2329 | 七氟丁酸酐 | 5mL/瓶 | 用于GC衍生化，≥99.0% | 瓶
2330 | 溶解液II | 6*5ML/瓶 | 优质 | 瓶
2331 | 四氮唑蓝 | 1g/瓶 | IND | 瓶
2332 | 碳酸二甲酯 | AR500ml/瓶 | 优质 | 瓶
2333 | 胭脂红 | FMP 10g/瓶 | FMP | 瓶
2334 | 阳离子交换树脂IR120H型离子交换树脂 | 250g/瓶 | 250g | 瓶
2335 | 氧化氘 | 99.9 atom % D 25g/瓶 | 99.9 atom % D 25g | 瓶
2336 | 10-十一烯酸 | 25g/瓶 | 优质 | 瓶
2337 | 3-甲基黄酮-8-羧酸 | 50g/瓶 | 有机合成原料，分析纯≥98% | 瓶
2338 | 4-二甲氨基苯甲酸 | 25g/瓶 | ＞98% 25g(HPLC) | 瓶
2339 | 4-甲基2-戊酮(甲基异丁基甲酮) | AR500ml/瓶 | PT | 瓶
2340 | OPA稀释剂，用于氨基甲酸酯分析 | 4×950 mL/瓶 | 优质，符合标准 | 瓶
2341 | O-PHTHALALDEHYDE(OPA) | 5g/瓶 | 优质，符合标准 | 瓶
2342 | TO型透明剂（脱蜡剂） | 瓶 | 细胞组织脱蜡 | 瓶
2343 | 氘代DMSO | 0.5ml×10支/盒 | D,99.5% | 盒
2344 | 氘代丙酮 | 0.5ml×10支/盒 | D,99.5% | 盒
2345 | 氘代氯仿 | 0.5ml×10支/盒 | D,99.5% | 盒
2346 | 辅酶Ⅱ | 25g/瓶 | 25g | 瓶
2347 | 副品红 | BS25g/瓶 | 光谱纯 | 瓶
2348 | 高纯度质粒小提试剂盒 | 50次/盒 | 高纯度：提取的质粒DNA可直接用于转染等高要求实验。快速：步骤少，操作简单，节省时间。高效：可提取菌体85% 以上质粒DNA。 | 盒
2349 | 高纯度质粒小提中量试剂盒 | 50次/盒 | 高纯度：提取的质粒DNA 可直接用于转染等高要求实验。大量：一次可处理5-15 ml 菌液，提高实验效率。快速：步骤少，操作简单，节省时间。高效：可提取菌体85% 以上质粒DNA。 | 盒
2350 | 环已烷 | GC 4L/瓶 | 色谱纯 | 瓶
2351 | 卡氏水分测定用标准水样 | 瓶 | 合格，含水量10.0mg H2O/ml | 盒
2352 | 糠胺 | 100ml/瓶 | 分析纯(AR) | 瓶
2353 | 柠檬酸三乙酯 | 25g/瓶 | 优级纯(GR) | 瓶
2354 | 氢氧化铵 | 250ml/瓶 | HPLC，纯度≥25% | 瓶
2355 | 山楂10%乙醇提取物 | 500g/瓶 | 优质 | 瓶
2356 | 山楂15%乙醇提取物 | 500g/瓶 | 优质 | 瓶
2357 | 山楂水提取物 | 500g/瓶 | 优质 | 瓶
2358 | 山楂叶15%乙醇提取物 | 500g/瓶 | 优质 | 瓶
2359 | 无水乙醚（须办备案证明方可购买） | 4L/瓶 | 农残级 | 瓶
2360 | 无水乙醚（须办备案证明方可购买） | 4L/瓶 | 色谱纯 | 瓶
2361 | 正癸基三甲氧基硅烷 | 25g/瓶 | 优级纯(GR) | 瓶
2362 | 硝酸亚汞试纸 | 50张/盒 | 密封避光储存 | 盒
2363 | TE Buffer | 100ml/瓶 | pH 8.0，核酸通用缓冲液，无菌 | 瓶
2364 | N-月桂酰基氨基酸Sarkosyl | 10ml/瓶 | 优质，用于制备微球稀释液 | 瓶
2365 | Tris-Hcl | 500ml/瓶 | 浓度为1M，pH8.0，用于制备微球稀释液 | 瓶
2366 | 1-乙基-[3-二甲氨丙基]碳化二甲胺盐酸盐 (EDC) | 5g/瓶 | 酰胺合成中用作羧基的活化试剂，也用于活化磷酸酯基团、蛋白质与核酸的交联和免疫偶连物的制取。使用时的pH范围为4.0-6.0 | 瓶
2367 | 异氰酸异丙酯 | 100ml | 含量98%以上 | 瓶
2368 | 正三十二烷 | 10g/瓶 | 分析纯 | 瓶
2369 | 4-羟基乙基哌嗪乙磺酸 | 100g | 分析纯 | 瓶
2370 | 1-萘胺-7-磺酸 | 25g | 分析纯 | 瓶
2371 | 六氟磷酸铵 | 5g | 分析纯 | 瓶
2372 | 乙酰苯胺 | 250g | 分析纯 | 瓶
2373 | 羟基脲粉末 | 98.5%，100g | 合格 | 瓶
2374 | 酪氨酸酶 | ≥500 units/mg dry weight | 合格 | 瓶
2375 | 三苯基膦 | 50g/瓶 | 分析纯 | 瓶
2376 | 固绿 | 100g/瓶 | 100g/瓶 | 瓶
2377 | 橘红G | 100g/瓶 | 100g/瓶 | 瓶
2378 | 2-丁醇 | 5ml/瓶 | 分析纯 | 瓶
2379 | 柠檬酸三乙酯（枸橼酸三乙酯） | 250ml/瓶 | 分析纯 | 瓶
2380 | DIAION HP20SS吸附树脂 | 1L | 合格 | 瓶
2381 | 2-（5-溴-2-吡啶偶氮）-5-（二乙氨基）苯酚 | 100mg | 色谱纯，98% | 瓶
2382 | DL-2-氨基丁酸 | 5g | 色谱纯 | 瓶
2383 | 雷氏盐(硫氰酸铬铵)(利英纳克盐) | 25g | 分析纯 | 瓶
2384 | MCI GEL CHP20/P120精细分离填料 | 1000ml/瓶 | 合格 | 瓶
2385 | 孔雀绿氯化物 | 100g | CAS号: 569-64-2色谱纯 | 瓶
2386 | 柠檬酸三铵 | AR500g | 分析纯 | 瓶
2387 | 仲丁醇 | 5ml | 色谱纯 | 瓶
2388 | 聚乙二醇800 | 500g | 分析纯 | 瓶
2389 | 聚乙二醇1500 | 500g | 分析纯 | 瓶
2390 | 聚乙二醇8000 | 500g | 分析纯 | 瓶
2391 | 4-(5-氯-2-吡啶偶氮)-1,3-二氨基苯 | 100mg | 色谱纯 | 瓶
2392 | 鞣花酸 | 5g | 色谱纯 | 瓶
2393 | 硬脂酸镁 | CP100g | 分析纯 | 瓶
2394 | 1-萘胺盐酸盐(盐酸甲奈胺) | 25g | 分析纯 | 瓶
2395 | 国产锂缓冲液C-4 | S000013CN 1L | 合格 | 瓶
2396 | 国产锂缓冲液B-1 | S000008CN 1L | 合格 | 瓶
2397 | 国产锂缓冲液A-1 | S000007CN 1L | 合格 | 瓶
2398 | 容量法卡尔费休试剂（双组元） | （A+B）500ml*2瓶 | F≥5mg水/ml FKR-T02 | 瓶
2399 | 容量法卡尔费休试剂（双组元） | （A+B）500ml*2瓶 | F≥3mg水/ml FKR-T06 | 瓶
2400 | 4-(2-吡啶偶氮)间苯二酚 | 5g AR | 分析纯 | 瓶
2401 | 大豆磷脂 | 50g | 分析纯 | 瓶
2402 | 环氧丙烷(1,2-环氧丙烷) | AR500ml | 分析纯 | 瓶
2403 | 一缩二丙二醇 | CP100mL | 分析纯 | 瓶
2404 | 乙酸正丙酯 | 500ml | 分析纯 | 瓶
2405 | 乙酸异丁酯 | 500ml | 分析纯 | 瓶
2406 | 丙二醇甲醚醋酸酯 | 500ml | 分析纯 | 瓶
2407 | N,N-二乙基乙酞胺 | 10g | 分析纯 | 瓶
2408 | 2-甲氧基乙醇 | 10g | 分析纯 | 瓶
2409 | 甲基丁基酮 | 10g | 分析纯 | 瓶
2410 | 硝基甲烷 | 10g | 分析纯 | 瓶
2411 | 环丁矾 | 10g | 分析纯 | 瓶
2412 | 四氢化蔡 | 10g | 分析纯 | 瓶
2413 | 1,1,2-三氯乙烯 | 10g | 分析纯 | 瓶
2414 | 甲氧基苯 | 10g | 分析纯 | 瓶
2415 | 乙酸异丁酯 | 10g | 分析纯 | 瓶
2416 | 3-甲基-1-丁醇 | 10g | 分析纯 | 瓶
2417 | 1,1-二乙氧基丙烷 | 10g | 分析纯 | 瓶
2418 | 1,1-二乙氧基甲烷 | 10g | 分析纯 | 瓶
2419 | 2,2-二甲氧基丙烷 | 10g | 分析纯 | 瓶
2420 | 甲基异丙基酮 | 10g | 分析纯 | 瓶
2421 | 甲基四氢肤喃 | 10g | 分析纯 | 瓶
2422 | 桧烯 | 20mg/支 | CAS:3387-41-5，合格有证书 | 支
2423 | 正十八烷 | 100mg/支 | CAS:593-45-3，合格有证书 | 支
2424 | 精氨嘧啶 | 100mg/支 | CAS:936233-19-1，合格有证书 | 支
2425 | D4-CML同位素内标 | 0.5mg/支 | CAS:936233-18-0，合格有证书 | 支
2426 | 2,6-二羟乙基氨甲苯 | 500mg/支 | CAS号149330-25-6，合格有证书 | 支
2427 | N-(2-硝基苯基)乙醇胺 | 10g/支 | CAS号4926-55-0，合格有证书 | 支
2428 | 三氯六氨合钴（三氯化六氨合钴） | 5g/瓶 | AR | 瓶
2429 | 六偏磷酸钠 | 500g/瓶 | AR | 瓶
2430 | 乳酸钠 | 500g/瓶 | AR | 瓶
2431 | 磷酸钠 | 500g/瓶 | AR | 瓶
2432 | 甲基叔丁基醚 | 1ml/支 | 含量测定用标准溶液CAS:1634-04-4 | 支
2433 | 4-甲基-2-戊酮 | 1ml/支 | 含量测定用标准溶液CAS:108-10-1 | 支
2434 | 乙酸异戊酯 | 1ml/支 | 含量测定用标准溶液CAS:123-92-2 | 支
2435 | 二甲胺（四氢呋喃溶剂） | 100ml/瓶 | 2.0 M solution in THF.MkSeal | 瓶
2436 | 甲基磺酸 | 500g/瓶 | 一级纯（GR级）CAS:75-75-2 | 瓶
2437 | 色谱级65%硝酸 | 2.5L | 含量（碱量滴定）：≥ 65.0 %蒸汽压 9.4 hPa ( 20℃)鉴定：通过测试外观：通过测试颜色（Hazen）： ≤ 10 Hazen密度（d 20/20）：1.384 - 1.416 C氯化物（Cl）： ≤ 0.2 ppm磷酸盐（PO₄）： ≤ 0.2 ppm硫酸盐（SO₄）： ≤ 0.5 ppm重金属（以 Pb 计）： ≤ 0.2 ppmAg（银）： ≤ 0.010 ppmAl（铝）： ≤ 0.050 ppmAs（砷）： ≤ 0.010 ppmAu（金）： ≤ 0.050 ppmBa（钡）： ≤ 0.010 ppmBe（铍）： ≤ 0.010 ppmBi（铋）： ≤ 0.020 ppmCa（钙）： ≤ 0.100 ppmCd（镉）： ≤ 0.010 ppmCo（钴）： ≤ 0.010 ppmCr（铬）： ≤ 0.020 ppmCu（铜）： ≤ 0.010 ppmFe（铁）： ≤ 0.100 ppmGa（镓）： ≤ 0.050 ppmGe（锗）： ≤ 0.020 ppmIn（铟）： ≤ 0.020 ppmK（钾）： ≤ 0.100 ppmLi（锂）： ≤ 0.010 ppmMg（镁）： ≤ 0.050 ppmMn（锰）： ≤ 0.010 ppmMo（钼）： ≤ 0.010 ppmNa（钠）： ≤ 0.200 ppmNi（镍）： ≤ 0.020 ppmPb（铅）： ≤ 0.010 ppmPt（铂）： ≤ 0.100 ppmSr（锶）： ≤ 0.010 ppmTi（钛）： ≤ 0.020 ppmTl（铊）： ≤ 0.020 ppmV（钒）： ≤ 0.010 ppmZn（锌）： ≤ 0.020 ppmZr（锆）： ≤ 0.020 ppm双硫腙测试：通过测试ISO试剂产品符合 ACS, ISO, Reag. Ph Eur | 瓶 | ●
2438 | 二乙基三胺五乙酸 | 10g | 分析纯，CAS：67-43-6 | 瓶
2439 | L-苏氨酸 | 30g | 分析纯，CAS：72-19-5 | 瓶
2440 | L-缬氨酸 | 30g | 分析纯，CAS：72-18-4 | 瓶
2441 | L-异亮氨酸 | 30g | 分析纯，CAS：73-32-5 | 瓶
2442 | L-脯氨酸 | 30g | 分析纯，CAS：147-85-3 | 瓶
2443 | L-丙氨酸 | 30g | 分析纯，CAS：56-41-7 | 瓶
2444 | 间甲酚 | 1pk | Standard for GC,≥99.7%(GC) | 瓶
2445 | 苯酚 | 1pk | ≥99.5% (GC) | 瓶
2446 | Nuclease-free Water | 500ml/瓶 | PCR用，无菌无酶 | 瓶
2447 | 甲醇 | 1L/瓶 | ≥99.92%, suitable for UHPLC, mass spectrometry (MS) | 瓶 | ●
2448 | 乙腈 | 1L/瓶 | ≥99.92%, suitable for mass spectrometry (MS),UHPLC | 瓶 | ●
2449 | 丙烯葡聚糖凝胶S-200 HR | 100ml | CAS：65546-95-4 | 瓶
2450 | DEAE Sepharose Fast Flow | 100ml | CAS：57407-08-6 | 瓶
2451 | 萃取盐包 | 50包/盒 | 6g硫酸镁+1.5g醋酸钠 | 盒
2452 | 萃取盐包 | 50包/盒 | 4g硫酸镁+1g氯化钠+1g柠檬酸钠+0.5g柠檬酸氢二钠 | 盒
2453 | 氘代DMSO | 50g | 纯度:99.9%，TMS:0.03% | 瓶
2454 | 氘代氯仿 | 100g | 纯度:99.8%，TMS:0.03% | 瓶
2455 | 三氟化硼乙醚 | 500mL | 分析纯 | 瓶
2456 | 碳酸二乙酯 | 500mL | 分析纯 | 瓶
2457 | 三氯氧磷 | 500mL | 分析纯 | 瓶
2458 | 氢溴酸 | 500mL | 分析纯 | 瓶
2459 | 甲醇钠 | 500mL | 分析纯 | 瓶
2460 | 乙二醛 | 500mL | 分析纯 | 瓶
2461 | 氢化钠 | 500mL | 分析纯 | 瓶
2462 | 炔丙基溴 | 500mL | 分析纯 | 瓶
2463 | 氨基乙氧基乙醇 | 500mL | 分析纯 | 瓶
2464 | 苯硼酸 | 500mL | CAS：98-80-6，有证书，含量测定用 | 瓶
2465 | 七氟丁酰基咪唑 | 500mL | CAS：32477-35-3，有证书，含量测定用 | 瓶
2466 | 叔丁基甲基醚 | 500mL | CAS：1634-04-4，有证书，含量测定用 | 瓶
2467 | 磺丁基醚倍他环糊精钠盐 | 100g /瓶 | 182410-00-0 | 瓶
2468 | 聚乙烯吡咯烷酮 | 50ml | pvp的分子量范围是10,001mw | 瓶
2469 | 吲哚美辛 | 10g/瓶 | 质量分数90%以上 | 瓶
2470 | 5-氨基水杨酸 | 10g/瓶 | 质量分数90%以上 | 瓶
2471 | 白藜芦醇 | 10g/瓶 | 质量分数90%以上 | 瓶
2472 | 柠檬酸缓冲液 | 500mL | 0.01 M，pH6.0，用于做免疫组化实验 | 瓶
2473 | 丙基硫氧嘧啶 | 50g /瓶 | 分析纯(AR) | 瓶
2474 | BBT缓冲液 | 500ml | 3410抗补体活性测定法专用 | 瓶
2475 | 2,7-二羟基萘 | 5g/瓶 | BR | 瓶
2476 | 30％过氧化氢溶液 | 500ml/瓶 | GB 4789.11-2014，30％ | 瓶
2477 | 2,4-二硝基氯代苯 | 25g/瓶 | 实验阳性物 | 瓶
2478 | 30%聚丙烯酰胺 | 500ml | WB实验试剂 | 瓶
2479 | 4%多聚甲醛固定液 | 100ml/500ml | 合格 | 瓶
2480 | 3%过氧化氢溶液 | 2ml*10支 | AR/BR，用于过氧化氢酶试验，提供质检报告 | 盒
2481 | 1,2-己二醇 | 500ml/瓶 | 分析纯 | 瓶
2482 | 1,1-二苯基-2-三硝基苯肼（DPPH) | 1g/瓶 | 优质，纯度高 | 瓶
2483 | 1,1-二苯基-3-三硝基苯肼（DPPH） | 5g | ≥95% | 瓶
2484 | 5，5’-二硫代双(2-硝基苯甲酸) | 1g/瓶 | ≥98.0%，69-78-3，提供质检报告 | 瓶
2485 | 3，3'-二氨基联苯胺盐盐酸盐 | 5g | 免疫印迹 | 瓶
2486 | 5-磷酸吡哆醛 | 5g/瓶 | 优质 | 瓶
2487 | 6-羟基-3，4-二氢喹诺酮 | BR25g/瓶 | BR | 瓶
2488 | N,N,N,N-四甲基乙二胺 | 100ml/瓶 | BR | 瓶
2489 | β-萘黄酮 | 500ml/瓶 | 分析纯 | 瓶
2490 | 百多邦 | 15g | 药箱用 | 支
2491 | 医用酒精 | 500ml/瓶 | 医用级，75% | 瓶
2492 | 医用酒精 | 2500ml/瓶 | 医用级，75% | 瓶
2493 | （入境货物通关单）粗制木瓜蛋白酶 | 25g | 1.5-10UI/mg，固体 | 瓶
2494 | 2.5-二硝基甲苯 | 1mL | 分析纯，含量95%，1g/瓶 | 支
2495 | 3.5-二硝基甲苯 | 1mL | 分析纯，含量95%，1g/瓶 | 瓶
2496 | 4,6-二(辛硫甲基)邻甲酚（抗氧剂1520） | 50mg | 有含量说明书 | 支
2497 | 9-芴甲氧羰酰（ FMOC） | 500mL | GR级，10mg/mL | 支
2498 | 苯胺-2,3,4,5,6-d5 | 1g | 纯度≥90%，试剂级，4165-61-1 | 瓶
2499 | KCI 电极保护液 | 252ml | 3mol/L，适配梅特勒原厂仪器 | 瓶
2500 | 2-(4-(二乙基氨基)-2-羟基苯甲酰基)苯甲酸 | 500mL | 分析纯 | 瓶
2501 | 碘化氢 | 500mL | 分析纯 | 瓶
2502 | 二(三氯甲基)碳酸酯 | 500mL | 分析纯 | 瓶
2503 | 2,4,6-三（2-吡啶基）三嗪（TPTZ） | 5g | 质量分数99% | 瓶
2504 | 柳氮磺吡啶 | 20g/瓶 | 质量分数90%以上 | 瓶
2505 | 葡聚糖硫酸钠（DSS） | 100g /瓶 | 分子量36，000-50，000，用于制造小鼠溃疡性结肠炎动物模型 | 瓶
2506 | 弗氏不完全佐剂 | 10ml/瓶 | 可协助抗原刺激机体产生抗体应答 | 瓶
2507 | 石墨化炭黑 | GCB-60-500G | Upulite GCB 60um | 瓶
2508 | N-丙基乙二胺 | PSA-60-500G | Upulite PSA 60um | 瓶
2509 | 十八烷基硅烷键合硅胶 | C18-60-500G | Upulite C18 60um | 瓶
2510 | pH缓冲液 | 250ml/瓶 | pH 1.68 | 瓶
2511 | 催化剂 | 1000片/瓶 | foss，Kjeltec 1000 Kjeltabs Cu/4,5。4.5g硫酸钾+0.5g五水合硫酸铜； | 瓶
2512 | 高锰酸钾 | PT100g/瓶 | 基准物 | 瓶
2513 | 甲酚红 | 25g/瓶 | 指示剂(IND) | 瓶
2514 | 甲酸 | GR500ml/瓶 | 用于质谱，优级纯（GR,绿标签，一级品） | 瓶
2515 | 电泳缓冲液 | 1pk | pH8.6 | 盒
2516 | 氯化钙溶液 | 10*15ml | 优质，做工好，耐用 | 瓶
2517 | 十二胺 | 瓶 | 别称：十二烷基伯胺或月桂胺，分析纯 | 瓶
2518 | 鹅去氧胆酸 | 25g/瓶 | ≥98%，25g/瓶，474-25-9，提供质检报告 | 瓶
2519 | 甘氨鹅脱氧胆酸 | 25g/瓶 | ≥97% ,S27467-25g/瓶，提供质检报告 | 瓶
2520 | 聚山梨酯80 | CP500ml/瓶 | 纯度≥98%，无生物毒性无抑菌性，助溶效果佳，提供电子档质检报告 | 瓶
2521 | 高锰酸钾（须办备案证明方可购买） | AR500g/瓶 | 分析纯 | 瓶
2522 | 碘酊 | 20ml/瓶 | 用于皮肤感染和消毒 | 瓶
2523 | 碘伏 | 100ml/瓶 | 用于皮肤感染和消毒 | 瓶
2524 | 酸性绿22 | 1g，试剂级别 | ＞90% | 瓶
2525 | 溴甲酚绿 | 5g，试剂级别 | ＞90% | 瓶
2526 | 酸性紫50 | 1g，试剂级别 | ＞90% | 瓶
2527 | 溶剂黄29 | 1g，试剂级别 | ＞90% | 瓶
2528 | Amberlite-XAD-2大孔吸附树脂 | 浓度 100％ | SU853005 | 瓶
2529 | 三氯甲烷(须办备案证明方可购买) | AR500ml | 分析纯(AR) | 瓶
2530 | 丙酮（须办备案证明方可购买） | AR500ml/瓶 | 分析纯(AR) | 瓶
2531 | 盐酸（须办备案证明方可购买） | AR500ml/瓶 | 分析纯(AR) | 瓶
2532 | 硫酸(须办备案证明方可购买) | AR500ml | 分析纯(AR) | 瓶
2533 | 丁酮(2-丁酮)（须办备案证明方可购买） | AR500ml/瓶 | 分析纯(AR) | 瓶
2534 | 医用酒精 | 500ml/瓶 | 医用级，75% | 瓶
2535 | 医用酒精 | 2500ml/瓶 | 医用级，75% | 瓶
2536 | （入境货物通关单）粗制木瓜蛋白酶 | 25g | 1.5-10UI/mg，固体 | 瓶
2537 | 2.5-二硝基甲苯 | 1mL | 分析纯，含量95%，1g/瓶 | 支
2538 | 3.5-二硝基甲苯 | 1mL | 分析纯，含量95%，1g/瓶 | 瓶
2539 | 4,6-二(辛硫甲基)邻甲酚（抗氧剂1520） | 50mg | 有含量说明书 | 支
2540 | 9-芴甲氧羰酰（ FMOC） | 500mL | GR级，10mg/mL | 支
2541 | 苯胺-2,3,4,5,6-d5 | 1g | 纯度≥90%，试剂级，4165-61-1 | 瓶
2542 | KCI 电极保护液 | 252ml | 3mol/L，适配梅特勒原厂仪器 | 瓶
2543 | 氘代DMSO | 50g | 纯度:99.9%，TMS:0.03% | 瓶
2544 | 氘代氯仿 | 100g | 纯度:99.8%，TMS:0.03% | 瓶
2545 | 三氟化硼乙醚 | 500mL | 分析纯 | 瓶
2546 | 碳酸二乙酯 | 500mL | 分析纯 | 瓶
2547 | 2-(4-(二乙基氨基)-2-羟基苯甲酰基)苯甲酸 | 500mL | 分析纯 | 瓶
2548 | 三氯氧磷 | 500mL | 分析纯 | 瓶
2549 | 氢溴酸 | 500mL | 分析纯 | 瓶
2550 | 甲醇钠 | 500mL | 分析纯 | 瓶
2551 | 乙二醛 | 500mL | 分析纯 | 瓶
2552 | 氢化钠 | 500mL | 分析纯 | 瓶
2553 | 碘化氢 | 500mL | 分析纯 | 瓶
2554 | 炔丙基溴 | 500mL | 分析纯 | 瓶
2555 | 氨基乙氧基乙醇 | 500mL | 分析纯 | 瓶
2556 | 二(三氯甲基)碳酸酯 | 500mL | 分析纯 | 瓶
2557 | 苯硼酸 | 500mL | CAS：98-80-6，有证书，含量测定用 | 瓶
2558 | 七氟丁酰基咪唑 | 500mL | CAS：32477-35-3，有证书，含量测定用 | 瓶
2559 | 叔丁基甲基醚 | 500mL | CAS：1634-04-4，有证书，含量测定用 | 瓶
2560 | 磺丁基醚倍他环糊精钠盐 | 100g /瓶 | 182410-00-0 | 瓶
2561 | 聚乙烯吡咯烷酮 | 50ml | pvp的分子量范围是10,001mw | 瓶
2562 | 2,4,6-三（2-吡啶基）三嗪（TPTZ） | 5g | 质量分数99% | 瓶
2563 | 柳氮磺吡啶 | 20g/瓶 | 质量分数90%以上 | 瓶
2564 | 吲哚美辛 | 10g/瓶 | 质量分数90%以上 | 瓶
2565 | 5-氨基水杨酸 | 10g/瓶 | 质量分数90%以上 | 瓶
2566 | 白藜芦醇 | 10g/瓶 | 质量分数90%以上 | 瓶
2567 | 葡聚糖硫酸钠（DSS） | 100g /瓶 | 分子量36，000-50，000，用于制造小鼠溃疡性结肠炎动物模型 | 瓶
2568 | 丙基硫氧嘧啶 | 50g /瓶 | 分析纯(AR) | 瓶
2569 | 弗氏不完全佐剂 | 10ml/瓶 | 可协助抗原刺激机体产生抗体应答 | 瓶
2570 | BBT缓冲液 | 500ml | 3410抗补体活性测定法专用 | 瓶
2571 | 石墨化炭黑 | GCB-60-500G | Upulite GCB 60um | 瓶
2572 | N-丙基乙二胺 | PSA-60-500G | Upulite PSA 60um | 瓶
2573 | 十八烷基硅烷键合硅胶 | C18-60-500G | Upulite C18 60um | 瓶
2574 | pH缓冲液（pH 1.68） | pH缓冲液（pH 1.68 25℃） | 250ml/瓶 | 瓶
2575 | 蛋白纯化填料 | 25ml | Chromstar® 4FF | 瓶
2576 | 蛋白纯化填料 | 25ml | Chromstar® 6FF | 瓶
2577 | 蛋白纯化填料 | 100ml | Geldex® 30 PG | 瓶
2578 | 蛋白纯化填料 | 100ml | Geldex® 75 PG | 瓶
2579 | 蛋白纯化填料 | 100ml | Geldex® 200 PG | 瓶
2580 | 蛋白纯化填料 | 100g | Puredex® G-10 | 瓶
2581 | 蛋白纯化填料 | 100g | Puredex® G-25M | 瓶
2582 | 蛋白纯化填料 | 25ml | MaXtar® Q | 瓶
2583 | 蛋白纯化填料 | 25ml | MaXtar® DEAE | 瓶
2584 | 蛋白纯化填料 | 25ml | MaXtar® S | 瓶
2585 | 蛋白纯化填料 | 25ml | Q Chromstar® FF | 瓶
2586 | 蛋白纯化填料 | 25ml | DEAE Chromstar® FF | 瓶
2587 | 蛋白纯化填料 | 25ml | SP Chromstar® FF | 瓶
2588 | 蛋白纯化填料 | 25ml | CM Chromstar® FF | 瓶
2589 | 蛋白纯化填料 | 100g | DEAE Puredex® A50 | 瓶
2590 | 蛋白纯化填料 | 25ml | Glutathione Chromstar® 4FF | 瓶
2591 | 蛋白纯化填料 | 25ml | MaXtar® Phenyl (HS) | 瓶
2592 | 蛋白纯化填料 | 25ml | MaXtar® Phenyl (LS) | 瓶
2593 | 蛋白纯化填料 | 25ml | MaXtar® Butyl | 瓶
2594 | 蛋白纯化填料 | 25ml | Phenyl Chromstar® 6FF (HS) | 瓶
2595 | 蛋白纯化填料 | 25ml | Phenyl Chromstar® 6FF (LS) | 瓶
2596 | 蛋白纯化填料 | 25ml | Octyl Chromstar® 4FF | 瓶
2597 | 黄曲霉毒素净化试剂盒 | 20支/盒 | 10ml/支，磁珠法 | 盒
2598 | 玉米赤霉烯酮净化试剂盒 | 20支/盒 | 10ml/支，磁珠法 | 盒
2599 | 呕吐毒素净化试剂盒 | 20支/盒 | 10ml/支，磁珠法 | 盒
2600 | 赭曲霉毒素A净化试剂盒 | 20支/盒 | 10ml/支，磁珠法 | 盒
2601 | 伏马毒素净化试剂盒 | 20支/盒 | 10ml/支，磁珠法 | 盒
2602 | 黄曲霉毒素M1净化试剂盒 | 20支/盒 | 10ml/支，磁珠法 | 盒
2603 | WCX固相萃取磁珠 | 1 g/瓶 | 71111-1 | 瓶
2604 | HLB固相萃取磁珠 | 1g/瓶 | 71113-1 | 瓶
2605 | WAX固相萃取磁珠 | 1g/瓶 | 71112-1 | 瓶
2606 | 催化剂 | 1000片/瓶 | foss，Kjeltec 1000 Kjeltabs Cu/4,5。4.5g硫酸钾+0.5g五水合硫酸铜； | 瓶
2607 | 高锰酸钾 | PT100g/瓶 | 基准物 | 瓶
2608 | 甲酚红 | 25g/瓶 | 指示剂(IND) | 瓶
2609 | 甲酸 | GR500ml/瓶 | 用于质谱，优级纯（GR,绿标签，一级品） | 瓶
2610 | GR硝酸 | 2.5L/瓶 | 含量（碱量滴定）：≥ 65.0 %蒸汽压 9.4 hPa ( 20℃)鉴定：通过测试外观：通过测试颜色（Hazen）： ≤ 10 Hazen密度（d 20/20）：1.384 - 1.416 C氯化物（Cl）： ≤ 0.2 ppm磷酸盐（PO₄）： ≤ 0.2 ppm硫酸盐（SO₄）： ≤ 0.5 ppm重金属（以 Pb 计）： ≤ 0.2 ppmAg（银）： ≤ 0.010 ppmAl（铝）： ≤ 0.050 ppmAs（砷）： ≤ 0.010 ppmAu（金）： ≤ 0.050 ppmBa（钡）： ≤ 0.010 ppmBe（铍）： ≤ 0.010 ppmBi（铋）： ≤ 0.020 ppmCa（钙）： ≤ 0.100 ppmCd（镉）： ≤ 0.010 ppmCo（钴）： ≤ 0.010 ppmCr（铬）： ≤ 0.020 ppmCu（铜）： ≤ 0.010 ppmFe（铁）： ≤ 0.100 ppmGa（镓）： ≤ 0.050 ppmGe（锗）： ≤ 0.020 ppmIn（铟）： ≤ 0.020 ppmK（钾）： ≤ 0.100 ppmLi（锂）： ≤ 0.010 ppmMg（镁）： ≤ 0.050 ppmMn（锰）： ≤ 0.010 ppmMo（钼）： ≤ 0.010 ppmNa（钠）： ≤ 0.200 ppmNi（镍）： ≤ 0.020 ppmPb（铅）： ≤ 0.010 ppmPt（铂）： ≤ 0.100 ppmSr（锶）： ≤ 0.010 ppmTi（钛）： ≤ 0.020 ppmTl（铊）： ≤ 0.020 ppmV（钒）： ≤ 0.010 ppmZn（锌）： ≤ 0.020 ppmZr（锆）： ≤ 0.020 ppm双硫腙测试：通过测试ISO试剂产品符合 ACS, ISO, Reag. Ph Eur | 瓶 | ●
2611 | D -(+)-麦芽糖 一水合物 | 500 g | 来源于马铃薯, ≥99% (HPLC) | 瓶
2612 | 碱性铜试液 | 500ml | CAS：12069-69-1 | 瓶
2613 | 间苯二酚 | 25g | CAS：108-46-3 | 瓶
2614 | 4,5-亚甲二氧基-1,2-苯二胺二盐酸盐 | 10mg | CAS：81864-15-5 | 瓶
2615 | 氨基黑10B | 5g | CAS：1064-48-8 用于电泳,≥98.0%(HPLC) | 瓶
2616 | 0.5% 氨基黑10B染色液 | 100ml | CAS：1064-48-8 | 瓶
2617 | 丽春红S | 10g | CAS：6226-79-5 分子生物学级 | 瓶
2618 | 甲苯胺蓝 | 5g | CAS：6586-04-5 | 瓶
2619 | 四甲基乙二胺（TEMED溶液） | 25ml | CAS：110-18-9 电泳,99%生物技术级 | 瓶
2620 | 印度墨汁 | 100ml/瓶 | 可用于做小鼠肠胃功能测试 | 瓶
2621 | 阿拉伯胶 | 500g/瓶 | CAS号9000-01-5 | 瓶
2622 | 硼酸盐缓冲液 | 500ml | （50nM,ph8.9）,澄清过滤 | 瓶
2623 | 1-[(6-喹啉基氨基甲酰)氧基]-2,5-吡咯烷二酮(AQC) | 250mg | 纯度 ≥95% | 瓶
2624 | 6-氨基喹啉基-N-羟基琥珀酰亚胺基氨基甲酸酯类 | 250mg | 纯度≥95% | 瓶
2625 | 硼酸盐缓冲液 | 100ml | UltraPureChrom™, 用于液相色谱（for HPLC), 0.127-0.140M | 瓶
2626 | 硼酸盐缓冲液 | 500ml | 0.1mol/L,pH9.1 | 瓶
2627 | 生理盐水 | 500ml | 细胞培养用 | 瓶
2628 | 无菌水 | 500ml | 细菌培养用 | 瓶
2629 | 乙醛 | 5ml/瓶 | standard for GC,≥99.5%(GC), 含0.01%的乙酸铵阻聚剂 | 瓶
2630 | 十八烷基硅烷键合硅胶 | 25g/瓶 | 粒径：75-150μm,孔径：120Å | 瓶
2631 | 二甲亚砜 | 2.5L/瓶 | 顶空气相色谱级（含有≤100%二甲基亚砜），CAS:67-68-5 | 瓶 | ●
2632 | X-gal溶液 | 5ml | 此产品为X-gal 用DMF 溶解配成的溶液，非无菌。 | 瓶
2633 | IPTG 异丙基-β-D-硫代半乳糖苷 | 5g | CAS:367-93-1，异丙基-β-D-硫代半乳糖苷（IPTG）是β–半乳糖苷酶的活性诱导物质，常用于蓝白斑筛选及IPTG诱导的细菌内的蛋白表达等。当pUC系列的载体DNA（或其他带有lacZ基因载体DNA）以lacZ缺失细胞为宿主进行转化时、或用M13噬菌体的载体DNA进行转染时，如果在平板培养基中加入X–Gal和IPTG，由于β–半乳糖苷酶的α–互补性，可以根据是否呈现白色菌落（或噬菌斑）而方便地挑选出基因重组体。此外，它还可以作为具有lac或tac等启动子的表达载体的表达诱导物使用。 | 瓶
2634 | 邻硝基苯-β-D-半乳糖苷（ONPG） | 5g | CAS:369-07-3,用于检测β-半乳糖苷酶(β-galactosidase)活性，是β-半乳糖苷酶的显色底物。经β-半乳糖苷酶催化后可产生黄色产物，在410－420nm波长可以检测吸光度。 | 瓶
2635 | GW4064 (FXR激动剂) | 10mM×0.2ml | 98%，CAS:278779-30-9 | 瓶

## 生化试剂耗材类
序号 | 产品名称 | 规格型号 | 技术参数 | 计量单位 | 标注“●”的货物已按规定办妥进口产品采购审核手续，投标产品可选用进口产品
1 | 链霉蛋白酶 | 250mg/瓶 | 7000u/g BR | 瓶
2 | 马铃薯葡萄糖肉汤培养基（PDB） | 250g/瓶 | 纯度：BR | 瓶
3 | 马血清 | 200ml/瓶 | 无菌 | 瓶
4 | 木瓜蛋白酶 | 2× Crystallized，≥16 units/mg 25mg/瓶 | 优质，符合标准 | 瓶
5 | 凝血酶时间测定试剂盒PT(液体） | 10*2ml/个 | 优质，做工好，耐用 | 个
6 | 青链霉素混合液 | 100ml/瓶 | 细胞培养级（无菌） | 瓶
7 | 琼脂糖（Agarose） | 100g/瓶 | 加热溶解所需时间短，纯度高，超微颗粒，非常适合作为电泳实验载体 | 瓶
8 | 琼脂条 | 50条/盒，50 units | BR，成品培养基，适配默克浮游菌采集器，提供质检报告 | 盒
9 | 石蜡油 | 125ml/瓶 | 用于API试剂条 | 瓶
10 | R2A琼脂培养基 | 250g/瓶 | 现行版药典，干燥培养基，粉末型，有质检报告（供货时提供） | 瓶
11 | 实时荧光定量单增李斯特菌检测试剂盒 | 96测试/盒 | 配套BAX Q7仪器使用 | 盒 | ●
12 | 实时荧光定量金黄色葡萄球菌检测试剂盒 | 96测试/盒 | 配套BAX Q7仪器使用 | 盒 | ●
13 | 实时荧光定量沙门氏菌检测试剂盒 | 96测试/盒 | 配套BAX Q7仪器使用 | 盒 | ●
14 | 舒安美复合醇消毒液EP | 500ml/瓶 | 用于消毒，三分钟快速杀灭微生物孢子，有合格证书，使用说明（供货时提供） | 瓶
15 | R2A琼脂培养基 | 250g/瓶 | 现行版药典，干燥培养基，颗粒型，有质检报告（供货时提供） | 瓶
16 | 鼠李糖 | 20支/盒 | 微生物生化鉴定，有质检报告（供货时提供） | 盒
17 | 鼠伤寒沙门氏菌 | TA100/支 | 冻干，有菌株鉴定证书 | 支 | ●
18 | 鼠伤寒沙门氏菌 | TA97a/支 | 冻干，有菌株鉴定证书 | 支 | ●
19 | 鼠伤寒沙门氏菌 | TA102/支 | 冻干，有菌株鉴定证书 | 支 | ●
20 | 鼠伤寒沙门氏菌 | TA98/支 | 冻干，有菌株鉴定证书 | 支 | ●
21 | 鼠伤寒沙门氏菌 | 冻干 TA1535,71-1535L/支 | 冻干，有菌株鉴定证书 | 支 | ●
22 | 四环素 | 20mg/瓶 | BR | 瓶
23 | 苏木素染色液 | 500ml/瓶 | HE病理标本染色 | 瓶
24 | RNAprepPlus植物总RNA提取试剂 | 80ml/盒 | 对于多糖、多酚或次生代谢物含量高的植物样本效果显著。操作方便、快捷。 | 盒
25 | 胎牛血清（南美洲） | BR500ml/瓶 | BR | 瓶 | ●
26 | 肽N-糖苷酶F | 肽 N-糖苷酶 F | BR | 瓶
27 | 网织红细胞染液试剂盒（染色液）（RED-800） | 12mL/袋 | 全自动血细胞仪用，原厂试剂 | 袋
28 | 网织红细胞染液试剂盒（稀释液）（RED-300） | 1L/瓶 | 全自动血细胞仪用，原厂试剂 | 瓶
29 | 无吡啶卡尔费休试剂 | 500ml/瓶 | KFR-02 | 瓶
30 | 无菌醇类消毒液KLERCIDE70/30DENATUREDETHANOL | 1L*6瓶/箱 | 优质，无菌型，有合格证书，使用说明 | 瓶
31 | 无菌棉拭子 | 100支/盒 | 无菌 | 盒
32 | RNAprepPure多糖多酚植物总RNA提取试剂盒 | 50次/盒 | 针对性强：专门针对多糖多酚等难提植物样本独特配置，流程更优化，结果有保障。高效去除基因组：配有高效 DNase I，可在柱上快速去除gDNA。简便快捷：仅需 1小时即可完成 RNA提取实验。安全低毒：无需酚和氯仿等毒性有机试剂。 | 盒
33 | 细胞：HepG 2.2.15 | 瓶 | T25/管 | 瓶
34 | 细胞推刮器（一次性涂布棒）（橘色） | 10个*50袋/箱 | 无菌包装，无生物毒性，提供生物学及无菌性质检报告 | 箱
35 | 细菌内毒素检查用水 | 50ml/瓶 | 用于内毒素试验 | 瓶
36 | 限制性内切酶A1uI | 包 | 酶活度高，纯度高 | 包
37 | RNAprepPure培养细胞/细菌总RNA提取试剂盒 | 50次/盒 | 针对培养细胞和细菌独特配置，操作更简单、流程更优化。配有高效的DNaseI，可有效去除DNA 污染。配有CS 过滤柱，可有效去除其它杂质。RNA纯度更高，无杂质残留，特别适合于对纯度要求很高的下游实验。操作安全可靠，无需酚/ 氯仿抽提，无需氯化铯梯度离心，无需氯化锂或乙醇沉淀。 | 盒
38 | 小鼠淋巴瘤细胞株（L5178Y） | 25CM2 | 贴壁生长 | 瓶
39 | 新洁尔灭（苯扎溴铵） | 500ml/瓶 | 医用级。有合格证书，使用说明 | 瓶
40 | 血细胞分析用染色液STPOMATOLYSER-4DS | 42ml*3/盒 | 优质 | 盒
41 | 血细胞分析用溶血剂STPOMATOLYSER-4DL | 5L/盒 | 优质 | 盒
42 | 2,4,7-三硝基-9-芴酮100μg/mL | 1ml：100.2μg/瓶 | 1ml：100.2μg | 瓶
43 | 血细胞分析用溶血剂STPOMATOLYSER-FB | 5L/盒 | 优质 | 盒
44 | 血细胞分析用溶血剂SULFOLYSER | 500ml*3/盒 | 优质 | 盒
45 | 血液/细胞/组织基因组DNA提取试剂盒（离心柱型） | 50次/盒 | 快速，提取得率高 | 盒
46 | 芽孢菌鉴定卡(BCL) | 20张/盒 | 与VITEK? 2 Systems配套使用，以便自动鉴定大多数具有临床意义的芽孢菌，只供一次性使用 | 盒
47 | 亚碲酸钾 卵黄增菌液 | 盒 | 无菌，Baird-Parker琼脂配套试剂，提供质检报告 | 盒
48 | 厌氧产气试剂盒 | 2.5L*10/包 | 优质，耐用 | 包
49 | 厌氧菌鉴定卡(ANC) | 20张/盒 | 1、用途：与VITEK 2 System配套使用，用于鉴定厌氧菌和棒状杆菌，只供一次性使用。 2、原理：基于已经确定的生化方法并采用新开发的底物。共有 36 种生化试验，以检测碳源利用和酶类活性。 3、检测时间：6小时。 4、鉴定菌种：90种。 5、规格：20测试/盒。 | 盒
50 | 氧化酶试纸（1%盐酸二甲基对苯二胺化学释试剂纸） | 4瓶/盒 | 用于微生物氧化酶试验，提供质检报告 | 盒
51 | 伊红染色液 | 500ml/瓶 | HE病理标本染色 | 瓶
52 | 胰蛋白酶（Trypsin from bovine pancreas） | 100mg/瓶 | TPCK Treated，essentially salt-free，lyophilized powder，≥10,000 BAEE units/mg protein,Storage Temperature –20℃ | 瓶
53 | RNAsimple总RNA提取试剂盒 | 50次/盒 | RNA纯度更高，无杂质残留，特别适合于对纯度要求高的下游实验。操作简单，可在一小时内完成实验。应用广泛，可提取多种不同实验样本。 | 盒
54 | 直接胆红素(TBIL)测定试剂盒(钒酸盐氧化法) | R1 5×60ml、R2 5×15ml | 全自动生化仪用 | 盒
55 | 中国仓鼠肺细胞株（V-79） | 25CM2 | 贴壁生长 | 瓶
56 | 中国仓鼠卵巢细胞(CHO) | 25CM2 | 贴壁生长 | 瓶
57 | 紫外线强度指示卡 | 100片/盒 | BR | 盒
58 | 总蛋白测定试剂盒 | 96T/盒 | 优质，做工好，耐用 | 盒
59 | EasyID大肠埃希菌IMVC生化鉴定试剂盒 | 4种*10支/盒 | 新式干制，用于大肠埃希氏菌IMVC生化鉴定 | 盒
60 | （TSA成品）接触碟 | 140个/箱 | BR，直径50mm，10个/包，三层无菌包装，成品培养基，有质检报告，送货时提供 | 箱
61 | RV沙门菌增菌液体培养基 | 250g/瓶 | 现行版药典，干燥培养基，颗粒型，有质检报告（供货时提供） | 瓶
62 | 尿酸（UA）诊断试剂盒（尿酸酶-POD法） | R1 2×80ml R2 2×16ml | 全自动生化仪用 | 盒
63 | 沙氏琼脂（SDA）接触皿 | 直径50mm/个 | 直径50mm，10个/包，三层无菌包装，成品培养基，有质检报告，送货时提供 | 个
64 | 鲎试剂 | 0.1ml/支 | BR，0.03EU/0.1ml | 支
65 | QIAcube HT Plasticware | / | 用于QIAcube HT全自动核酸提取仪的耗材包 | 套 | ●
66 | DNeasy mericon 96 QIAcube HT Kit | / | 用于QIAcube HT全自动核酸提取仪上，从食品原料或加工过的食品中高通量自动纯化高品质DNA | 套 | ●
67 | QIAamp 96 DNA QIAcube HT Kit | / | 用于QIAcube HT全自动核酸提取仪上，从血液、细胞和组织中自动、高通量提取总DNA | 套 | ●
68 | SD Tubing Kit | / | luminex200专用配件 | 套 | ●
69 | β-半乳糖苷酶（ONPG） | 20支/盒 | 微生物生化鉴定，有质检报告（供货时提供） | 盒
70 | SCDLP液体培养基 | 250g/瓶 | BR，现行版化妆品检验规范，提供质检报告 | 瓶
71 | 丙酮酸 | 20支/盒 | 微生物生化鉴定，有质检报告（供货时提供） | 盒
72 | 6.5%NaCl肉汤 | 20支/盒 | 微生物生化鉴定，有质检报告（供货时提供） | 盒
73 | 蛋白胨水培养基(靛基质培养基) | BR100g/瓶 | BR，现行版化妆品检验规范/GB，用于靛基质试验，提供质检报告 | 瓶
74 | 清洗液（CA CLEAN 2) | 50ml | 无 | 瓶
75 | 清洗液（CA CLEAN 1) | 50ml | 无 | 瓶
76 | SCDLP液体培养基（金葡、铜绿） | 250g/瓶 | 干燥培养基，化妆品安全技术规范2015版/现行版- 微生物检验方法，有质检报告（供货时提供） | 瓶
77 | 1,1-二苯基-3-三硝基苯肼（DPPH） | 5g | ≥95% | 瓶
78 | 小鼠巨噬细胞株 RAW264.7 | / | 细胞 | 瓶
79 | 脂多糖(LPS) | 25mg | 来自大肠杆菌O111:B4,用于巨噬细胞的刺激 | 瓶
80 | 葡萄糖（GLU）酶联免疫分析（ELISA）试剂盒 | 96T | 96T，ELISA类型不限 | 盒
81 | 羟自由基测试试剂盒 | 50管/48样 | 50管/48样 | 盒
82 | SIM动力培养基 | 250g/瓶 | 干燥培养基，GB 4789.30-2016/现行版，有质检报告（供货时提供） | 瓶
83 | SOD测定试剂盒 | 96T/盒 | 优质，做工好，耐用 | 盒
84 | SS琼脂 | 250g/瓶 | 新批号，现行版药典，干燥培养基，随货送质检报告 | 瓶
85 | SS琼脂培养基 | 250g/瓶 | 现行版药典，干粉型，有质检报告（供货时提供） | 瓶
86 | TCBS琼脂 | 250g/瓶 | BR，用于肠道致病性弧菌特别是霍乱弧菌和副溶血性弧菌的选择性分离培养，提供质检报告。 | 瓶
87 | TIANSeq快速DNA文库构建试剂盒（illumina平台） | 24次/盒 | 1. 单管酶促反应，一步完成双链DNA片段的末端修复、dA添加反应。 2. PCR富集过程不存在碱基偏好性，测序均一度好。 3. 高文库转化效率，DNA样本起始量可低至0.25 ng。 4.适用于illumina高通量测序平台DNA文库构建。 | 盒
88 | TSA接触皿 | 10块/包 | 成品培养基，表面微生物检测，有质检报告（供货时提供） | 块
89 | TSA接触皿胰酪大豆琼脂 | 10个/包 | BR | 包
90 | α-淀粉酶 | 2-8℃ ≥500 units/mg | 来源于地衣芽孢杆菌，优质，符合标准 | 瓶
91 | 阿拉伯糖 | 20支/盒 | 无菌型，微生物生化鉴定，有质检报告（供货时提供） | 盒
92 | 氨苄青霉素 | 5g/瓶 | BR | 瓶
93 | 苯扎氯胺 | 500g/瓶 | 基准物 | 瓶
94 | 肠道菌增菌液体（EE）培养基 | 250g/瓶 | 现行版药典，干燥培养基，干粉型，有质检报告（供货时提供） | 瓶
95 | 肠道菌增菌液体（EE）培养基 | 250g/瓶 | 现行版药典，干燥培养基，颗粒型，有质检报告（供货时提供） | 瓶
96 | 大肠杆菌 | 支 | JM101；GIM 1.608 | 管
97 | 大肠杆菌IMVC生化鉴定盒 | 4种*10支/盒 | 用于大肠杆菌生化鉴定 | 盒
98 | 丹酰氯 | 5g/瓶 | BR | 瓶
99 | 单核增生李斯特氏菌生化检定管 | 10*10/套 | BR | 套
100 | 胆盐乳糖培养基（BL）培养基 | 250g/瓶 | 现行版药典，干粉型，有质检报告（供货时提供） | 瓶
101 | 胆盐乳糖增菌培养基（BL）（药典） | 250g/瓶 | BR | 瓶
102 | 蛋白胨水培养基(靛基质培养基) | BR100g/瓶 | BR，用于靛基质试验，提供质检报告 | 瓶
103 | 蛋白质羰基含量测定试剂盒 | 100T/50样/盒 | BR | 盒
104 | 靛基质试剂 | 10ml/瓶 | GB/2010药典,有质检报告（供货时提供） | 瓶
105 | 动力培养基 | 250g/瓶 | 干燥培养基，GB 4789.14-2014，有质检报告（供货时提供） | 瓶
106 | 冻干血浆 | 0.5ml×10支/盒 | 0.5ml×10支/盒 | 盒
107 | DMSO | 50ml/瓶，18度保存 | 优质，细胞培养级 | 瓶
108 | 酚红 | IND25g/瓶 | 指示剂 | 瓶
109 | 酚酞 | IND25g/瓶 | 指示剂 | 瓶
110 | 福林酚 | BR500ml/瓶 | BR | 瓶
111 | 改良MRS培养基础 | 250g/瓶 | BR（15药典） | 瓶
112 | 改良Y培养基 | 250g/瓶 | 干燥培养基，GB，有质检报告（供货时提供） | 瓶
113 | 改良磷酸盐缓冲液（PSB） | 250g/瓶 | 干燥培养基，GB，有质检报告（供货时提供） | 瓶
114 | 改良马丁培养基 | 250g/瓶 | BR | 瓶
115 | 改良胰蛋白胨大豆肉汤（mTSB）（配套试剂：多黏菌素+萘啶酮酸钠） | 250g/瓶 | 干燥培养基，GB 4789.11-2016，有质检报告（供货时提供） | 瓶
116 | 3%氯化钠碱性蛋白胨水 | BR250g/瓶 | BR | 瓶
117 | 改良胰蛋白胨大豆肉汤（mTSB）配套试剂：多黏菌素+萘啶酮酸钠 | 支 | GB，有质检报告（供货时提供） | 盒
118 | 改良月桂基硫酸盐胰蛋白胨肉汤-万古霉素（mLST-Vm)配套试剂：万古霉素 | 支 | GB，有质检报告（供货时提供） | 盒
119 | 钙（Ca)测试盒(带标准) | 96T微板法 | 优质 | 套
120 | 甘露醇 | 20支/盒 | 微生物生化鉴定，有质检报告（供货时提供） | 盒
121 | 甘露醇发酵培养基 | 250g/瓶 | BR，现行版化妆品安全技术规范，有质检报告 | 瓶
122 | 甘露醇发酵培养基（金葡） | 250g/瓶 | 干燥培养基，化妆品安全技术规范现行版-微生物检验方法，有质检报告（供货时提供） | 瓶
123 | 甘露醇卵黄多黏菌素（MYP）琼脂配套试剂：50％卵黄液+多黏菌素B | 支 | GB，有质检报告（供货时提供） | 盒
124 | 甘露醇氯化钠琼脂对照培养基 | 22.2g/200ml/瓶 | BR，现行版药典，提供质检报告 | 瓶
125 | 甘露醇氯化钠琼脂培养基（干粉型） | 250g/瓶 | 现行版药典，干燥培养基，干粉型，有质检报告（供货时提供） | 瓶
126 | 甘露醇氯化钠琼脂培养基（颗粒型） | 250g/瓶 | 现行版药典，干燥培养基，颗粒型，有质检报告（供货时提供） | 瓶
127 | 3%氯化钠胰蛋白胨大豆TSA琼脂 | 250g/瓶 | BR | 瓶
128 | 哥伦比亚CAN血琼脂平板 | 9mm*20/盒 | BR | 盒
129 | 哥伦比亚琼脂培养基（含配套试剂：硫酸庆大霉素） | 250g/瓶 | 现行版药典，干燥培养基，干粉型，有质检报告（供货时提供） | 瓶
130 | 哥伦比亚琼脂培养基（含配套试剂：硫酸庆大霉素） | 250g/瓶 | 现行版药典，干燥培养基，颗粒型，有质检报告（供货时提供） | 瓶
131 | 哥伦比亚琼脂配套试剂：硫酸庆大霉素 | 支 | 现行版药典，有质检报告（供货时提供） | 盒
132 | 革兰氏染色液 | 10ml*4瓶/套 | GB 4789，有质检报告（供货时提供） | 套
133 | 含0.6%酵母浸膏的胰酪胨大豆琼脂(TSA-YE) | 250g/瓶 | 干燥培养基，GB 4789.30-2016/现行版，有质检报告（供货时提供） | 瓶
134 | 含糖牛肉汤培养基 | 250g/瓶 | 现行版药典，乳酶生检测用，干燥培养基，颗粒型，有质检报告（供货时提供） | 瓶
135 | 含铁牛奶培养基 | 250g/瓶 | 干燥培养基，GB，有质检报告（供货时提供） | 瓶
136 | 弧菌显色培养基 | 1000ml/瓶 | 干燥培养基，GB 4789.7-2013/现行版，有质检报告（供货时提供） | 瓶
137 | 缓冲蛋白胨水(BPW) | 250g/瓶 | 干燥培养基，GB 4789.4-2016/现行版，有质检报告（供货时提供） | 瓶
138 | 缓冲蛋白胨水培养基 | BR250g/瓶 | BR，提供质检报告 | 瓶
139 | 煌绿乳糖胆盐(BGLB)肉汤培养基 | 250g/瓶 | 干燥培养基，GB 4789.3-2016/现行版，有质检报告（供货时提供） | 瓶
140 | 假单胞菌琼脂基础培养基(CN琼脂) | BR250g/瓶 | BR，提供质检报告 | 瓶
141 | 酵母核酸提取试剂盒 | 支 | 快速、高效 | 盒
142 | 酵母浸粉 | 500g/瓶 | 粉状酵母浸出物，适用于实验室微生物培养实验 | 瓶
143 | 结晶紫中性红胆盐琼脂 | BR250g/瓶 | BR，提供质检报告 | 瓶
144 | 结晶紫中性红胆盐琼脂(VRBA)培养基 | 250g/瓶 | 干燥培养基，GB 4789.3-2016/现行版，有质检报告（供货时提供） | 瓶
145 | 4-甲基伞形酮葡萄糖苷酸培养基/MUG培养基 | BR100g/盒 | BR | 盒
146 | 金黄色葡萄球菌显色培养基 | 1000ml/瓶 | 干燥培养基，GB 4789，有质检报告（供货时提供） | 瓶
147 | 抗生素检定培养基Ⅰ（pH6.5-6.6） | 250g/瓶 | 现行版药典，干燥培养基，颗粒型，有质检报告（供货时提供） | 瓶
148 | 抗生素检定培养基Ⅰ（pH6.5-6.6） | 250g/瓶 | 现行版药典，干燥培养基，干粉型，有质检报告（供货时提供） | 瓶
149 | 抗生素检定培养基Ⅰ（pH7.8-8.0） | 250g/瓶 | 现行版药典，干燥培养基，颗粒型，有质检报告（供货时提供） | 瓶
150 | 5%～8%羊血琼脂平板 | 9cm/块，20块/盒 | BR，提供质检报告 | 盒
151 | 抗生素检定培养基Ⅰ（pH7.8-8.0） | 250g/瓶 | 现行版药典，干燥培养基，干粉型，有质检报告（供货时提供） | 瓶
152 | 抗生素检定培养基Ⅱ（pH6.5-6.6） | 250g/瓶 | 现行版药典，干燥培养基，颗粒型，有质检报告（供货时提供） | 瓶
153 | 抗生素检定培养基Ⅱ（pH6.5-6.6） | 250g/瓶 | 现行版药典，干燥培养基，干粉型，有质检报告（供货时提供） | 瓶
154 | 抗生素检定培养基Ⅱ（pH7.8-8.0） | 250g/瓶 | 现行版药典，干燥培养基，颗粒型，有质检报告（供货时提供） | 瓶
155 | 抗生素检定培养基Ⅱ（pH7.8-8.0） | 250g/瓶 | 现行版药典，干燥培养基，干粉型，有质检报告（供货时提供） | 瓶
156 | 0.5%无菌TTC溶液 | 2ml*10/盒 | BR，无菌型，提供质检报告 | 盒
157 | 50×TAE缓冲液 | 500ml/支 | 用于电泳缓冲液 | 支
158 | 抗生素检定培养基Ⅷ | 250g/瓶 | 现行版药典，干粉型，有质检报告（供货时提供） | 瓶
159 | 抗生素检定培养基Ⅷ | 250g/瓶 | 现行版药典，干燥培养基，颗粒型，有质检报告（供货时提供） | 瓶
160 | 考马斯亮蓝G250 | 10g/瓶 | FMP | 瓶
161 | 快捷性植物基因组DNA提取试剂盒（非离心柱型） | 50次/盒 | 快速，提取得率高 | 盒
162 | 快捷性植物基因组DNA提取试剂盒（非离心柱型） | 100次/盒 | 快速，提取得率高 | 盒
163 | 快捷性植物基因组DNA提取试剂盒（离心柱型） | 50次/盒 | 快速，提取得率高 | 盒
164 | 快捷性植物基因组DNA提取试剂盒（离心柱型） | 100次/盒 | 快速，提取得率高 | 盒
165 | 6×LoadingBuffer | 5ml/包 | 用于分子生物学电泳试验 | 包
166 | 李氏菌增菌汤(LB1,LB2)基础 | BR250g/瓶 | BR | 瓶
167 | 李氏增菌液(LB1)配套试剂 | 2*5支/盒 | BR | 盒
168 | 李氏增菌液(LB1,LB2)基础 | BR250g/瓶 | BR | 瓶
169 | 李氏增菌液(LB2)配套试剂10支 | 10支/盒 | BR | 盒
170 | 李斯特菌显色培养基 | 1000ml/瓶 | BR | 瓶
171 | 李斯特氏菌显色培养基 | 1000ml/瓶 | 干燥培养基，GB 4789.30-2016/现行版，有质检报告（供货时提供） | 瓶
172 | 磷酸二氢钾 | AR500g/瓶 | GB 4789。分析纯，规格：500g/瓶；在空气中稳定，在400℃时失去水，变成偏磷酸盐。溶于约4.5份水，不溶于乙醇。pH4.4～4.7。相对密度2.34。熔点 252.6℃ | 瓶
173 | 硫酸庆大霉素(哥伦比亚琼脂配套试剂) | 2*2.3L/盒 | 3.33mg×10支/盒 | 盒
174 | 7.5％的氯化钠肉汤培养基（金葡） | 250g/瓶 | 干燥培养基，符合化妆品安全技术规范2015版/现行版-微生物检验方法或GB，有质检报告（供货时提供） | 瓶
175 | 硫乙醇酸盐流体培养基 | 250g/瓶 | 现行版药典，干粉型，有质检报告（供货时提供） | 瓶
176 | 硫乙醇酸盐流体培养基 | 250g/瓶 | 现行版药典，颗粒型，有质检报告（供货时提供） | 瓶
177 | 卵磷脂.吐温80-营养琼脂培养基（菌落总数） | 250g/瓶 | 干燥培养基，化妆品安全技术规范2015版/现行版-微生物检验方法，有质检报告（供货时提供） | 瓶
178 | 卵磷脂.吐温80-营养琼脂配套试剂：0.5%无菌TTC溶液 | 支 | 用于卵磷脂.吐温80-营养琼脂配套试剂 | 盒
179 | 卵磷脂吐温80-营养琼脂 | 250g/瓶 | BR | 瓶
180 | 绿脓杆菌生化鉴定盒 | 5种*10支/盒 | 用于绿脓杆菌生化鉴定，有质检报告（供货时提供） | 盒
181 | 7.5%氯化钠肉汤 | 250g/瓶 | 干燥培养基，现行版药典，有质检报告（供货时提供） | 瓶
182 | 绿脓菌素测定用培养基/PDP琼脂 | 250g/瓶 | 2010版药典，颗粒型/干粉型，有质检报告（供货时提供） | 瓶
183 | 麦康凯琼脂(MAC) | 250g/瓶 | 干燥培养基，GB 4789.6-2016，有质检报告（供货时提供） | 瓶
184 | 麦康凯琼脂(Mac)培养基 | 250g/瓶 | 现行版药典，干粉型，有质检报告（供货时提供） | 瓶
185 | 麦康凯琼脂(Mac)培养基 | 250g/瓶 | 现行版药典，干粉型，有质检报告（供货时提供） | 瓶
186 | 麦康凯琼脂(Mac)培养基 | 250g/瓶 | 现行版药典，干燥培养基，干粉型，有质检报告（供货时提供） | 瓶
187 | 麦康凯液体培养基 | 250g/瓶 | 现行版药典，干燥培养基，干粉型，有质检报告（供货时提供） | 瓶
188 | 麦康凯液体培养基 | BR250g/瓶 | BR，提供质检报告 | 瓶
189 | 麦康凯液体培养基 | 250g/瓶 | 现行版药典，干燥培养基，颗粒型，有质检报告（供货时提供） | 瓶
190 | 麦康凯液体培养基(颗粒剂) | 250g/瓶 | BR，提供质检报告 | 瓶
191 | 玫瑰红钠培养基 | 250g/瓶 | BR，提供质检报告 | 瓶
192 | 玫瑰红钠琼脂 | BR250g/瓶 | BR，提供质检报告 | 瓶
193 | 玫瑰红钠琼脂培养基 | 250g/瓶 | 现行版药典，干燥培养基，干粉型，有质检报告（供货时提供） | 瓶
194 | 玫瑰红钠琼脂培养基 | 250g/瓶 | 现行版药典，干燥培养基，颗粒型，有质检报告（供货时提供） | 瓶
195 | TSA平板（成品培养基） | 9cm | 参照标准，中国药典现行版，三层无菌包装，提供包装无菌性及培养基质检报告 | 包
196 | 孟加拉红（虎红）琼脂培养基（霉菌和酵母菌） | 250g/瓶 | 干燥培养基，化妆品安全技术规范2015版/现行版- 微生物检验方法，有质检报告（供货时提供） | 瓶
197 | 棉子糖 | 20支/盒 | BR，生化鉴定用，提供质检报告 | 盒
198 | 棉籽糖 | 20支/盒 | 微生物生化鉴定，有质检报告（供货时提供） | 盒
199 | 木瓜蛋白酶 | BR100g/瓶 | (+4℃) BR100g | 瓶
200 | 木糖赖氨酸脱氧胆酸盐琼脂培养基 | 250g/瓶 | 现行版药典，干燥培养基，颗粒型，有质检报告（供货时提供） | 瓶
201 | 木糖赖氨酸脱氧胆酸盐琼脂培养基 | 250g/瓶 | 现行版药典，干燥培养基，干粉型，有质检报告（供货时提供） | 瓶
202 | 木糖赖氨酸脱氧胆盐(XLD)琼脂 | 250g/瓶 | 干燥培养基，GB 4789.4-2016/现行版，有质检报告（供货时提供） | 瓶
203 | 脑心浸出液肉汤(BHI) | 100g/瓶 | 干燥培养基，GB 4789.10-2016，有质检报告（供货时提供） | 瓶
204 | 脑心浸萃琼脂 | 100g/瓶 | 干燥培养基，饮用水检验，有质检报告（供货时提供） | 瓶
205 | 脑心浸萃液态培养基 | 100g/瓶 | 干燥培养基，饮用水检验，有质检报告（供货时提供） | 瓶
206 | 念珠菌显色对照培养基 | 4.8g/100ml/瓶 | BR，提供质检报告 | 瓶
207 | Baird-parder氏培养基 | 250g/瓶 | BR，提供质检报告 | 瓶
208 | 念珠菌显色培养基 | 1000ml/瓶 | 现行版药典，干粉型，有质检报告（供货时提供） | 瓶
209 | 牛肉膏 | 250g/瓶 | 细菌培养，提供质检报告 | 瓶
210 | BairdParker琼脂培养基（金葡） | 250g/瓶 | 干燥培养基，化妆品安全技术规范2015版/现行版-微生物检验方法，有质检报告（供货时提供） | 瓶
211 | 平板计数琼脂（PCA）培养基 | 250g/瓶 | 干燥培养基，GB 4789.2-2016/现行版，有质检报告（供货时提供） | 瓶
212 | 葡萄糖肉浸液肉汤 | 250g/瓶 | 干燥培养基，GB，有质检报告（供货时提供） | 瓶
213 | 茜素氟兰（茜素络合指示剂） | 500g/瓶 | 指示剂 | 瓶
214 | 茜素红S(茜素磺酸钠) | Ind25g/瓶 | IND | 瓶
215 | 琼脂粉 | BR250g/瓶 | 新批号，药典，干燥培养基原料，随货送质检报告 | 瓶
216 | 琼脂糖凝胶DNA纯化试剂盒 | 50次/盒 | 安全、便捷 | 盒
217 | 秋水仙素 | 100mg/瓶 | BR | 瓶
218 | 乳糖胆盐发酵培养基 | 250g/瓶 | 2010版药典，干粉型，有质检报告（供货时提供） | 瓶
219 | 乳糖胆盐培养基 | BR250g/瓶 | BR | 瓶
220 | 乳糖发酵培养基 | 250g/瓶 | 2010版药典，干粉型，有质检报告（供货时提供） | 瓶
221 | 三氟化硼甲醇溶液 | 500ml/瓶 | 优质 | 瓶
222 | 三氟化硼甲醇溶液 | 500ml/瓶 | 15%溶于甲醇，可用于脂肪酸甲酯化 | 瓶
223 | 三糖铁琼脂（TSI）培养基 | 250g/瓶 | 现行版药典，干燥培养基，干粉型，有质检报告（供货时提供） | 瓶
224 | 三糖铁琼脂培养基(TSI)(药典)(颗粒剂) | 250g/瓶 | BR，提供质检报告 | 瓶
225 | 三氧化二铁 | SP10g/瓶 | 优质 | 瓶
226 | 沙门氏菌H诊断血清 | 1ml/瓶 | BR，提供质检报告 | 瓶
227 | 沙门氏菌干制生化鉴定试剂盒 | 10种*10支/盒 | 用于沙门氏菌生化鉴定，提供质检报告 | 盒
228 | Cyclophosphamide环磷酰胺 | BR5g/瓶 | BR | 瓶
229 | 沙门氏菌生化鉴定盒 | 10种×10支/盒 | BR，提供质检报告 | 盒
230 | 沙门氏菌显色培养基 | 1000ml/瓶 | BR，提供质检报告 | 瓶
231 | 沙门氏菌显色培养基基础(含添加剂)1000ml | 1000ml/瓶 | 优质，提供质检报告 | 瓶
232 | 沙氏葡萄糖琼脂培养基 | 250g/瓶 | 现行版药典，干燥培养基，干粉型，有质检报告（供货时提供） | 瓶
233 | 沙氏葡萄糖琼脂培养基 | 250g/瓶 | 现行版药典，干燥培养基，颗粒型，有质检报告（供货时提供） | 瓶
234 | D/E中和肉汤 | 250g/瓶 | 用于经防腐剂或消毒剂处理的样品增菌培养 | 瓶
235 | 沙氏葡萄糖液体培养基 | 250g/瓶 | 现行版药典，干燥培养基，颗粒型，有质检报告（供货时提供） | 瓶
236 | 沙氏葡萄糖液体培养基 | 250g/瓶 | 现行版药典，颗粒型/干粉型，有质检报告（供货时提供） | 瓶
237 | 沙氏葡萄糖液体培养基 | 250g/瓶 | 现行版药典，干粉型，有质检报告（供货时提供） | 瓶
238 | 山梨醇 | 20支/盒 | BR，微生物生化鉴定，有质检报告（供货时提供） | 盒
239 | 深加工食品DNA提取试剂盒 | 100次/盒 | 专用性强：专为国家食品安全检测相关部门开发的加工食品DNA提取的专项产品。操作时间短：1 h 内即可获得高质量的加工食品DNA。纯度高：获得的DNA 纯度高，可直接用于PCR、荧光定量PCR 等转基因检测实验。无毒害：无需使用酚/ 氯仿等有害试剂，操作安全。 | 盒
240 | 十六烷基三甲基溴化铵琼脂培养基 | 250g/瓶 | 化妆品安全技术规范2015版/现行版-微生物检验方法，干粉型，有质检报告（供货时提供） | 瓶
241 | 十六烷基三甲基溴化铵琼脂培养基（铜绿） | 100g/瓶 | 干燥培养基，化妆品安全技术规范现行版-微生物检验方法，有质检报告（供货时提供） | 瓶
242 | 十四烷酸异丙酯（无菌） | 200ml*4瓶/件 | 灭菌，新批号、附送质检报告 | 件
243 | 双倍乳糖胆盐（含中和剂）培养基（粪大肠菌群） | 250g/瓶 | 干燥培养基，化妆品安全技术规范2015版/现行版- 微生物检验方法，有质检报告（供货时提供） | 瓶
244 | 双倍乳糖胆盐培养基（含中和剂） | 250g/瓶 | BR，提供质检报告 | 瓶
245 | 四-甲基伞形酮葡萄糖苷酸蛋白胨（MUG）培养基（含指示试剂：靛基质试剂） | 100g/瓶 | 2010版药典，干粉型，有质检报告（供货时提供） | 瓶
246 | 四硫磺酸钠煌绿(TTB)增菌液培养基（配套试剂：碘液+煌绿） | 250g/瓶 | 干燥培养基，GB 4789.4-2016，有质检报告（供货时提供） | 瓶
247 | 四硫磺酸钠煌绿增菌液配套试剂 | 2*5支/盒 | BR | 盒
248 | 四硫磺酸钠亮绿培养基（TTB） | 250g/瓶 | 优质 | 瓶
249 | 四硫磺酸钠亮绿培养基（TTB）配套试剂：碘液+煌绿 | 支 | GB，有质检报告（供货时提供） | 盒
250 | 梭菌增菌培养基 | 250g/瓶 | 现行版药典，干粉型，有质检报告（供货时提供） | 瓶
251 | 梭菌增菌培养基 | 250g/瓶 | 现行版药典，干燥培养基，颗粒型，有质检报告（供货时提供） | 瓶
252 | D-hanks(不含钙镁） | BR500ml/瓶 | BR | 瓶
253 | 碳酸钙 | 500g/瓶 | 基准物 | 瓶
254 | 兔血浆（冻干） | 0.5ml*10瓶/盒 | GB 4789.10-2016,有质检报告（供货时提供） | 盒
255 | 无菌采样袋（常压条） | 50个/包 | 25*32cm，常压条，无菌包装 | 包
256 | 无菌采样袋（常压条） | 50个/包 | 30*40cm，常压条，无菌包装 | 包
257 | 细菌基因组DNA提取试剂盒 | 50次/盒 | 简单快速：1h内即可获得超纯的基因组DNA。超纯：获得的DNA纯度高，可直接用于PCR、酶切、杂交等分子生物学实验。产品应用革兰氏阴性菌基因组提取革兰氏阳性菌基因组提取食品中致病菌基因组提取 | 盒
258 | 香柏油（柏木油） | FMP25ml/瓶 | FMP，用于显微镜观察 | 瓶
259 | dNTP | 500ul/支 | 用于PCR反应时扩增良好，不含有Rnase | 支
260 | 溴化十六烷基三甲铵琼脂培养基 | 250g/瓶 | 现行版药典，干燥培养基，干粉型，有质检报告（供货时提供） | 瓶
261 | 溴化十六烷基三甲铵琼脂培养基 | 250g/瓶 | 现行版药典，干燥培养基，颗粒型，有质检报告（供货时提供） | 瓶
262 | 溴化十六烷基三甲铵琼脂培养基基础（颗粒型） | 250g/瓶 | BR | 瓶
263 | 溴化十六烷基三甲基溴化铵琼脂 | 250g/瓶 | BR（药典） | 瓶
264 | 血平板（金葡） | 9cm/套 | 干燥培养基，化妆品安全技术规范2015版/现行版- 微生物检验方法，有质检报告（供货时提供） | 套
265 | 血平板成品培养基 | 90mm/盒 | 新批号，附送质检报告 | 盒
266 | 血琼脂平板（5%～8%羊血） | 9cm/块 | 成品培养基，GB 4789.10-2016，有质检报告（供货时提供） | 块
267 | 血液/细胞/组织基因组DNA提取试剂盒 | 50次/盒 | 简单快速：一小时内即可获得超纯的基因组DNA。广泛适用于血液、多种动物细胞和动物组织等。超纯：获得的DNA纯度高，可直接用于PCR、酶切、杂交等分子生物学实验。 | 盒
268 | 压力蒸汽灭菌生物指示剂 | 50支/盒 | BR | 盒
269 | 芽孢染色液 | 5ml*4支/套 | 用于芽孢染色 | 套
270 | 芽孢染色液 | 10ml*2支/盒 | 用于芽孢染色 | 盒
271 | 亚硫酸铋(BS)琼脂培养基 | 250g/瓶 | 干燥培养基，GB 4789.4-2016/现行版，有质检报告（供货时提供） | 瓶
272 | 亚硫酸铋琼脂培养基 | 250g/瓶 | BR | 瓶
273 | 亚硫酸盐-多粘菌素-碘胺嘧啶琼脂 | 250g/瓶 | BR | 瓶
274 | 亚硒酸盐胱氨酸(SC)增菌液培养基 | 250g/瓶 | 干燥培养基，GB 4789.4-2016，有质检报告（供货时提供） | 瓶
275 | 亚硒酸盐胱氨酸增菌液(SC) | BR250g/瓶 | BR | 瓶
276 | 氧化酶试纸（1%盐酸二甲基对苯二胺化学释放试剂纸） | 10片/包 | 微生物生化鉴定，有质检报告（供货时提供） | 包
277 | 伊红美蓝琼脂(EMB) | 250g/瓶 | 干燥培养基，GB 4789.6-2016，有质检报告（供货时提供） | 瓶
278 | 伊红美蓝琼脂（EMB）培养基 | 250g/瓶 | 2010版药典，干燥培养基，有质检报告（供货时提供） | 瓶
279 | 伊红美蓝琼脂培养基(EMB) | BR250g/瓶 | BR | 瓶
280 | 胰蛋白胨 | 250g/瓶 | BR | 瓶
281 | 胰蛋白胨大豆肉汤培养基(TSB) | BR250g/瓶 | BR | 瓶
282 | 胰蛋白酶细胞消化液 | 100ml/瓶 | BR，胰酶0.25%，EDTA0.02% | 瓶
283 | 胰酪大豆胨琼脂（TSA）培养基 | 250g/瓶 | 现行版药典，干燥培养基，颗粒型，有质检报告（供货时提供） | 瓶
284 | 胰酪大豆胨琼脂（TSA）培养基 | 250g/瓶 | 现行版药典，颗粒型，有质检报告（供货时提供） | 瓶
285 | 胰酪大豆胨琼脂培养基（TSA） | 250g/瓶 | 现行版药典，干燥培养基，颗粒型，提供质检报告 | 瓶
286 | 胰酪大豆胨液体培养基 | BR250g/瓶 | BR，提供质检报告 | 瓶
287 | Hank’s液 | 500ml/瓶 | 细胞培养级（无菌） | 瓶
288 | 胰酪大豆胨液体培养基（TSB） | 250g/瓶 | 现行版药典，干燥培养基，颗粒型，有质检报告（供货时提供） | 瓶
289 | 胰酪大豆胨液体培养基（TSB） | 250g/瓶 | 现行版药典，颗粒型，有质检报告（供货时提供） | 瓶
290 | 胰酪胨大豆酵母浸膏琼脂(TSA-YE) | 250g/瓶 | BR | 瓶
291 | 胰酶 | BR250g/瓶 | BR | 瓶
292 | 胰酶消化液0.25% | 100ml/瓶 | 0.00 | 瓶
293 | 100bpDNALadder(DyePlus) | 100次/盒 | 用于分子生物学电泳试验 | 盒
294 | 营养琼脂培养基 | 250g/瓶 | 现行版药典，干粉型，有质检报告（供货时提供） | 瓶
295 | 营养肉汤培养基 | 250g/瓶 | 2010版药典，干粉型，有质检报告（供货时提供） | 瓶
296 | 营养肉汤培养基 | 250g/瓶 | 2010版药典，颗粒型，有质检报告（供货时提供） | 瓶
297 | 月桂基硫酸盐胰蛋白胨(LST)肉汤培养基 | 250g/瓶 | 干燥培养基，GB 4789.3-2016，有质检报告（供货时提供） | 瓶
298 | HE染色液(试剂盒) | 盒 | G1120 | 盒
299 | 志贺氏菌显色培养基 | 1000ml/瓶 | 干燥培养基，GB，有质检报告（供货时提供） | 瓶
300 | 志贺氏菌增菌肉汤 | 250g/瓶 | BR，提供质检报告 | 瓶
301 | 志贺氏菌增菌肉汤配套试剂 | 10支/盒 | BR，提供质检报告 | 盒
302 | 中性树胶 | 100g/瓶 | F.M.P | 瓶
303 | 紫红胆盐葡萄糖琼脂培养基（干粉型） | 250g/瓶 | 现行版药典，干燥培养基，干粉型，有质检报告（供货时提供） | 瓶
304 | 紫红胆盐葡萄糖琼脂培养基（颗粒型） | 250g/瓶 | 现行版药典，干燥培养基，颗粒型，有质检报告（供货时提供） | 瓶
305 | 总超氧化物歧化酶（SOD）测试盒 | 96T/盒 | BR | 盒
306 | 总蛋白定量测定试剂盒(带标准:BCA法 | 96T/盒 | BR | 盒
307 | 2,4-二硝基氯代苯 | 25g/瓶 | 实验阳性物 | 瓶
308 | 2.5L厌氧产气试剂盒 | 10小包/袋 | BR | 袋
309 | 2×PCRSolution,PremixExTaq?HotStartVersion,(ExTaq?Version2.0) | RR003A(120次/包） | 快速，提取得率高 | 包
310 | 2-氨基蒽 | / | 98%，用于Ames实验 | 瓶
311 | 84消毒液 | 500ml/瓶 | 用于消毒，有合格证书，使用说明（供货时提供） | 瓶
312 | Kovacs氏靛基质试剂 | 10ml/支 | BR，提供质检报告 | 支
313 | A25清洗液 | 5L/瓶 | 器皿清洗仪用 | 桶
314 | AgaroseB，LowEEO琼脂糖 | 50g/瓶 | 高纯度，用于制备核酸电泳凝胶 | 瓶
315 | Agarose琼脂糖（电泳） | 50g/瓶 | BR | 瓶
316 | AgencourtAMPureXPKit | 5ml/瓶 | 用于磁珠纯化核酸 | 盒
317 | API10S | 50条/盒 | 用于梅里埃API试剂条的配套试剂，最常见G－杆菌 | 盒
318 | L-半胱氨酸 | BR25g/瓶 | BR | 瓶
319 | API20E | 25条/盒 | 1、用途：是用于肠杆菌科和其它非苛养G-杆菌的标准鉴定系统，可鉴定沙门氏菌，志贺氏菌，克罗诺杆菌（阪崎肠杆菌），枸橼酸杆菌，大肠杆菌，小肠结肠炎耶尔森菌，铜绿假单胞菌和弧菌等。 2、原理：试验条是由20个含干燥底物的小管所组成（包括11个常规生化和9个糖发酵试验）。细菌悬浮液接种于这些测定管，使培养基复溶。培养一定时间後，通过代谢作用产生颜色的变化，或是加入试剂後变色而观察其结果。 3、组成：25条试剂条，25 个培养盒，25个结果报告单，1个封口夹，1份产品说明书。 4、规格：25测试/盒。 5、储存应符合要求 | 盒 | ●
320 | API20E试剂（包括TDA,VP1、2,James，NIT1、2） | 1套（共6支）/盒 | 用于梅里埃API试剂条的配套试剂 | 盒 | ●
321 | API20STREP | 25条+25培养基/盒 | 1、用途：使用生化、酶反应跟发酵试验（4小时或24小时）鉴定链球菌。 2、原理：使用20个风乾底物，包括11个发酵试验及9个传统生化/酶反应。 3、组成：25条试剂条，25安瓿培养基，25 个培养盒，25个结果报告单，1份产品说明书。 4、规格：25测试/盒。 5、储存条件：2℃-8℃ | 盒 | ●
322 | API50CH | 10条/盒 | 用于梅里埃API试剂条的配套试剂，1、 用途：用于碳水化合物的代谢；2、 规格：10条/盒。 | 盒 | ●
323 | API50CHB/E | 10培养基/盒 | 用于梅里埃API试剂条的配套试剂 1、用途：用于芽胞杆菌鉴定分型； 2、规格：10培养基/盒。 | 盒 | ●
324 | L-半胱氨酸盐酸盐 | 25g/瓶 | BR | 瓶
325 | APICoryne | 12条+24培养基/盒 | 用于梅里埃API试剂条的配套试剂 1、用途：利用传统生化及发酵反应鉴定棒状杆菌。 2、原理：20 个生化反应包括：- 8个发酵 (利用GP培养基) - 7个酶反应 - 4 个传统生化反应- 1个阴性对照。20 个生化反应包括额外试验：CAT 3、组成：12条试剂条，24安瓿培养基，12个结果报告单，1份产品说明书。 4、规格：12测试/盒。 5、储存条件：2℃-8℃。 | 盒 | ●
326 | APINH | 10条+10培养基/盒 | 1、用途：用于鉴定奈瑟氏球菌属、嗜血菌属和卡他布兰汉氏菌、流感嗜血菌(Haemophilus influenzae)和副流感嗜血菌(Haemophilus parainfluenzae)的生物型和青霉素酶的检测。 2、原理：是由 10 个含干粉的底物所组成。这些底物可进行 12 个鉴定试验(酶反应和糖发酵)和检测青霉素酶(特别是在流感嗜血菌、副流感嗜血菌、卡他布兰汉氏菌和淋病奈瑟。 3、组成：10 个 API NH 试验条，10 个安瓿 0.85% NaCl 培养基(3ml)，1 个安瓿 JAMES 试。 | 盒 | ●
327 | APISTAPH | 25条+25培养基/盒 | 1、用途：利用发酵试验及传统生化反应鉴定微球菌/葡萄球菌。 2、原理：使用20个风乾底物，包括14个发酵及5个传统生化反应。 3、组成：25条试剂条，25安瓿培养基，25 个培养盒，25个结果报告单，1份产品说明书。 4、规格：25测试/盒。 5、储存条件：2℃-8℃。 | 盒
328 | L-苯丙氨酸 | 25g/瓶 | BR | 瓶
329 | L-谷氨酰胺 | BR25g/瓶 | BR | 瓶
330 | 115℃压力蒸汽灭菌生物指示剂A2 | 50支/盒 | 用于高压锅灭菌验证，有合格证书，使用说明（供货物时提供） | 盒
331 | L-组氨酸 | BR25g/瓶 | BR | 瓶
332 | BrukerBacterialTestStandard | 5tubes，40standard spots/tube/盒 | 用于BRUKER MALDI-TOF-MS，货号8255343 | 盒 | ●
333 | Bst DNA聚合酶，大片段 | 800 units/瓶 | 高温酶，带链置换活性 | 瓶
334 | CycleavePCR肉种判别kit（6种） | 120次/盒 | 用于动物肉类鉴定，灵敏度高，特异性好 | 盒
335 | MC培养基 | 250g/瓶 | 干燥培养基，GB 4789.35-2016/现行版，有质检报告（供货时提供） | 瓶
336 | ddPCR? Droplet Reader Oil | 微滴分析油，2瓶/盒，1L/瓶 | 用于伯乐QX200数字PCR系统，快捷，方便，操作简单 | 盒 | ●
337 | MDA测试盒 | 100T/盒 | BR | 盒
338 | ddPCR? Supermix for Probes (No dUTP) | 2×supermix预混液，适用于探针法，2管/盒，1ml/管 | 用于伯乐QX200数字PCR系统，快捷，方便，操作简单 | 盒 | ●
339 | ddPCR? Supermix for Probes (No dUTP) | 2×supermix预混液，适用于探针法，5管/盒，1ml/管 | 用于伯乐QX200数字PCR系统，快捷，方便，操作简单 | 盒 | ●
340 | DG8? Cartridges and Gaskets | 微滴发生卡和密封垫套装，120（24×5）块微滴发生卡，120（24×5）条微滴发生卡密封垫 | 用于伯乐QX200数字PCR系统，快捷，方便，操作简单 | 盒 | ●
341 | DG8? Cartridges for QX200?/QX100? Droplet Generator | 微滴发生卡，24块/盒，8个样/块 | 用于伯乐QX200数字PCR系统，快捷，方便，操作简单 | 盒 | ●
342 | DG8? Gaskets for QX200?/QX100? Droplet Generator | 微滴发生卡密封垫，24条/盒 | 用于伯乐QX200数字PCR系统，快捷，方便，操作简单 | 盒 | ●
343 | DL1000DNAMarker | 500μl/支 | 优质，符合标准 | 支
344 | DL1500DNAMarker | 500μl/支 | 优质，符合标准 | 支
345 | DL2000DNAMarker | 100次/包 | 用于分子生物学电泳试验 | 包
346 | DNA标准分子量500DL500DNAMarker | 3590A（100次/支) | 快速，提取得率高 | 支
347 | Droplet Generation Oil for Probes | 微滴生成油，适用于探针法，10管/盒，7ml/管 | 用于伯乐QX200数字PCR系统，快捷，方便，操作简单 | 盒 | ●
348 | DropletDigitalPCRPlates96-Well,Semi-Skirted96孔数字PCR板 | 96孔数字PCR板 | 用于伯乐QX200数字PCR系统，快捷，方便，操作简单 | 盒 | ●
349 | DropletPCRSupermix,200rxn(NODUTP)不含DUTP的探针法预混液 | 200个测试/盒 | 用于伯乐QX200数字PCR系统，快捷，方便，操作简单 | 盒 | ●
350 | miRcutemiRNA提取分离试剂盒 | 50次/盒 | 高效准确、功能全面、操作简便、纯度高 | 盒
351 | D-生物素 | 1g/瓶 | BR | 瓶
352 | E.coli DNA连接酶 | 1,000 units/瓶 | 高温酶，带链置换活性 | 瓶
353 | ExonucleaseⅠ核酸外切酶 | 750u/瓶 | 优质，酶活性强，分子生物学实验用 | 瓶
354 | ExonucleaseⅢ核酸外切酶 | 5000u/瓶 | 优质，酶活性强，分子生物学实验用 | 瓶
355 | MRS培养基（改良MRS配套试剂：莫匹罗星锂盐+半胱氨酸盐酸盐） | 250g/瓶 | 干燥培养基，GB 4789.34/35-2016，有质检报告（供货时提供） | 瓶
356 | HCCA,portioned | 10tubes/2.5mg each/盒 | 用于BRUKER MALDI-TOF-MS | 盒 | ●
357 | HCCA基质 | 10支/盒，2.5mg/支 | 适用于飞行质谱仪器（现有仪器配套试剂） | 盒 | ●
358 | HCCA基质BRUKERMATRIXHCCA,PORTIONED | 10ml，10支/盒 | 适用于飞行质谱仪器（同品牌仪器配套试剂） | 盒 | ●
359 | HYDROCYDE(过氧化氢) | 250ml*10瓶/箱 | 用于GETINGE无菌隔离器，过氧化氢灭菌 | 箱
360 | JAMES | 2支 | 用于API试剂条 | 支 | ●
361 | MRS培养基改良MRS配套试剂：莫匹罗星锂盐+半胱氨酸盐酸盐 | 10支/盒 | GB，有质检报告（供货时提供） | 盒
362 | KAPA文库定量试剂盒（Illumina/通用型） | 标准品6*80μl+引物1ml+预混液4ml/盒 | 用于qPCR绝对定量的NGS文库扩增所需的所有试剂。为Illumina?及Ion TorrentTM平台测序文库提供可靠的，基于qPCR的定量方案。 | 盒
363 | Luminex200?CalibrationKit(xPONENT?) | 套 | 基于Luminex?100/200?，操作简单 | 套 | ●
364 | MRS琼脂 | BR250g/瓶 | BR | 瓶
365 | Luminex200?PerformanceVerificationKit(xPONENT?) | 套 | 基于Luminex?100/200?，操作简单 | 套 | ●
366 | MilliporePMT连片膜 | 150张*4小盒 | 47mm 0.45um孔径 水系，无菌包装 | 盒
367 | MiSeq Reagent Nano Kit，v2,500- cycles | / | 用于Illumina Miseq测序仪配套试剂 | 套 | ●
368 | 121℃压力蒸汽灭菌生物指示剂A1 | 50支/盒 | 用于高压锅灭菌验证，有合格证书，使用说明（供货物时提供） | 盒
369 | MRS琼脂(MRSA) | 250g/瓶 | BR，提供质检报告 | 瓶
370 | MiSeqReagentKitv2,500-cycles | 2盒/套 | 用于Illumina Miseq测序仪配套试剂 | 套 | ●
371 | MiSeqReagentNanoKit,v2(300cycles) | 2盒/套 | 用于Illumina Miseq测序仪配套试剂 | 套 | ●
372 | MiSeqReagentNanoKit,v2(500cycles) | 2盒/套 | 用于Illumina Miseq测序仪配套试剂 | 套 | ●
373 | MUTAZYME10%S9 | 20ml/瓶 | BR，10%预制S9 | 瓶 | ●
374 | N10清洗液 | 5L/桶 | 器皿清洗仪用 | 桶
375 | MRS肉汤 | 250g/瓶 | 符合GB标准，干粉型，有质检报告，干燥培养基，有质检报告（供货时提供） | 瓶
376 | Nextera?XTIndexKitv2SetA(96Indices,384Samples) | 套 | 用于Illumina Miseq测序仪配套试剂 | 套 | ●
377 | NIN | 2支/盒 | 用于API试剂条 | 盒
378 | NIT1+NIT2 | 2支×2/盒 | 用于API试剂条 | 盒
379 | MUG培养基 | 100g/瓶 | BR | 瓶
380 | OX | 50支/250T/盒 | 用于API试剂条 | 盒
381 | PCR Plate Heat Seal，foil，pierceable | 可穿透热封铝箔，100张/盒 | 用于伯乐QX200数字PCR系统，快捷，方便，操作简单 | 盒 | ●
382 | perfectION?离子参比液A | 60mL/瓶 | 适用于perfectION?复合氟离子电极 | 瓶
383 | phixcontrolkitV3 | 10ul/套 | 用于Illumina Miseq测序仪配套试剂 | 套 | ●
384 | PrimeSTARHS(Premix) | 500μl×5支/包 | 兼具高保真性和高扩增效率的PrimeSTAR?HS DNA聚合酶 | 包
385 | primeSTARHS(Premix) | 100Rxns/包 | 快速，提取得率高 | 包
386 | N,N,N,N-四甲基乙二胺(TEMED) | 100ml/瓶 | BR | 瓶
387 | Q5热启动超保真酶 | 50μl vol/包 | 优质 | 包
388 | QubitdsDNAHSAssayKit | 100assys/盒 | 0.2-100ng,用于Qubit?2.0 Fluorometer | 盒
389 | QuickcutSmaI酶 | 100Rxns/包 | 优质，符合标准。安全、便捷 | 包
390 | QX200? Buffer Control for EvaGreen | 2×对照缓冲液，适用于染料法，2管/盒，4.5ml/管 | 用于伯乐QX200数字PCR系统，快捷，方便，操作简单 | 盒 | ●
391 | NAC琼脂培养基 | 250g/瓶 | 现行版药典，乳酶生检测用，干燥培养基，干粉型，有质检报告（供货时提供） | 瓶
392 | RealTimePCRBovineDNADetectionKit | 50 次/盒 | 用于动物肉类鉴定，灵敏度高，特异性好 | 盒
393 | RealTimePCRLophiusDNADetectionKit | 50 次/盒 | 用于动物肉类鉴定，灵敏度高，特异性好 | 盒
394 | NAC液体培养基 | 250g/瓶 | 现行版药典，乳酶生检测用，干燥培养基，干粉，有质检报告（供货时提供） | 瓶
395 | RPMI-1640培养基 | 500ml/瓶 | BR | 瓶
396 | RPMI-1640培养基 | 500ml/瓶 | 含D-葡萄糖、碳酸氢钠、丙酮酸钠、HEPES 和 L-谷氨酰胺 | 瓶
397 | SheathFluidforLuminex100/200?System | 套 | 基于Luminex?100/200?，操作简单 | 套
398 | StandardG | 50 mL/瓶 | 配套流式细胞仪使用 | 瓶 | ●
399 | 180-360℃黑色枯草变种芽胞生物指示剂A3 | 50支/盒 | 用于高温灭菌验证，有合格证书，使用说明（供货物时提供） | 盒
400 | TDA | 2支/盒 | 用于API试剂条 | 盒
401 | ThermometerCustomProbe | 瓶 | 配套Biolumix仪器使用 | 瓶
402 | PALCAM琼脂（含配套试剂） | 250g/瓶 | 干燥培养基，GB 4789.30-2016，有质检报告（供货时提供） | 瓶
403 | VP1+VP2 | 2支×2/盒 | 用于API试剂条 | 盒 | ●
404 | PALCAM琼脂培养基配套试剂 | 10支 | 符合GB4789.30-2016，有质检报告（供货时提供） | 支
405 | ZYMA | 2支/盒 | 用于API试剂条 | 盒 | ●
406 | ZYMB | 2支/盒 | 用于API试剂条 | 盒 | ●
407 | 氨基酸柱前衍生的标准品和试剂盒 | AdvanceBio Amino AcidReagents Kit | 合格 | 瓶
408 | 巴豆油 | 100ml/瓶 | BR | 瓶
409 | 棒状杆菌鉴定卡(CBC) | 20张/盒 | 用途：与VITEK 2 System配套使用，用于鉴定厌氧菌和棒状杆菌，只供一次性使用 | 盒
410 | PALCAM琼脂配套试剂 | 10支/盒 | GB，有质检报告（供货时提供） | 盒
411 | 丙二醛(MDA)测试盒 | 100管/96样 | 微量丙二醛(MDA)测试盒，A003-2,比色法，半自动生化仪使用 | 盒
412 | 产黄青霉 CICC ?40209 | 无 | 斜面培养物 | 支
413 | penstrep青链霉素混合液 | 100ml/瓶 | BR | 瓶
414 | 大鼠肝细胞S9库 | 1ml/瓶 | BR | 瓶
415 | 氮自由基（DPPH）清除能力测试试剂盒 | / | 酶标法96T | 盒
416 | 底层培养基 | 500g/瓶 | 用于Ames试验 | 瓶
417 | 顶层培养基 | 500g/瓶 | 用于Ames试验 | 瓶
418 | 复合醇消毒液（灭菌型）500ml | 500ml/瓶 | 医用级 | 瓶
419 | PH7.0氯化钠-蛋白胨缓冲液 | BR250g/瓶 | BR，现行版药典，提供质检报告 | 瓶
420 | 钙（Ca)测试盒 | 95T微版法，30管/25样/瓶 | 优质，做工好，耐用，手工 | 盒
421 | 钙离子测试盒 | 500T/盒 | 优质，做工好，耐用 | 盒
422 | 高压灭菌生物培养/指示剂 | 100支 | BR，提供质检报告 | 支
423 | 革兰氏阳性菌鉴定卡(GP) | 20张/盒 | 与VITEK? 2 Systems配套使用，以便自动鉴定大多数具有临床意义的革兰阳性菌，只供一次性使用 | 盒 | ●
424 | 革兰氏阴性菌鉴定卡（GN) | 20张/盒 | 1、用途：于与VITEK? 2 Systems配套使用，以便自动鉴定大多数具有临床意义的发酵和非发酵革兰阴性杆菌，只供一次性使用。 2、原理：基于已经确定的生化方法和新开发的底物，以检测碳源利用、酶类活性和耐药性。共有 47 种生化试验和一个阴性对照反应孔。脱羧酶阴性对照反应孔被用做脱羧酶测试反应孔的基础参照； 3、检测时间：获得最终结果最多大约需要十小时。 4、鉴定菌种：共158种。 5、规格：20测试/盒。 6、储存条件：2℃-8℃。 | 盒
425 | PH7.0氯化钠缓冲蛋白胨水 | 250g/瓶 | BR（药典） | 瓶
426 | 谷胱甘肽-过氧化物酶(GSH-PX)测试盒 | 100管/48样 | 优质，做工好，耐用 | 盒
427 | HYDROCYDE(过氧化氢) | 250ml/瓶 | 配套现有洁定无菌隔离器用 | 瓶
428 | 过氧化氢（空间灭菌器用） | 0.896L（=1Kg)/瓶 | 优质，无有害残留 | 瓶
429 | 还原性谷胱甘肽（GSH）测试盒 | 100管/96样 | BR | 盒
430 | 还原性谷胱甘肽(GSH)测试盒 | 100管/96样 | 优质，做工好，耐用 | 盒
431 | 核酸染料Super GelRed | 500ul/支 | 低毒性、高灵敏度高、通用性强，稳定性强 | 支
432 | 核酸染料SYGR Green Ⅰ | 500ul/支 | 低毒性、特异性强、灵敏度高、可以对单链DNA进行染色 | 支
433 | 鲎试剂 | 0.1ml/支 | BR，0.125EU/0.1ml | 支
434 | 缓冲液 | 250ml/瓶 | PH9.21 | 瓶
435 | 缓冲液 | 20ml/袋，30袋/盒 | PH4.006 | 盒
436 | 缓冲液 | 250ml/瓶 | PH4.01 | 瓶
437 | 缓冲液 | 250ml/瓶 | PH7.00 | 瓶
438 | 缓冲液 | 20ml/袋，30袋/盒 | PH9.180 | 盒
439 | 缓冲液 | 20ml/袋，30袋/盒 | PH6.865 | 盒
440 | 活化部凝血活酶时间测定试剂盒APTT(液本） | 10*2ml/个 | 优质，做工好，耐用 | 个
441 | Phospho-TAK1 (Ser412) Antibody | 100ul | 特异性/敏感性：Phospho-TAK1 (Ser412) Antibody 仅在 TAK1 在丝氨酸 412 位点被磷酸化时方可检测内源水平的 TAK1。识别蛋白的分子量82kDa。 宿主来源：兔子 物种反应性：人, 小鼠, 大鼠 应用（建议稀释倍数）：蛋白免疫印迹（1:1000），免疫沉淀（1:50） 保存：保存在 10 mM sodium HEPES (pH 7.5)、150 mM NaCl、100 µg/ml BSA、50% 甘油和低于 0.02% 的叠氮化钠中。存储温度为 -20℃。 | 瓶
442 | 脱脂牛奶培养基 | 500g | 干燥培养基，配方：脱脂奶粉。供货时提供质检报告。新批号，剩余效期长。 | 瓶
443 | 牛奶培养基 | 500g | 干燥培养基，配方：脱脂奶粉。供货时提供质检报告。新批号，剩余效期长。 | 瓶
444 | 血球计数板 | 型号：CAT.NO.1103 | 尺寸：74mm*33mm*5mm | 个
445 | Optical Flat 8-Cap Strips | 120条/盒 | 用于伯乐CFX96系列荧光PCR仪 | 盒
446 | 血糖仪校准液/校准条 | 包含血糖范围：2-9mmol/L | 适用于仪器（仪器型号备注） | 盒
447 | 南美胎牛血清 | 500ml | 1.OriCell®标准级胎牛血清源自乌拉圭。经过多道分离、纯化、过滤工艺，质地纯净，质量稳定。 2.适合各类肿瘤细胞的培养、检测，病毒包装，及其他各类对血清质量有一定要求的实验研究。 3.每一批次血清用于培养多种肿瘤细胞。其在细胞的形态、增殖速度、 4.克隆形成能力等考察项目中均表现良好。 | 瓶 | ●
448 | 脱脂奶粉 | 500g | 纯脱脂奶粉，无添加，培养基原料，无抗生素，生物试剂类，非食品。供货时提供质检报告。新批号，剩余效期长。 | 瓶
449 | 血糖试纸 | 适用于仪器 | 适用于仪器（仪器型号备注） | 盒
450 | QIAcube HT 核酸提取耗材 | 480T/盒 | 包含QIAcube HT上使用的5张96孔QIAamp硅胶膜过柱板，5个试剂胶槽，5张96孔洗脱产物收集板，120 x 8 核酸回收八连管盖，9 x 96个专用吸头，封板膜一袋 | 盒
451 | TAK1 (D94D7) Rabbit mAb | 100ul | 特异性/敏感性：TAK1 (D94D7) Rabbit mAb 可识别内源水平的 TAK1 总蛋白 识别蛋白的分子量 78 到 82kDa。 宿主来源：兔子 物种反应性：人, 小鼠, 大鼠 应用（建议稀释倍数）：蛋白免疫印迹（1:1000），免疫沉淀（1:50） 保存：保存在 10 mM sodium HEPES (pH 7.5)、150 mM NaCl、100 µg/ml BSA、50% 甘油和低于 0.02% 的叠氮化钠中。存储温度为 -20℃。 | 瓶
452 | Low-Profile PCR Tubes 8-tube strip, white | 120条/盒 | 用于伯乐CFX96系列荧光PCR仪 | 盒
453 | 小鼠成纤维细胞L929 | 支 | 有证书 | 支
454 | 全蛋白提取试剂盒 | 100t | 本试剂盒用于从哺乳动物组织和培养细胞中提取全蛋白，用含有蛋白酶抑制剂及磷酸酶抑制剂的裂解缓冲液 Lysis Buffer 匀浆裂解组织或细胞，作用温和，提取过程简便高效。获得的全蛋白可用于 Western Blot、免疫共沉淀等后续研究，但不能用于蛋白激酶及磷酸酶免疫共沉淀的研究，因本试剂盒中包括这两种酶的抑制剂。 | 瓶
455 | MEM（Eagle）培养液 | 500ml | 用于中国仓鼠肺细胞株（V79 或CHL）细胞培养 | 瓶
456 | 日勾维多细菌源菌CICC24132 | 冻干 | 菌号CICC24132，冻干，供货时提供菌种来源证明（盖章） | 支
457 | 肌酸激酶（CK） | R1:2*60ml R2:2*15ml | 检测方法：DGKC法 剂型：液体 适用：全自动生化仪 | 盒
458 | 辅酶Ⅱ（氧化型，NADP） | 100mg | 无菌，CAS:24292-60-2 | 瓶
459 | SYBR Green 预混液 | 5mL | SYBR Green 预混液是一种预配制、优化的通用型 2X 预混液，包含 SYBR Green 染料、双重锁定 Taq DNA 聚合酶、含有 dUTP/dTTP 混合物的 dNTP、热不稳定 UDG、ROX 被动参比染料和优化的缓冲液组分。包含1 X 5 mL 管，足以进行500次 20-µL 反应（每个反应 10 µL 预混液）。 预混液特性包括： •双重热启动机制，可实现出色的特异性 •在广泛动态范围内具有高度可重现的 CT •含有 UDG 以避免残留污染 •持续72小时的预混反应稳定性 •可兼容大多数实时 qPCR 仪器 | 瓶
460 | 乳酸脱氢酶 | R1:5*60ml R2:5*12ml | 检测方法：乳酸基质速率法(L-P法) 剂型：液体 适用：全自动生化仪 | 盒
461 | T-2毒素(镰刀菌属) | 50mg | 有证书，CAS:21259-20-1 | 支
462 | 单一型人血浆 | 600g | 抗凝剂：柠檬酸钠，HIV：阴性，乙肝：阴性，丙肝：阴性，梅毒：阴性，丙肝：阴性，保存条件：-20℃ | 袋
463 | FailSafe™ Enzyme MixOnly | 100U/支 | 用于PCR的DNA聚合酶 | 支
464 | BCSA琼脂 | 250g | 美国药典，洋葱伯克霍尔德菌检验，干燥培养基，供货时提供质检报告 | 瓶
465 | BCSA选择性添加剂 | 1支×5支或10支/盒 | 美国药典，洋葱伯克霍尔德菌检验，配套试剂 | 盒
466 | 改良LETHEEN氏肉汤（改良卵磷脂肉汤） | 250g | 进出口口腔清洁产品洋葱伯克霍尔德菌检验(SNT4485-2016)，干燥培养基，供货时提供质检报告 | 瓶
467 | 总抗氧化能力（T-AOC）检测试剂盒（ABTS法）微板法 | 96T/盒 | 优质、做工好、耐用 | 盒
468 | 总抗氧化能力检测试剂盒(ABTS法) | 96T/盒 | 优质、做工好、耐用 | 盒
469 | CCK8检测试剂盒 | 500T/盒 | 细胞培养级 | 盒
470 | Heme Oxygenase 1 (HO-1) Rabbit Monoclonal Antibody | 50μl/瓶 | WB试剂 | 瓶
471 | GCLC Rabbit Polyclonal Antibody | 50μl/瓶 | WB试剂 | 瓶
472 | 去氧胆酸钠 | BR100g | BR100g，细菌培养基的选择性抑制剂。有质检报告。 | 瓶
473 | 抗生素药敏纸片 | 20片/瓶 | 适用于纸片扩散法（K-B法)体外检测细菌对抗生素的敏感性，每片纸片含不同浓度抗生素 | 瓶
474 | 激肽释放酶显色底物（S-2302） | 25mg | 用于激肽释放酶原激活剂含量测定，底物S-2302) | 瓶
475 | 前激肽释放酶 | 2ml，冻干粉 | 用于激肽释放酶原激活剂含量测定，提取纯化自人枸橼酸钠血浆 | 瓶
476 | 人乙型肝炎病毒表面抗原(HBsAg)ELISA试剂盒 | 96T | 经批准，用于人血白蛋白HBsAg（乙型肝炎表面抗原）测定 | 盒
477 | 人乙型肝炎病毒表面抗体(抗HBs)ELISA试剂盒 | 96T | 用于人乙型肝炎病毒表面抗体(抗HBs)测定 | 盒
478 | 溶血素（绵羊红细胞抗体：SRBC抗体） | 1ml | 用于抗补体活性测定，成分兔抗绵羊红细胞血清 | 支
479 | 抗人球蛋白（抗IgG,C3d）检测试剂盒 | 10ml | 用于抗A、抗B血凝素测定 | 支
480 | 无菌绵羊全血 | 100ml | 用于抗补体活性测定，阿氏液抗凝分装 | 瓶
481 | 人ABO血型反定型用红细胞试剂盒 | 10ml/支，3支/盒，A B O各一支 | 用于抗A、抗B血凝素测定，包括A型、B型、RhD阳性O型 | 盒
482 | 抗D（IgG）（单克隆抗体） | 10ml | 用于抗A、抗B血凝素测定 | 支
483 | 噻唑蓝（MTT) | 25g | 用于细胞毒性试验 | 瓶
484 | 小鼠胚胎成纤维细胞（BALB/c 3T3 细胞） | / | 细胞 | 瓶
485 | IL-10 ELISA试剂盒 | 96T | 大鼠/小鼠/人源 | 盒
486 | IL-6 ELISA试剂盒 | 96T | 大鼠/小鼠/人源 | 盒
487 | IL-1β ELISA试剂盒 | 96T | 大鼠/小鼠/人源 | 盒
488 | TNF-α ELISA试剂盒 | 96T | 大鼠/小鼠/人源 | 盒
489 | PGE-2 ELISA试剂盒 | 96T | 大鼠/小鼠/人源 | 盒
490 | Vi-CELL 细胞计数试剂 | 共4瓶（台盼蓝110ml，清洁剂220ml，缓冲液220ml，除菌药剂220ml | 用于细胞计数，与beckman细胞计数仪配套使用 | 盒
491 | 直接低密度脂蛋白/高密度脂蛋白胆固醇校准品 | 1ml | 生化检测 | 瓶
492 | 丝氨酸蛋白酶和巯基蛋白酶抑制剂（PMSF） | 10克 | WB实验试剂 | 瓶
493 | 10XRIPA裂解液（组织，细胞） | 500ml | WB实验试剂 | 瓶
494 | 蛋白Marker | 1ml | WB实验试剂 | 瓶
495 | 聚偏二氟乙烯膜（PVDF膜） | 0.2um/045um | WB实验试剂 | 卷
496 | 超灵敏ECL | 50ml | WB实验试剂 | 瓶
497 | 大鼠Na+/K+ ATP酶活性(Na+/K+ ATPase)ELISA试剂盒 | 100T | 合格 | 盒
498 | 4%多聚甲醛固定液 | 100ml/500ml | 合格 | 瓶
499 | 人乳腺癌细胞（SKBR-3细胞） | / | 细胞 | 瓶
500 | 人胃癌 MGC-803细胞 | / | 细胞 | 瓶
501 | 总胆固醇试剂盒 | 96T | 合格 | 盒
502 | 甘油三酯试剂盒 | 96T | 合格 | 盒
503 | 高密度脂蛋白胆固醇试剂盒 | 96T | 合格 | 盒
504 | 低密度脂蛋白胆固醇试剂盒 | 96T | 合格 | 盒
505 | 正骨水 | 45ml | 药箱用 | 瓶
506 | 百多邦 | 15g | 药箱用 | 支
507 | 双氧水 | 100ml/500ml | 药箱用，过氧化氢消毒液 | 瓶
508 | 跌打万花油 | 25ml | 药箱用 | 瓶
509 | Hifair® Ⅱ 1st Strand cDNA Synthesis SuperMix for qPCR (gDNA digester plus) | 100T | 细胞培养级 | kit
510 | RNase, DNase and DNA Away | 250ml | 优质，纯度达95%以上，用于清除RNase、DNase和DNA | 瓶
511 | 肌酸激酶同工酶（ck-mb）测试盒 | 48T | 酶联免疫（ELISA）试剂 | 盒
512 | 棉蓝 | 25g | 生物染色剂。级别：BS。其他中文名称:甲基蓝;甲基兰;酸性水溶天蓝;酸性墨水蓝;酸性蓝93;酸性墨水蓝G;酸性品蓝G;酸性兰93。 | 瓶
513 | 多价抗人球蛋白血清 | 1ml | 用于抗A、抗B血凝素测定 | 支
514 | 酸性品红 | 25g | 生物染色剂。级别：BS。其他名称：复红；2-氨基-5-[(4-氨基-3-磺苯基)(4-亚氨基-3-磺基-2,5-环己二烯-1-亚基)甲基]-3-甲基苯磺酸二钠盐；品红S；酸性紫19 | 瓶
515 | 脑钠肽（BNP）测试盒 | 48T/96T | 酶联免疫（ELISA）试剂 | 盒
516 | 心钠素（ANP）测试盒 | 48T/96T | 酶联免疫（ELISA）试剂 | 盒
517 | 乳酸脱氢酶（ldh）试剂盒（微板法） | 48T/96T | 酶联免疫（ELISA）试剂 | 盒
518 | 肌酸激酶同工酶（ck-mb）测试盒 | 48T | 酶联免疫（ELISA）试剂 | 盒
519 | 酪氨酸酶（TYR）测试盒 | 48T/96T | 酶联免疫（ELISA）试剂 | 盒
520 | DPPH自由基清除能力试剂盒 | 48T/96T | 酶联免疫（ELISA）试剂 | 盒
521 | 金属酶 | ≥200万单位/支 | 优质，有合格证书 | 盒
522 | CCK-8试剂盒 | 1000T | 细胞培养级 | kit
523 | CORNING transwell小室 | 4块/箱，8um | 优质，做工好，耐用 | 箱
524 | 活性氧检测试剂盒 | 500T | 细胞培养级 | kit
525 | Hifair® Ⅱ 1st Strand cDNA Synthesis SuperMix for qPCR (gDNA digester plus) | 100T | 细胞培养级 | kit
526 | Hieff® qPCR SYBR Green Master Mix (No Rox) | 5ml | 细胞培养级 | kit
527 | Ferrostatin-1 | 1ml | 纯度＞99%，细胞培养级 | 支
528 | Erastin | 1mg | 纯度＞99%，细胞培养级 | 支
529 | p53 (7F5) Rabbit mAb | 20ul | IHC, WB, ELISA，细胞培养级 | kit
530 | Z-VAD-FMK | 1mg | 纯度＞99%，细胞培养级 | kit
531 | Phospho-P53 (Ser15) Recombinant Antibody | 2mg | WB, ELISA，细胞培养级 | kit
532 | Phospho-P53 (Ser46) Monoclonal Antibody | 3mg | IHC, WB, ELISA，细胞培养级 | kit
533 | 总抗氧化能力（T-AOC）检测试剂盒（ABTS法）微板法 | 96T/盒 | 优质、做工好、耐用 | 盒
534 | 总抗氧化能力检测试剂盒(ABTS法) | 96T/盒 | 优质、做工好、耐用 | 盒
535 | CCK8检测试剂盒 | 500T/盒 | 细胞培养级 | 盒
536 | Heme Oxygenase 1 (HO-1) Rabbit Monoclonal Antibody | 50μl/瓶 | WB试剂 | 瓶
537 | GCLC Rabbit Polyclonal Antibody | 50μl/瓶 | WB试剂 | 瓶
538 | 胃蛋白酶 | 25g/瓶 | 优质，酶活性好，酶活性＞1：30000 | 瓶
539 | 胰蛋白酶 | 5g/瓶 | 优质，酶活力＞250 U/mg | 瓶
540 | 胆盐 | 150g/瓶 | 优质，纯度高 | 瓶
541 | 1,1-二苯基-2-三硝基苯肼（DPPH) | 1g/瓶 | 优质，纯度高 | 瓶
542 | 质粒提取试剂盒 | 25preps | 优质，提取效果好 | 盒
543 | 水解酪蛋白培养基（MH培养基） | 250g/瓶 | 优质，适用于药敏试验培养基 | 瓶
544 | 抗生素药敏纸片 | 20片/瓶 | 优质，含不同种类抗生素，纸片厚度为1mm，直径为6.00-6.35mm，适合于K-B纸片法 | 瓶
545 | 直接蓝71 | 25g/瓶 | 优质，纯度高 | 瓶
546 | 硝酸盐培养基 | 250g/瓶 | 优质，适用于硝酸盐还原试验 | 瓶
547 | 蛋白胨 | 250g/瓶 | 优质，培养基配方 | 瓶
548 | 5-磷酸吡哆醛 | 1g/瓶 | 优质 | 瓶
549 | 维生素B1 | 10g/瓶 | 优质 | 瓶
550 | 溴甲酚紫 | 10g/瓶 | 优质 | 瓶
551 | 高密度脂蛋白胆固醇&低密度脂蛋白胆固醇校准品 | 3 x 1ml | 有说明书 | 瓶
552 | 2×T8 High-Fidelity Master Mix | 5 x 1ml | 延伸速度快、高度保真 | 支
553 | 金牌 Mix (Green) | 5 x 1ml | 延伸速度快、高度保真 | 支
554 | T5 Direct PCR Kit (Animal Tissue) | 5 x 1ml | 延伸速度快、高度保真 | 支
555 | T5 Direct PCR Kit (Plant) | 5 x 1ml | 延伸速度快、高度保真 | 支
556 | T5 Direct PCR Kit (Plus) | 5 x 1ml | 延伸速度快、高度保真 | 支
557 | 2×TSINGKE® Master Mix | 5 x 1ml | 延伸速度快、高度保真 | 支
558 | 2×TSINGKE® Master Mix (Green) | 5 x 1ml | 延伸速度快、高度保真 | 支
559 | 2×T5 Super PCR Mix (Basic） | 5 x 1ml | 延伸速度快 | 支
560 | 溶血素（兔抗绵羊红细胞溶血素：SRBC抗体） | 1ml*5支/套 | 合格 | 支
561 | 10%甲酸脱钙液 | 500ml/瓶 | 用于病理，骨骼脱钙 | 瓶
562 | DAVIDSON’S FIXATIVE | 500ml/瓶 | 组织固定液，用于眼球、睾丸和附睾固定 | 瓶
563 | 10%中性福尔马林组织固定液 | 3ml/支，24x20支/箱 | 组织标本保存、固定 | 箱
564 | 10%中性福尔马林组织固定液 | 15ml/支，10x30支/箱 | 组织标本保存、固定 | 箱
565 | 10%中性福尔马林组织固定液 | 25ml/支，10x20支/箱 | 组织标本保存、固定 | 箱
566 | 10%中性福尔马林组织固定液 | 75ml/支，6x9支/箱 | 组织标本保存、固定 | 箱
567 | 10%中性福尔马林组织固定液 | 5L/桶，4桶/箱 | 组织标本保存、固定 | 箱
568 | 10%中性福尔马林组织固定液 | 10L/桶，2桶/箱 | 组织标本保存、固定 | 箱
569 | 维生素C可溶性粉 | 100g/包 | 兽用 | 包
570 | 敌百虫溶液 | 250ml/瓶 | 兽用 | 瓶
571 | 包埋盒记号笔 载玻片记号笔病理记号笔 | / | 组织标记 | 支
572 | PCI粘附载玻片188105W | 50片/盒 | 免疫组化染色 | 盒
573 | 鲎试剂 | 0.1ml/支 | BR，0.25EU/ml | 支
574 | 鲎试剂 | 0.1ml/支 | BR，0.5EU/ml | 支
575 | 鲎试剂 | 0.1ml/支 | BR，0.06EU/ml | 支
576 | 小鼠IgA-ELISA试剂盒 | 96T/盒 | 优质 | 盒
577 | 大鼠血清睾酮( T)-ELISA试剂盒 | 96T/盒 | 优质 | 盒
578 | 肌酸磷酸激酶(CK) | R1 2×80ml R2 2×16ml | 全自动生化仪用 | 盒
579 | Tris缓冲液 | 50ml/瓶 | 无热原 | 盒
580 | 内毒素分散剂 | 50ml/瓶 | 无热原 | 盒
581 | PBS (10X) | 500ml | 缓冲液 | 瓶
582 | 丙烯酰胺/甲叉双丙烯酰胺 30%溶液（29：1） | 500ml | sds-page电泳 | 瓶
583 | 甘氨酸 | AR500g.99.5100.5% | sds-page电泳 | 瓶
584 | VECTASTAIN® Elite ABC-HRP Kit Peroxidase (MouseIgG),1 Kit/Vectastain Elite ABC-HRP免接组化试剂盒( Mouse IgG ) | 1kit | 免疫印迹 | 盒
585 | 脱脂奶粉 | 500g | 免疫印迹 | 瓶
586 | PMsF100NmM | 10ml | 裂解细胞 | 瓶
587 | BCA蛋白浓度测定试剂盒（增强型号） | 500t | 蛋白含量测定 | 盒
588 | HRP-conjugated Affinipure Goat Anti-Mouse IgG(H+L) | 3mg/ml | WB二抗 | 支
589 | HRP-conjugated Affinipure Goat Anti-Rabbit IgG(H+L) | 3mg/ml | WB二抗 | 支
590 | 超敏ECL化学发光检测试剂盒 | 100ml | WB显色 | 瓶
591 | 1 x PBS缓冲液(pH7.2- 7.4) | 500ml | 细胞培养 | 瓶
592 | 考马斯亮蓝R-250 | 25g | 电泳 | 瓶
593 | 人凝血因子Ⅷ缺乏血浆 | 100ml | 鉴别/检查用 | 瓶
594 | 牛血清白蛋白 | 100g | 鉴别/检查用 | 瓶
595 | 荧光素酶报告基因检测试剂盒 | 100次 | 鉴别/检查用 | 个
596 | MTS检测试剂盒 | 100次 | 鉴别/检查用 | 个
597 | DG8 Cartridges for QX100/QX200 Droplet generator | 24条/盒 | 配备QX100/QX200数字PCR仪使用 | 盒 | ●
598 | DG8 gaskets for ddPCR | 24条/包 | 与DG8 Cartridges for QX100/QX200 Droplet generator配套使用 | 包 | ●
599 | ddPCR Supermix for probe(no dUTP) | 2支/盒 | 数字PCR实验预混液 | 盒 | ●
600 | Gibco Donor Bovine Serum, New Zealand Origin（小牛血清） | 500ml | 细胞培养 | 瓶
601 | Gibco新生牛血清 | 500ml | 细胞培养，新西兰来源 | 瓶 | ●
602 | RPMI-1640培养基 | 500ml/瓶 | 细胞培养基，含双抗 | 瓶
603 | 革兰氏染色试剂盒 | 4*10ml/盒 | 有质检报告（供货时提供） | 瓶
604 | 马铃薯葡萄糖琼脂（PDA培养基） | 250g/瓶 | 有质检报告（供货时提供）霉菌、酵母菌计数 | 瓶
605 | 沙氏液体培养基（含氯霉素） | 250g/瓶 | 有质检报告（供货时提供）真菌增菌培养 | 瓶
606 | 营养琼脂（NA） | 250g/瓶 | 有质检报告（供货时提供）保存菌种及细菌纯化培养 | 瓶
607 | 营养肉汤（NB） | 250g/瓶 | 有质检报告（供货时提供）细菌增菌 | 瓶
608 | 大豆酪蛋白琼脂培养基（TSA) | 250g/瓶 | 有质检报告（供货时提供）用于沉降菌菌落计数 | 瓶
609 | 麦康凯琼脂培养基 | 250g/瓶 | 有质检报告（供货时提供）分离鉴定细菌的培养基 | 瓶
610 | MHA培养基（含琼脂） | 250g/瓶 | 有质检报告（供货时提供）用于弯曲杆菌的药物敏感性试验 | 瓶
611 | 纤维素分解菌培养基（纤维素刚果红培养基） | 250g/瓶 | 有质检报告（供货时提供）纤维素分解菌的分离和鉴别，纤维素分解菌周围有红色分解圈 | 瓶
612 | SS琼脂 | 250g/瓶 | 有质检报告（供货时提供）沙门氏菌,志贺氏菌的选择性分离培养 | 瓶
613 | 伊红美蓝琼脂（EMB） | 250g/瓶 | 有质检报告（供货时提供）肠道致病菌的分离，亦可用于大肠埃希氏菌和产气杆菌的分离和鉴别 | 瓶
614 | 细菌冻存液 | 50ml/瓶 | 有质检报告（供货时提供） | 瓶
615 | DMEM/F12细胞培养基 | 500ml | DMEM/F-12(含谷氨酰胺、含酚红、含HEPES) | 瓶
616 | IL-1βelisa检测试剂盒 | 96t | 小鼠白介素1β(IL-1β)酶联免疫吸附测定试剂盒 | 盒
617 | IL-6elisa检测试剂盒 | 96t | 小鼠白介素6(IL-6)酶联免疫吸附测定试剂盒 | 盒
618 | NO试剂盒 | 500t | 一氧化氮检测试剂盒 | 盒
619 | TNF-αelisa检测试剂盒 | 96t | 小鼠肿瘤坏死因子α(TNF-α)酶联免疫吸附测定试剂盒） | 盒
620 | 未染色蛋白分子量标记物 | 1ml | 蛋白电泳 | 支
621 | 预染蛋白分子量标准 | 250ul | 蛋白电泳 | 支
622 | 生孢梭菌ATCC19404 | 0代冻干 | 冻干，0代，从菌种保藏中心购买，提供标准菌种质量/来源/分析证明（盖章）盒菌种说明书 | 支
623 | 因子IX活性测定试剂盒（凝固法）Coagulation Factor IX Deficient Plasma | 8×1mL | 在临床上用于检测人血浆中凝血因子的活性 | 盒
624 | 因子II活性测定试剂盒（凝固法）Coagulation Factor II Deficient Plasma | 3×1mL | 在临床上用于检测人血浆中凝血因子的活性 | 盒
625 | 因子VII活性测定试剂盒（凝固法）Coagulation Factor VII Deficient Plasma | 3×1mL | 在临床上用于检测人血浆中凝血因子的活性 | 盒
626 | 因子X活性测定试剂盒(凝固法) Coagulation Factor X Deficient Plasma | 3×1mL | 在临床上用于检测人血浆中凝血因子的活性 | 盒
627 | 普通肝素 | 3×1mL | 在临床上用于检测人血浆中凝血因子的活性 | 盒
628 | Nextera XT Library Prep Kit 24 Sample | 24样本/盒 | 基因组建库试剂盒，一套包含2盒，Box 1 of 2\Box 2 of 2 | 套
629 | 人源白血病细胞系THP-1 | 25CM2/瓶 | 优质 | 瓶
630 | 青霉素-链霉素-庆大霉素混合溶液(100×三抗) | 100ml/瓶 | 优质 | 瓶
631 | 十二烷基基氨酸钠SDS | 25g/瓶 | 生化研究用，蛋白电泳试剂 | 瓶
632 | 大鼠脂多糖(LPS)ELISA检测试剂盒 | 96t | 血清可用 | 盒
633 | 总超氧化物歧化酶（T-SOD）测定试剂盒（WST-1 法） | 96t | 血清、组织匀浆可用 | 盒
634 | 总谷胱甘肽（T-GSH）/氧化型谷胱甘肽（GSSG）测定试剂盒（微板法） | 96t | 血清、组织匀浆可用 | 盒
635 | 过氧化氢酶（CAT）测定试剂盒（可见光法）（钼酸铵法） | 96t | 血清、组织匀浆可用 | 盒
636 | 凝胶法鲎试剂 | 0.1ml/支 | BR，0.25EU/ml | 支
637 | 凝胶法鲎试剂 | 0.1ml/支 | BR，0.125EU/ml | 支
638 | 凝胶法鲎试剂 | 0.1ml/支 | BR，0.06EU/ml | 支
639 | 凝胶法鲎试剂 | 0.65ml/支 | BR，0.125EU/ml | 支
640 | 凝胶法鲎试剂 | 0.65ml/支 | BR，0.06EU/ml | 支
641 | 动态显色法鲎试剂 | 1.25ml/支 | 50-0.005EU/ML | 支
642 | 动态浊度法鲎试剂 | 1.25ml/支 | 10-0.005EU/ml | 支
643 | PH调节剂（酸性） | 2ml/支，10支/盒 | 无热原 | 盒
644 | PH调节剂（碱性） | 2ml/支，10支/盒 | 无热原 | 盒
645 | 磷离子(P)测定试剂盒(磷钼酸盐法) | 500T/盒 | 500T/盒 | 盒
646 | 氯离子(CL)测定试剂盒(硫氰酸汞法) | 500T/盒 | 500T/盒 | 盒
647 | 鸟氨酸脱羧酶试剂盒 | 96T/盒 | 96T/盒 | 盒
648 | 1,2-己二醇 | 500ml/瓶 | 分析纯 | 瓶
649 | 乙基己基甘油 | 500ml/瓶 | 分析纯 | 瓶
650 | 氧化型辅酶Ⅱ(NADP) | 5g/瓶 | 分析纯 | 瓶
651 | 多氯联苯（PCB混合物） | 500ml/瓶 | 分析纯 | 瓶
652 | β-萘黄酮 | 500ml/瓶 | 分析纯 | 瓶
653 | 低密度脂蛋白胆固醇(LDL-C)测定试剂盒(直接法－表面活性剂清除法) | 500T/盒 | 500T/盒 | 瓶
654 | 高密度脂蛋白胆固醇（HDL-C）测定试剂盒 | 500T/盒 | 500T/盒 | 瓶
655 | 还原性辅酶Ⅱ（NADPH） | 0.25g/瓶 | 分析纯 | 瓶
656 | 革兰阴性菌鉴定卡（GN） | 20片/盒 | 用于VITEK® 2系统，自动鉴定大多数有临床意义的发酵和非发酵革兰阴性杆菌 | 盒 | ●
657 | Filmtracer™ LIVE/DEAD™ 生物膜细胞活力检测试剂盒 | 1 kit | 适用于（应用）：活力测定试剂盒、适用于（设备）：共聚焦显微镜，荧光显微镜，流式细胞仪，微孔板读数仪，荧光成像仪 | 盒
658 | Lowry法蛋白浓度测定试剂盒-1000微孔 | 100T(1000微孔) | BSA附件-20℃，其它试剂RT，有效期1年 | 盒
659 | LB肉汤 | 250g | 储存条件：RT，纯度：BR | 瓶
660 | 结晶紫染色液 | 10ml | 0.1%，储存条件：2-8℃,有效期1年 | 瓶
661 | 激光共聚焦细胞培养皿35mm-20 | 10个/包 | 厚度0.175mm、无热原(＜0.5EU/ml) | 包
662 | PMSF溶液 (100mM) | 10ml | 合格优质 | 瓶
663 | HRP结合二抗 | 100ul | Goat Anti-Mouse/rabbit IgG(H+L)，WB实验 | 支
664 | 青霉素-链霉素-庆大霉素混合溶液(100×三抗) | 100ml/瓶 | 合格优质 | 瓶
665 | 巯基乙酸盐培养基 | 250-500g | 成分（g/L）：胰酪蛋白胨15.0；酵母浸粉5.0；L-胱氨酸0.5；巯基乙酸钠0.5；氯化钠2.5；葡萄糖5.5. | 瓶
666 | Gibco 胎牛血清 | 500 mL | heat inactivated（热灭活），Endotoxin level: ≤5 EU/mL | 瓶
667 | 抗人血浆 | 1ml/支（冻干） | 合格 | 支
668 | 抗血浆鉴别试剂盒 | 1ml/支；10 支/套 | 非人用，合格 | 套
669 | DAB辣根过氧化物酶显色试剂盒 | 100ml | 用于免疫印迹 | 盒
670 | QuickBlock™ Western溶液套装(封闭液、洗涤液、一抗和二抗稀释液) | 400ml/盒 | 用于免疫印迹 | 盒
671 | RIPA完全裂解液(中) | 100ml | 可以用于动物、植物的细胞或组织样品，也可以用于真菌或细菌样品。 | 瓶
672 | 1%无菌TTC溶液 | 10支/盒 | 无菌型，有质检报告 | 盒
673 | VITEK 2 样本稀释液 | 500ml/瓶 | 无菌盐水(0.45%NaCl,pH4.5-7.0),适配VITEK 2 全自动微生物鉴定及药敏分析系统，新批号，剩余效期长 | 瓶 | ●
674 | 封闭山羊血清（原液） | 100ml | 用于免疫组化或者免疫荧光实验中样本的封闭 | 瓶
675 | 大鼠密封蛋白(OCLN)ELISA检测试剂盒 | 48T | ELISA；组织匀浆、细胞裂解液和其他生物液体用 | 盒
676 | PPARA 单克隆抗体 | 50μl/支 | Host / Isotype Mouse / IgG1 | 支
677 | HIF-1 alpha 单克隆抗体 | 50μl | 兔源，用于WB检测，样本大鼠组织匀浆。新批号，剩余效期长，有合格证书、说明书 | 支
678 | 2×Universal Blue SYBR Green qPCR Master Mix | 15×1ml | 适用于所有qPCR仪器，无需在不同的仪器上调整ROX浓度。 | 盒
679 | COX2/PTGS2抗体 | 700 μg/ml | WB, IF/ICC, IHC, ELISA | 支
680 | MUTAZYMETM10% S9 Mix （复溶至20ml） 11-402L | 20ml/支 | 优 | 支
681 | R-谷氨酰基转移酶测定试剂盒(速率法)GGT | R15×60mlR25*12ml | 优质，做工好，耐用 | 盒
682 | 白蛋白测定试剂盒 | 7*60ml/盒 | 总蛋白试剂盒-TP（双缩脲终点法） | 盒
683 | 白蛋白测定试剂盒 | 7*60ml/盒 | 白蛋白测定试剂盒-ALB(溴甲酚氯终点法) | 盒
684 | 丙氨酸氨基转移酶试剂盒 | R1:5×60mlR2:5×12ml | 丙氨酸氨基转移酶测定试剂盒-ALT(IFCC速率法) | 盒
685 | 甘油三酯试剂盒_总胆固醇试剂盒_捆绑 | 7×60ml | 甘油三酯测定试剂盒-TG(终点法) | 盒
686 | 甘油三酯试剂盒_总胆固醇试剂盒_捆绑 | 5*80ml | 总胆固醇测定试剂盒-TCHO(终点法) | 盒
687 | 肌酐测定试剂盒（酶法） | R1：4×60mlR2：2×40ml | 肌酐测定试剂盒-CRE(氧化酶法) | 盒
688 | 钾测定试剂盒 | R12×50mlR21×45ml | 钾离子测定试剂盒-K(酶法) | 盒
689 | 碱性磷酸酶试剂盒 | R15×60mlR25×12ml | 碱性磷酸酶测定试剂盒-ALP（SFBC速率法） | 盒
690 | 狂犬病病毒抗原诊断试剂(酶联免疫法) | 96T/盒 | 每盒96人份 | 盒
691 | 氯测定试剂盒 | 7×60ml | 氯离子测定试剂盒-CL(硫氰酸汞终点法) | 盒
692 | 钠测定试剂盒 | R12×45mlR21×40ml | 钠离子测定试剂盒-Na(酶法) | 盒
693 | 尿素测定试剂盒 | 5*60ml／5*12ml | 尿素测定试剂盒-Urea（尿酶UV法） | 盒
694 | 葡萄糖测定试剂盒-GLU | 7*60ml | 葡萄糖测定试剂盒-GLU | 盒
695 | 人类淋巴母细胞株 | 瓶 | TK6 | 瓶
696 | 沙门氏菌属H：1多价诊断血清 | 1ml/支 | 用于诊断沙门氏菌属H：1 | 支
697 | 沙门氏菌属H：2诊断血清 | 1ml/支 | 用于诊断沙门氏菌属H：2 | 支
698 | 沙门氏菌属H：5诊断血清 | 1ml/支 | 用于诊断沙门氏菌属H：5 | 支
699 | 沙门氏菌属H：7诊断血清 | 1ml/支 | 用于诊断沙门氏菌属H：7 | 支
700 | 沙门氏菌属H：g诊断血清 | 1ml/支 | 用于诊断沙门氏菌属H：g | 支
701 | 沙门氏菌属H:i诊断血清 | 1ml/支 | 用于诊断沙门氏菌属H:i | 支
702 | 沙门氏菌属H:r诊断血清 | 1ml/支 | 用于诊断沙门氏菌属H:r | 支
703 | 沙门氏菌属H:z6诊断血清 | 1ml/支 | 用于诊断沙门氏菌属H:z6 | 支
704 | 沙门氏菌属O多价血清 A-F | 1ml/支 | 用于诊断沙门氏菌属O多价血清 A-F | 支
705 | 糖化血红蛋白测定试剂盒-HbA1c(免疫比浊法) | R1:1*18 R2:1*18 BH:40ml 溶血剂:60ml | 优质，做工好，耐用 | 盒
706 | 天门冬氨酸氨基转移酶试剂盒 | R1:5×60mlR2:5×12ml | 天门冬氨酸氨基转移酶测定试剂盒-AST(IFCC速率法) | 盒
707 | 血葡萄糖测定试剂盒 | 2*90ML | 优 | 盒
708 | 脂蛋白a测定试剂盒-LPa(免疫比浊法) | R1:2*90 R2:2*10 | 优质，做工好，耐用 | 盒
709 | 转铁蛋白测定试剂盒-TRF(免疫比浊法) | R1:2*60 R2:2*20 | 优质，做工好，耐用 | 盒
710 | 总胆红素测定试剂盒-TBIL(矾酸盐氧化法) | R1:5×60mlR2:5×15ml | 优质，做工好，耐用 | 盒
711 | 总蛋白（TP）试剂盒（双缩脲） | 100管/96样/盒 | 优质 | 盒
712 | 总铁结合力测定试剂盒-TIBC(Ferene法) | R1:2*60 R2:2*12 | 优质，做工好，耐用 | 盒
713 | 活化部分凝血活酶时间测定试剂盒（凝固法） | 10*10ml/瓶 | 优质 | 盒
714 | 活化部分凝血活酶时间测定试剂盒（凝固法） | 10*10ml/瓶 | 优质，做工好，耐用 | 瓶
715 | 凝血活酶时间试剂盒（APTT试剂盒） | / | 血小板聚集凝血因子分析仪 | 盒
716 | 凝血酶时间测定试剂盒（凝固法） | 10*5ml 缓冲液：1*50ml | 优质，做工好，耐用 | 盒
717 | 凝血酶时间试剂盒（TT试剂盒） | / | 血小板聚集凝血因子分析仪 | 盒
718 | 凝血酶原时间试剂盒（PT试剂盒） | / | 血小板聚集凝血因子分析仪 | 盒
719 | 曙红亚甲蓝琼脂培养基 | 250g | 干燥培养基，现行版药典，乳酶生检查，提供质检报告 | 瓶
720 | 含5%脱纤维羊血的MHA琼脂培养基 | 9cm/块 | 成品培养基，9cm，无菌包装，提供质检报告 | 块
721 | MH血琼脂平板 | 9cm*20个/盒 | 用于药敏试验琼脂稀释法和扩散法，即用型成品培养基，含5%脱纤维羊血，9cm*20个/盒，无菌包装，提供质检报告 | 盒
722 | 洋葱伯克霍尔德菌群选择性琼脂培养基（BCCSA） | 250g/瓶 | 现行版中国药典，颗粒型，促生长能力试验菌回收比值应＞0.85，抑制能力试验菌无菌生长，提供质检报告，，11320 | 瓶
723 | BCCSA培养基基础 | 250g/瓶 | 现行版中国药典，颗粒型，促生长能力试验菌回收比值应＞0.85，抑制能力试验菌无菌生长，提供质检报告 | 瓶
724 | BCCSA琼脂 | 250g/瓶 | 中国药典2025年版，干粉型，促生长能力试验菌回收比值应＞0.85，抑制能力试验菌无菌生长，提供质检报告 | 瓶
725 | B.cepacia选择性添加剂 | 10支/盒 | 中国药典现行版 ，每支添加于500ml的BCCSA中，11317a,含多黏菌素 B、庆大霉素、万古霉素，促生长能力试验菌回收比值应＞0.85，抑制能力试验菌无菌生长，提供质检报告 | 盒
726 | B.cepacia选择性添加剂 | 10支/盒 | 中国药典现行版 ，每支添加于200ml的BCCSA中，11317b,含多黏菌素 B、庆大霉素、万古霉素，促生长能力试验菌回收比值应＞0.85，抑制能力试验菌无菌生长，提供质检报告 | 盒
727 | BCCSA配套试剂 | 10支/盒 | 中国药典2025年版，含多黏菌素 B、庆大霉素、万古霉素，促生长能力试验菌回收比值应＞0.85，抑制能力试验菌无菌生长，提供质检报告 | 盒
728 | BCCSA选择性添加剂 | 10支/盒 | 中国药典2025年版，含多黏菌素 B、庆大霉素、万古霉素，促生长能力试验菌回收比值应＞0.85，抑制能力试验菌无菌生长，提供质检报告 | 盒
729 | 115℃自含式压力蒸汽灭菌生物指示剂 | 50支/盒 | 孢子含量1*10^5～5*10^6，附使用说明，可提供D值、总芽孢数、纯度、F0值等生物指示剂相关参数的电子档质检报告，总芽孢数等质检参数可通过药典相关指导原则中关于生物指示剂的验收方法检测，可提供验收技术沟通 | 盒
730 | 115℃悬液式湿热灭菌生物指示剂 | 50支/盒 | 孢子含量10^5～10^6，附使用说明，可提供D值、总芽孢数、纯度、F0值等生物指示剂相关参数的电子档质检报告，总芽孢数等质检参数可通过药典相关指导原则中关于生物指示剂的验收方法检测，可提供验收技术沟通 | 盒
731 | 121℃悬液式湿热灭菌生物指示剂 | 50支/盒 | 孢子含量10^5～10^6，附使用说明，可提供D值、总芽孢数、纯度、F0值等生物指示剂相关参数的电子档质检报告，总芽孢数等质检参数可通过药典相关指导原则中关于生物指示剂的验收方法检测，可提供验收技术沟通 | 盒
732 | 121℃自含式压力蒸汽灭菌生物指示剂 | 50支/盒 | 孢子含量1*10^5～5*10^6，附使用说明，可提供D值、总芽孢数、纯度、F0值等生物指示剂相关参数的电子档质检报告，总芽孢数等质检参数可通过药典相关指导原则中关于生物指示剂的验收方法检测 | 盒
733 | 7.5%氯化钠肉汤 | 250g/瓶 | 现行版药典配方，干粉型，促生长能力、抑制能力均良好；成分（g/L）：蛋白胨 10.0，牛肉浸粉3.0，氯化钠 75.0，最终pH7.2±0.2；提供质检报告 | 瓶
734 | 7.5%氯化钠肉汤 | 250g/瓶 | 现行版药典配方，颗粒型，促生长能力、抑制能力均良好；成分（g/L）：蛋白胨 10.0，牛肉浸粉3.0，氯化钠 75.0，最终pH7.2±0.2；11806，提供质检报告 | 瓶
735 | TBX琼脂培养基 | 250g/瓶 | 用于食品中大肠埃希菌的快速检测，CRM018A，提供质检报告 | 瓶
736 | 胰蛋白胨胆盐X-葡萄糖醛酸苷（TBX）琼脂培养基 | 1000mL配制用量/瓶 | 用于食品中大肠埃希氏菌的快速检测（GB4789.38-2025），CRM018，提供质检报告 | 瓶
737 | 胰蛋白胨胆盐X-葡萄糖醛酸苷（TBX）琼脂平板 | 90mm×20个/盒 | 即用型培养基，用于食品中大肠埃希氏菌的快速检测（GB4789.38-2025），CRM018B1，提供质检报告 | 盒
738 | 鼠李糖乳酪杆菌ATCC53103 | 支 | 冻干0代，由CMA及CNAS认证的菌种保藏中心供货，提供来源/质量/分析证书 | 支
739 | 鲁氏接合酵母CICC1379 | 支 | 冻干0代，由CMA及CNAS认证的菌种保藏中心供货，提供来源/质量/分析证书 | 支
740 | 糖肽酶 | ≥200单位/瓶，10瓶/盒 | ≥200单位/瓶，提供质检报告 | 盒
741 | 糖肽酶 | ≥500万单位/瓶，10瓶/盒 | ≥500万单位/瓶，提供质检报告 | 盒
742 | 多粘菌素酶 | ≥200单位/瓶，10瓶/盒 | ≥200单位/瓶，提供质检报告 | 盒
743 | 多粘菌素酶 | ≥500万单位/瓶，10瓶/盒 | ≥500万单位/瓶，提供质检报告 | 盒
744 | 甘氨胆酸钠 | 25g/瓶 | 分析纯，CAS号：863-57-0，分子式：C26H42NNa06 分子量：487.6,EINECS号：212-730-9。提供质检报告或分析证书 | 瓶
745 | 微生物胆盐水解酶（BSH）试剂盒 | 96T/盒 | 检测原理：采用双抗体夹心法，有合格证。提供使用说明书 | 盒
746 | Swescrip all-in-one RT supermix for qpcr(one-step gDNA remover) | 100rxns | 彩色示踪避免加样错误；逆转录+gDNA去除同时进行，有效降低污染，有合格证、使用说明 | 盒
747 | Oriscience Cell/Tissue Total RNA Extraction Kit (细胞/组织总RNA提取试剂盒) | 100T | 操作简便---全程可在常温操作，无需低温 快速高效---提取的RNA完整性好，纯度、浓度高；有合格证、使用说明 安全低毒---无需使用β-巯基乙醇和酚/氯仿等有毒有害试剂；有合格证、使用说明 | 盒
748 | Oriscience Rapid-Block Solution (快速封闭液） | 500ml | 快速高效---封闭时间仅需5分钟 高性噪比---显影时具有更强的信号、更低的背景值 性能稳定---不含有任何蛋白成分，避免与抗体发生交叉反应 | 瓶
749 | CPT1A Recombinant Rabbit Monoclonal Antibody [PSH10-94] | 50ul | 具有兔单抗专利技术，特异性强，且性价比高，货期周短，方便实验。 | 支
750 | Fatty Acid Synthase Recombinant Rabbit Monoclonal Antibody [JJ0939] | 50ul | 具有兔单抗专利技术，特异性强，且性价比高，货期周短，方便实验。有合格证、使用说明 | 支
751 | alpha smooth muscle Actin Recombinant Rabbit Monoclonal Antibody [SY02-64] | 50ul | 具有兔单抗专利技术，特异性强，且性价比高，货期周短，方便实验。有合格证、使用说明 | 支
752 | Oriscience Supersensitive ECL Kit (极敏ECL化学发光试剂盒) | 500ml (A/B液各250ml) | 灵敏度更高；发光迅速，曝光时间更短； 稳定性更好，发光信号持久； 节约抗体，背景更低； 安全性高 | 盒
753 | Oriscience One-Step PAGE Preparation Kit（10%） （一步法PAGE凝胶制备试剂盒) | 125gels/0.75mm | Oriscience One-Step PAGE Preparation Kit采用独特的上层胶和下层胶的预混配方，使用时仅需加入小体积的促凝剂即可凝胶。灌入下层胶后，无需液封，可直接灌入上层胶，实现聚丙烯酰胺凝胶的简便快速制备。本产品所配的上层胶带有颜色【7.5%-绿色、10%-蓝色、12.5%-红色、15%-紫色】，方便点样和区分不同凝胶。 | 盒
754 | Oriscience Fast Transfer Buffer（10×） （免冰浴快速转膜缓冲液） | 5×1 L | Oriscience Fast Transfer Buffer（10×）是一种10倍浓度的 Western blotting湿法快速转膜缓冲液，能高效快速安全地完成蛋白转印。该产品无需甲醇与冰水浴，转膜全程产热小，10-40 min即可完成转膜。 | 盒
755 | Mouse IL-6 enzyme-linked immunoassay kit | 96T | 一种基于抗原抗体免疫反应，用于高特异性、高灵敏度检测液体样本中微量目标物质（如蛋白质、激素、抗体）的经典体外诊断工具。 | 盒
756 | Mouse TNF-α enzyme-linked immunoassay kit | 96T | 一种基于抗原抗体免疫反应，用于高特异性、高灵敏度检测液体样本中微量目标物质（如蛋白质、激素、抗体）的经典体外诊断工具。 | 盒
757 | Mouse IL-1β enzyme-linked immunoassay kit | 96T | 一种基于抗原抗体免疫反应，用于高特异性、高灵敏度检测液体样本中微量目标物质（如蛋白质、激素、抗体）的经典体外诊断工具。 | 盒
758 | 粪便基因组DNA快速提取试剂盒（离心柱型） | 100T | 少量粪便提取效果佳，独特的抽提和裂解体系迅速裂解细胞（壁）和灭活细胞内核酸酶，不需要借助玻璃珠破壁，有效保证了基因组DNA的完整性，经过特殊处理的纯化柱能有效的去除杂质和腐殖酸，极大的提高了DNA的纯度，用本试剂盒快速简便（1小时内）提取基因组DNA纯度极高，适合做PCR等下游反应。 | 盒
759 | 无毒环保苏木素-伊红（H-E）染液 | 500ml×4 | 本试剂盒快速、简便、着色清晰，主要用于显示各种组织正常成分及病变的一般形态结构，是生物学、组织学、病理学及细胞学等学科必不可少的基本常规染色方法。在病理诊断、教学与科研中广泛应用，具有重要价值。 | 盒
760 | 油红O染液 | 250ml | 染色液无毒、环保，对人体无伤害。操作简捷，性能稳定，显色清晰，颜色鲜艳、对比分明且染色稳定。所染切片保存时间长且不见褪色。染色液均使用进口原料，质量保证，价格低廉。 | 盒
761 | Oriscience UltraRapid Cell/Tissue Total RNA Isolation Kit (快速细胞/组织总RNA提取试剂盒) | 100T | 操作简便,快速高效,安全低毒 | 盒
762 | Oriscience Rapid-Block Solution (快速封闭液） | 500 ml | 快速高效---封闭时间仅需5分钟 高性噪比---显影时具有更强的信号、更低的背景值 性能稳定---不含有任何蛋白成分，避免与抗体发生交叉反应 | 瓶
763 | Oriscience One-Step PAGE Preparation Kit（7.5%） （一步法PAGE凝胶制备试剂盒) | 125gels/0.75mm | 采用独特的上层胶和下层胶的预混配方，使用时仅需加入小体积的促凝剂即可凝胶 | 盒
764 | Oriscience Instant BCA Protein Quantification Kit （快速BCA蛋白定量试剂盒） | 250T | 快速高效---仅需20秒即可完成孵育 兼容性高---对SDS、Triton X-100和Tween等有较高的兼容性 变异系数小---检测不同蛋白质分子的变异系数小于Bradford法 稳定性好---反应产物稳定，无沉淀 | 盒
765 | Oriscience Cell/Tissue Total RNA Extraction Kit (细胞/组织总RNA提取试剂盒） | 2x100T | 操作简便,快速高效,安全低毒 | 盒
766 | 外科免洗手消毒液 | 500 ml | 免洗手消毒液，粉色液体，医院同款，较好的消毒能力兼具甘油护手成分，配套喷雾状喷头，亦适于倒入自动手消毒机，提供质检报告 | 瓶
767 | 大豆卵磷脂 | 100g/瓶 | BR50134，≥98%，可完全热溶于水无沉淀物，瓶内自配称量勺，可提供电子档质检报告，新批号，剩余效期长 | 瓶
768 | 脱脂纯牛奶 | 250ml/200ml/盒 | 脱脂纯牛奶，蛋白质含量3.3-3.8g/100g，新批号，剩余效期长 | 盒
769 | RV沙门菌增菌液 | BR250g/瓶 | 现行版中国药典，干燥培养基，提供电子档质检报告 | 瓶
770 | 沙氏葡萄糖琼脂培养基（含庆大霉素） | BR250g/瓶 | 现行版中国药典，干燥培养基，用于测定霉菌和酵母菌总数，对芽孢杆菌有良好的抑制作用,11603，提供电子档质检报告 | 瓶
771 | 沙氏葡萄糖琼脂培养基（含氯霉素） | BR250g/瓶 | 现行版中国药典，用于测定霉菌和酵母菌总数，提供电子档质检报告 | 瓶
772 | 沙氏葡萄糖琼脂（SDA）（含氯霉素） | BR250g/瓶 | 现行版中国药典，用于测定霉菌和酵母菌总数，11601，提供电子档质检报告 | 瓶
773 | 沙氏葡萄糖琼脂（SDA）（含庆大霉素） | BR250g/瓶 | 现行版中国药典，干燥培养基，用于测定霉菌和酵母菌总数，对芽孢杆菌有良好的抑制作用，提供电子档质检报告 | 瓶
774 | 甘露醇氯化钠琼脂 | BR250g/瓶 | 现行版中国药典，金黄色葡萄球菌选择性培养基，颗粒型，促生长能力、指示特性、抑制能力均良好，提供电子档质检报告 | 瓶
775 | 冻干（兔）血浆 | 5ml/支*10支/盒 | 用于血浆凝固酶试验，有效期大于等于2年，供货时提供电子档质检报告 | 盒
776 | 细菌内毒素检查反应板（微孔） | 96孔/块 | 内毒素含量小于0.005EU/ml | 块
777 | NLRP3抗体(YA266) | 100ul | 用于做免疫组化实验 | 瓶
778 | HRP 标记山羊来源的抗兔 IgG抗体 | 1mL | 用于做免疫组化实验 | 瓶
779 | Tris-EDTA 抗原修复液（50X） | 100mL | 用于做免疫组化实验 | 瓶
780 | CD68抗体(YA6052) | 100ul | 用于做免疫组化实验 | 瓶
781 | JNK抗体 | 100ul | 用于做免疫组化实验 | 瓶
782 | Caspase-1抗体 | 100ul | 用于做免疫组化实验 | 瓶
783 | 基质金属蛋白酶（MMP）-2 抗体 | 100ul | 用于做免疫组化实验 | 瓶
784 | 脱纤维绵羊血(无菌) | 500ml | TX0030 | 瓶
785 | 脱纤维山羊血(无菌) | 500ml | TX0020 | 瓶
786 | β-葡萄糖苷酶 | 100U | EC 3.2.1.21,CAS:9001-22-3 | 瓶
787 | α-葡萄糖苷酶（AGH） | 100U | EC 3.2.1.20,CAS:9001-42-7 | 瓶
788 | α-鼠李糖苷酶 | 1mg | CAS:37288-35-0 | 瓶
789 | 外切1,4-β-木糖苷酶 | 1mg | CAS:9025-53-0 | 瓶
790 | α-L-阿拉伯呋喃糖苷酶 | 1mg | CAS:9067-74-6 | 瓶
791 | 重组α-1,6-岩藻糖苷酶 (LpAlfC) | 100U | EC.：3.2.1.51 | 瓶
792 | α-L-鼠李糖苷酶 | 10g | EC 3.2.1.40 | 瓶
793 | α-甘露糖苷酶 | 1mg | CAS:9025-42-7 | 瓶
794 | 重组内切-β-半乳糖苷酶 (BfEndoβGal) | 100U | EC.：3.2.1.103 | 瓶
795 | β-甘露聚糖酶 | 1mg | CAS:37288-54-3 | 瓶
796 | 异淀粉酶 | 50U | CAS:9067-73-6 | 瓶
797 | 葡聚糖酶 | 10ml | CAS：9025-70-1 | 瓶
798 | β-(1→3)-D-葡聚糖酶 | 瓶 | CAS： 9025-37-0 | 瓶
799 | 环氧合酶-2 (人) 抑制剂筛选试剂盒 | 100管/96样 | 701080-96 | 盒
800 | 铜绿假单胞菌菌株 | 1.0~2.0×103cfu/颗 1颗/支×5支/盒 | 103cfu/颗 | 盒
801 | 细菌内毒素工作标准品（盒） | 每盒10支 | 细菌内毒素工作标准品--mKCA专用，每盒10支 | 盒
802 | 细菌内毒素工作标准品（盒） | 每盒10支 | 光度测定法专用工作标准内毒素系列；试剂盒组成：0.02EU/ml(2支）、0.2EU/ml(6支）、2.0EU/ml(2支），每盒共10支 | 盒
803 | 1kbDNALadder(DyePlus) | 100次/盒 | 用于分子生物学电泳试验 | 盒
804 | 金黄色葡萄球菌核酸检测试剂盒（PCR-荧光探针法） | 盒 | 特异性强，灵敏度高 | 盒
805 | 流式细胞仪鞘液 | 6*50ml/瓶 | 适用于流式细胞仪 | 瓶 | ●
806 | 流式细胞仪清洗液 | 500ml,15-30度保存 | 适用于流式细胞仪 | 盒 | ●
807 | 流式细胞仪清洗液 | 2*2.3L/盒 | 适用于流式细胞仪 | 瓶 | ●
808 | 驴 源性成分鉴定PCR试剂盒 | 48T | 用于动物肉类鉴定，灵敏度高，特异性好 | 盒
809 | 绿脓杆菌核酸检测试剂盒（PCR-荧光探针法） | 盒 | 特异性强，灵敏度高 | 盒
810 | 奈瑟菌、嗜血杆菌和弯曲菌鉴定卡(NH) | 20张/盒 | 与VITEK? 2 Systems配套使用，以便自动鉴定大多数具有临床意义的奈瑟菌、嗜血杆菌和弯曲菌，只供一次性使用 | 盒 | ●
811 | 牛源性实时荧光PCR检测试剂盒 | 24T/盒 | 用于动物肉类鉴定，灵敏度高，特异性好 | 盒
812 | 沙门氏菌核酸检测试剂盒（PCR-荧光探针法） | 盒 | 特异性强，灵敏度高 | 盒
813 | 沙门氏菌确认试剂条 | 瓶 | 配套Biolumix仪器使用 | 瓶
814 | 沙门氏显色培养基 | 1000ml/盒 | 1000ml，提供质检报告 | 盒
815 | 实时荧光定量金黄色葡萄球菌检测试剂盒 | 96测试/盒 | 配套BAX Q7仪器使用 | 盒 | ●
816 | 实时荧光定量沙门氏菌检测试剂盒 | 96测试/盒 | 配套BAX Q7仪器使用 | 盒 | ●
817 | 鼠 源性成分鉴定PCR试剂盒 | 48T/盒 | 用于动物肉类鉴定，灵敏度高，特异性好 | 盒
818 | 土壤基因组DNA提取试剂盒 | 50次/盒 | 适用范围广：适用于花坛土、花盆土、农田土、山林土、淤泥、红土、黑土、粉尘等多类土壤环境样本的提取。操作便捷：能够集中在相对较短时间内完成实验操作。高纯度：与离心柱法纯化相结合，提取的DNA纯度很高，可直接用于下游实验。 | 盒
819 | RNAprepPure动物组织总RNA提取试剂盒 | 50次/盒 | 针对动物组织独特配置，操作更简单、流程更优化。配有高效的DNaseⅠ，可有效去除DNA 污染。RNA纯度更高，无杂质残留，特别适合于对纯度要求很高的下游实验。操作安全可靠。 | 盒
820 | 无菌醇类消毒液 | 1L*12瓶/件 | 无菌型，有合格证书，使用说明 | 瓶
821 | 细菌内毒素检查用水 | 5ml/盒 | 用于内毒素试验 | 盒
822 | 细菌内毒素检查用水 | 50ml/瓶 | BR | 瓶
823 | 限制性内切酶BamHI | （10,000 U）/支 | 安全、便捷 | 支
824 | 限制性内切酶EcoRI | 1040A（10,000 U）/支 | 安全、便捷 | 支
825 | 限制性内切酶HindIII | 1060A（10,000 U）/支 | 安全、便捷 | 支
826 | 限制性内切酶SmaI | 支 | 酶活度高，纯度高 | 支
827 | 限制性内切酶XbaI | 瓶 | 酶活度高，纯度高 | 瓶
828 | 限制性内切酶XhoI | （10,000 U）/支 | 安全、便捷 | 支
829 | RNAprepPure血液总RNA提取试剂盒 | 50次/盒 | 针对血液样本独特配置，操作更简单、流程更优化。配有高效的DNaseⅠ，可有效去除DNA 污染。配有CS 过滤柱，可有效去除其它杂质。RNA纯度更高，无杂质残留，特别适合于对纯度要求很高的下游实验。操作安全可靠，无需酚/ 氯仿抽提，无需氯化铯梯度离心，无需氯化锂或乙醇沉淀。 | 盒
830 | 血细胞分析用稀释液 | 20L/箱 | 优质 | 箱
831 | 血液/细胞/组织基因组DNA提取试剂盒（离心柱型） | 100次/盒 | 快速，提取得率高 | 盒
832 | 鸭源性实时荧光PCR检测试剂盒 | 24T/盒 | 用于动物肉类鉴定，灵敏度高，特异性好 | 盒
833 | 无糖培养基 | 500g | 干燥培养基，符合FIL-IDF，明胶肽7.5g,酪蛋白肽7.5g，氯化钠5.0g，琼脂15g，35g/L，pH值：25℃时7.5±0.2；提供质检报告 | 瓶
834 | 羊源性实时荧光PCR检测试剂盒 | 24T/盒 | 用于动物肉类鉴定，灵敏度高，特异性好 | 盒
835 | 猪源性实时荧光PCR检测试剂盒 | 24T/盒 | 用于动物肉类鉴定，灵敏度高，特异性好 | 盒
836 | RV沙门菌增菌液体对照培养基 | 5.4g/200ML/瓶 | BR，现行版药典 | 瓶
837 | 细菌基因组提取试剂盒 | 50t/盒 | 50t/盒 | 盒
838 | 瓷珠菌种保存管 | 50支/盒 | 无菌型，提供质检报告 | 盒
839 | 蜡样芽孢杆菌显色培养基 | 1000ml/瓶 | 干燥培养基，有质检报告，送货时提供 | 瓶
840 | QIAcube HT Plasticware | / | 用于QIAcube HT全自动核酸提取仪的耗材包 | 套 | ●
841 | DNeasy mericon 96 QIAcube HT Kit | / | 用于QIAcube HT全自动核酸提取仪上，从食品原料或加工过的食品中高通量自动纯化高品质DNA | 套 | ●
842 | QIAamp 96 DNA QIAcube HT Kit | / | 用于QIAcube HT全自动核酸提取仪上，从血液、细胞和组织中自动、高通量提取总DNA | 套 | ●
843 | TAE50X | 500ml/瓶 | BR | 瓶
844 | TAE缓冲液 | 500ml/瓶 | BR | 瓶
845 | TIANSeqDNA文库构建试剂盒（illumina平台） | 24次/盒 | 用于illumina高通量测序平台所优化的DNA文库构建试剂盒。由末端修复（End-Repair Mix）、A尾添加（A-Tailing Mix）和接头连接（Ligation Mix）三个模块构成。与同类试剂不同的是：产品所含有的模块均为一管式包装，且经特殊工艺加工呈冻干粉状，增强试剂稳定性，可在室温条件下运输，保存和实验操作，省去了体系配制，低温保藏等繁琐操作，使得操作更加简便，文库转化效率更高。 | 盒
846 | XPB成品培养基 | 9cm/瓶 | BR | 瓶
847 | 2×PfuPCRMasterMix（不含染料，无色） | 1ml/瓶 | 含保真度最高的耐热DNA聚合酶Pfu，用于PCR反应 | 瓶
848 | 鹌鹑源性核酸检测试剂盒（PCR-探针法） | 24T/盒 | 采用实时荧光PCR技术，实现鹌鹑源性在核酸水平上的定性检测。 | 盒
849 | 2×TaqPCRMasterMix（不含染料，无色） | 1ml/瓶 | 含扩增效率最高的耐热DNA聚合酶Taq，用于PCR反应 | 瓶
850 | 半固体动力培养基 | 250g/瓶 | 干燥培养基，GB，有质检报告（供货时提供） | 瓶
851 | 半固体琼脂 | 250g/瓶 | 干燥培养基，GB 4789.36-2016，有质检报告（供货时提供） | 瓶
852 | 草酸钾血浆（冻干） | 0.2ml*20支/盒 | GB 4789.11-2014/或现行版GB标准，无菌型，有质检报告（供货时提供） | 盒
853 | 肠道菌增菌肉汤 | 250g/瓶 | 干燥培养基，GB 4789.6-2016，有质检报告（供货时提供） | 瓶
854 | 肠道菌增菌液体对照培养基 | 9.0g/200ml/瓶 | BR，现行版药典，提供质检报告 | 瓶
855 | 2×TaqPlusPCRMasterMix（不含染料，无色） | 1ml/瓶 | 含Taq和Pfu的等比混合物，用于PCR反应 | 瓶
856 | 肠道菌增菌液体培养基 | 250g/瓶 | BR | 瓶
857 | 磁珠菌种保存管 | 50支/盒*2，96孔 | 2ml，圆底，无菌包装 | 盒
858 | 200bpDNALadder(DyePlus) | 100次/盒 | 用于分子生物学电泳试验 | 盒
859 | 0.1%蛋白胨水 | 250g/瓶 | 0.1%，现行版药典，有质检报告（供货时提供） | 瓶
860 | 貂源性核酸检测试剂盒（PCR-探针法） | 24T/盒 | 采用实时荧光PCR技术，实现貂源性在核酸水平上的定性检测。 | 盒
861 | 动物双歧杆菌 | 支 | BR | 支
862 | 短双歧杆菌 | 支 | BR | 支
863 | 多粘菌素B | 2.25mg/支*5支/盒 | BR | 盒
864 | 鹅源性核酸检测试剂盒（PCR-探针法） | 24T/盒 | 采用实时荧光PCR技术，实现鹅源性在核酸水平上的定性检测。 | 盒
865 | 改良MRS培养基配套试剂（莫匹罗星锂盐+半胱氨） | 盒 | BR | 盒
866 | 哥伦比亚CNA血琼脂平板 | 9cm/块 | 成品培养基，GB 4789.11-2016，有质检报告（供货时提供） | 块
867 | 哥伦比亚琼脂对照培养基 | 13.2g/300ml/瓶 | BR，现行版药典，提供质检报告 | 瓶
868 | 哥伦比亚琼脂培养基 | 250g/瓶 | 新批号，现行版药典，提供质检报告 | 瓶
869 | 哥伦比亚血平板 | 9cm/个 | BR，提供质检报告 | 个
870 | 鸽源性核酸检测试剂盒（PCR-探针法） | 24T/盒 | 采用实时荧光PCR技术，实现鸽源性在核酸水平上的定性检测。 | 盒
871 | 狗源性核酸检测试剂盒（PCR-探针法） | 24T/盒 | 采用实时荧光PCR技术，实现狗源性在核酸水平上的定性检测。 | 盒
872 | 海洋动物组织基因组DNA提取试剂盒 | 50次/盒 | 简单快速：一小时内即可获得超纯的基因组DNA。广泛适用于多种动物细胞和动物组织等。超纯：获得的DNA纯度高，可直接用于PCR、酶切、杂交等分子生物学实验。 | 盒
873 | 孟加拉红（虎红）琼脂培养基 | 250g/瓶 | BR，提供质检报告，现行版GB或化妆品安全技术规范 | 瓶
874 | 缓冲蛋白胨水 | 225ml BPW/瓶 | BR，提供质检报告 | 瓶
875 | 煌绿乳糖胆盐肉汤培养基 | BR250g/瓶 | BR | 瓶
876 | 火鸡源性核酸检测试剂盒（PCR-探针法） | 24T/盒 | 采用实时荧光PCR技术，实现火鸡源性在核酸水平上的定性检测。 | 盒
877 | 鸡源性核酸检测试剂盒（PCR-探针法） | 24T/盒 | 采用实时荧光PCR技术，实现鸡源性在核酸水平上的定性检测。 | 盒
878 | 酵母浸出粉胨葡萄糖琼脂（YPD）培养基 | 250g/瓶 | 2010版药典，干粉型，有质检报告（供货时提供） | 瓶
879 | 金黄色葡萄球菌 | 支 | GIM1.221；CMCC（B）26003 | 管
880 | 抗生素检定培养基1号 | 250g/瓶 | BR | 瓶
881 | 抗生素检定培养基1号（低PH） | 250g/瓶 | 优质 | 瓶
882 | 抗生素检定培养基2号（低PH） | 250g/瓶 | 优质 | 瓶
883 | 抗生素检定培养基Ⅰ号 | BR250g/瓶 | BR | 瓶
884 | 抗生素检定培养基Ⅲ | 250g/瓶 | 现行版药典，颗粒型，干粉型，有质检报告（供货时提供） | 瓶
885 | 抗生素检定培养基Ⅲ | 250g/瓶 | 现行版药典，干燥培养基，颗粒型，有质检报告（供货时提供） | 瓶
886 | 抗生素检定培养基Ⅳ | 250g/瓶 | 现行版药典，干燥培养基，颗粒型，有质检报告（供货时提供） | 瓶
887 | 抗生素检定培养基Ⅳ | 250g/瓶 | 现行版药典，颗粒型，干粉型，有质检报告（供货时提供） | 瓶
888 | 抗生素检定培养基I | 7.8～8.0，250g/瓶 | BR | 瓶
889 | 抗生素检定培养基I | 6.5～6.6，250g/瓶 | BR | 瓶
890 | 抗生素检定培养基II | 7.8～8，250g/瓶 | BR | 瓶
891 | 抗生素检定培养基II | 6.5～6.6，250g/瓶 | BR | 瓶
892 | 抗生素检定培养基III | 250g/瓶 | BR | 瓶
893 | TSA琼脂条 | 50条/盒 | 成品培养基，提供质检报告，浮游菌测定仪器配套使用 | 盒
894 | 500bpDNALadder(DyePlus) | 100次/包 | 用于分子生物学电泳试验 | 包
895 | 快捷型植物基因组DNA提取试剂盒 | DP321-03，200次/瓶 | 提取得率高，纯度好，质量稳定可靠 | 瓶
896 | 快速DNA提取检测试剂盒 | 盒 | 快速、高效 | 盒
897 | 蜡样芽孢杆菌生化鉴定试剂盒 | 8种*10套/盒 | 用于蜡样芽孢杆菌生化鉴定 | 盒
898 | 李氏增菌肉汤LB(LB1,LB2)（LB1、LB2配套试剂：吖啶黄素+萘啶酮酸） | 250g/瓶 | 干燥培养基，GB 4789.30-2016，有质检报告（供货时提供） | 瓶
899 | 李氏增菌肉汤LB1配套试剂：吖啶黄素+萘啶酮酸 | 盒 | GB，有质检报告（供货时提供） | 盒
900 | 李氏增菌肉汤LB2配套试剂：吖啶黄素+萘啶酮酸 | 盒 | GB，有质检报告（供货时提供） | 盒
901 | 李氏增菌液(LB1)配套试剂2*5支 | 2*5支/盒 | BR | 盒
902 | 6-羟基-3，4-二氢喹诺酮 | BR25g/瓶 | BR | 瓶
903 | 驴源性核酸检测试剂盒（PCR-探针法） | 24T/盒 | 采用实时荧光PCR技术，实现驴源性在核酸水平上的定性检测。 | 盒
904 | 马源性核酸检测试剂盒（PCR-探针法） | 24T/盒 | 采用实时荧光PCR技术，实现马源性在核酸水平上的定性检测。 | 盒
905 | 无碳源菌落计数培养基（ISO标准） | 250g | ISO标准，干燥培养基，提供质检报告 | 瓶
906 | 麦康凯琼脂对照培养基 | 10.0g/200ml/瓶 | 现行版药典，干粉型，有质检报告（供货时提供） | 瓶
907 | 麦康凯液体对照培养基 | 7.0g/200ml/瓶 | BR，提供质检报告 | 瓶
908 | 猫源性核酸检测试剂盒（PCR-探针法） | 24T/盒 | 采用实时荧光PCR技术，实现猫源性在核酸水平上的定性检测。 | 盒
909 | 玫瑰红钠琼脂对照培养基 | 9.0g/300ml/瓶 | BR，提供质检报告 | 瓶
910 | 无菌采样拭子 | 包 | 可用于无菌隔离器工作时表面微生物采样。 包含棉拭子、培养基。提供棉拭子无菌生物学毒性质检报告+配套培养基质检报告 | 包
911 | 绵羊源性核酸检测试剂盒（PCR-探针法） | 24T/盒 | 采用实时荧光PCR技术，实现绵羊源性在核酸水平上的定性检测。 | 盒
912 | 明胶生化管 | 盒 | 微生物生化鉴定，有质检报告（供货时提供） | 盒
913 | 莫匹罗星锂改良MRS琼脂培养基配套试剂 | 5mg/支，10支/盒 | BR，提供质检报告 | 盒
914 | 木糖 | 20支/盒 | 微生物生化鉴定，有质检报告（供货时提供） | 盒
915 | 木糖赖氨酸去氧胆酸盐琼脂 | XLD250g/瓶 | BR，提供质检报告 | 瓶
916 | 木糖赖氨酸脱氧胆酸盐琼脂对照培养基 | 11.0g/200ml/瓶 | BR，提供质检报告 | 瓶
917 | 钠氏试剂（乙酰胺肉汤配套、产氨实验） | 支 | 生化鉴定，有质检报告（供货时提供） | 盒
918 | 萘啶酮酸(无菌冻干B) | 3.0mg*5支/盒 | BR | 盒
919 | 牛肉浸膏 | BR500g/瓶 | BR，提供质检报告 | 瓶
920 | 牛源性核酸检测试剂盒（PCR-探针法） | 24T/盒 | 采用实时荧光PCR技术，实现牛源性在核酸水平上的定性检测。 | 盒
921 | 诺福杀孢子剂（即用型） | 1L/瓶 | 有合格证书，使用说明（供货时提供） | 瓶
922 | 葡萄糖肉汤250g | 250g/瓶 | BR，用途：GB 15979-2002《一次性使用卫生用品卫生标准》 工人手表面细菌菌落，致病菌：溶血性链球菌增菌培养，提供质检报告 | 瓶
923 | 青春双歧杆菌 | 支 | BR | 支
924 | 琼脂糖 | BR10g/瓶 | BR，分析纯 | 瓶
925 | 溶菌酶 | 1g/瓶 | BR | 瓶
926 | 溶菌酶营养肉汤 | 20支/盒 | 生化鉴定用，成品培养基，GB 4789.14-2014，有质检报告（供货时提供） | 盒
927 | 肉及肉制品DNA提取试剂盒 | 支 | 针对肉及肉制品独特配置，操作更简单、流程更优化。 | 盒
928 | 乳杆菌生化鉴定管 | 8种*10支/盒 | 用于乳杆菌生化鉴定 | 盒
929 | 三糖铁(TSI)琼脂 | 250g/瓶 | 干燥培养基，GB 4789.4-2016/现行版，有质检报告（供货时提供） | 瓶
930 | 三糖铁琼脂对照培养基 | 12.7g/200ml/瓶 | BR，提供质检报告 | 瓶
931 | 杀孢子剂 | 500ml/瓶 | BR | 瓶
932 | 沙门、志贺菌属琼脂培养基（SS）（药典） | 250g/瓶 | BR，提供质检报告 | 瓶
933 | 沙门氏菌核酸检测试剂盒（PCR-荧光探针法） | 24T/盒 | 采用实时荧光PCR技术，实现沙门氏菌在核酸水平上的定性检测。 | 盒
934 | 沙门氏菌属显色培养基 | 1000ml/瓶 | 干燥培养基，GB 4789.4-2016/现行版，有质检报告（供货时提供） | 瓶
935 | 沙门氏菌血清型分子鉴定多重试剂盒（PCR-探针法） | 24T/盒 | 采用实时荧光PCR技术，实现沙门氏菌血清型在核酸水平上的鉴定。 | 盒
936 | 沙门氏菌血清型分子鉴定试剂盒（PCR-探针法） | 24T/盒 | 采用实时荧光PCR技术，实现沙门氏菌血清型在核酸水平上的鉴定。 | 盒
937 | 沙氏葡萄糖琼脂对照培养基 | 13.0g/200ml/瓶 | BR，提供质检报告 | 瓶
938 | 沙氏葡萄糖琼脂培养基 | 250/瓶 | 2020版/现行版药典，干燥培养基，颗粒型，有质检报告（供货时提供） | 瓶
939 | 沙氏葡萄糖琼脂培养基（含氯霉素） | 250g/瓶 | 现行版药典，含氯霉素，颗粒型，有质检报告（供货时提供） | 瓶
940 | 沙氏葡萄糖液体对照培养基 | 6.0g/200mL/袋 | BR，提供质检报告 | 支
941 | 山羊源性核酸检测试剂盒（PCR-探针法） | 24T/盒 | 采用实时荧光PCR技术，实现山羊源性在核酸水平上的定性检测。 | 盒
942 | DFI琼脂(阪崎肠杆菌显色培养基) | 1000ml/瓶 | BR，提供质检报告 | 瓶
943 | 十四烷酸异丙酯 | 500ml/瓶 | BR，化学纯 | 瓶
944 | 嗜热链球菌 | 支 | BR | 支
945 | 鼠李糖乳杆菌 | 支 | BR | 支
946 | 双歧杆菌培养基 | 250g/瓶 | 干燥培养基，GB 4789.34-2016，有质检报告（供货时提供） | 瓶
947 | 水貂源性核酸检测试剂盒（PCR-探针法） | 24T/盒 | 采用实时荧光PCR技术，实现水貂源性在核酸水平上的定性检测。 | 盒
948 | 水牛源性核酸检测试剂盒（PCR-探针法） | 24T/盒 | 采用实时荧光PCR技术，实现水牛源性在核酸水平上的定性检测。 | 盒
949 | 斯氏李斯特氏菌 | 支 | BR | 支
950 | 四硫磺酸钠煌绿增菌液 | BR250g/瓶 | BR | 瓶
951 | 通用型基因组DNA提取试剂盒 | 50T/盒 | 适用样本范围广。非柱式提取方法，灵活处理各种样品。提取分子量大于50 kb的DNA | 盒
952 | 通用型基因组提取试剂盒 | 支 | 有质检报告（供货时提供） | 盒
953 | 铜绿假单胞菌核酸检测试剂盒（PCR-探针法） | 24T/盒 | 采用实时荧光PCR技术，实现铜绿假单胞菌在核酸水平上的定性检测。 | 盒
954 | DNA标准分子量1kbplusDNALadder | (100次/支） | 安全、便捷 | 支
955 | 兔源性核酸检测试剂盒（PCR-探针法） | 24T/盒 | 采用实时荧光PCR技术，实现兔源性在核酸水平上的定性检测。 | 盒
956 | 万古霉素(B) | 1mg×5/盒 | BR | 盒
957 | 胃蛋白酶(+4℃) | BR250g/瓶 | BR | 瓶
958 | 细菌基因组提取试剂盒 | 50次/盒 | 有质检报告（供货时提供） | 盒
959 | 溴化十六烷基三甲铵琼脂对照培养基 | 9.1g/200ml/瓶 | BR，提供质检报告 | 瓶
960 | 选择性胰蛋白胨大豆肉汤培养基配套试剂 | 10支/盒 | BR | 盒
961 | 血液/细胞/组织基因组提取试剂盒 | 50次/盒 | 有质检报告（供货时提供） | 盒
962 | 鸭源性核酸检测试剂盒（PCR-探针法） | 24T/盒 | 采用实时荧光PCR技术，实现鸭源性在核酸水平上的定性检测。 | 盒
963 | 羊源性核酸检测试剂盒（PCR-探针法） | 24T/盒 | 采用实时荧光PCR技术，实现羊源性在核酸水平上的定性检测。 | 盒
964 | 氧化酶试剂 | 20支/盒 | GB 4789，有质检报告（供货时提供） | 瓶
965 | 液体硫乙醇酸盐培养基（FT） | 250g/瓶 | 干燥培养基，饮用水检验，有质检报告（供货时提供） | 瓶
966 | 伊红美蓝琼脂 | 250g/瓶 | 干燥培养基，饮用水检验，有质检报告（供货时提供） | 瓶
967 | 伊红美蓝琼脂（EMB）培养基（粪大肠菌群） | 250g/瓶 | 干燥培养基，化妆品安全技术规范现行版-微生物检验方法，有质检报告（供货时提供） | 瓶
968 | GoldViewI型核酸染色剂(10000×) | 1ml/瓶 | 安全无毒、高灵敏的核酸染料 | 瓶
969 | 胰酪大豆胨琼脂 | 500g/瓶 | BR（药典） | 瓶
970 | Millipore胰酪大豆胨琼脂（TSA）培养基 | 500g/瓶 | 现行版药典，干燥培养基，颗粒型，有质检报告（供货时提供） | 瓶
971 | 胰酪大豆胨琼脂（大豆酪蛋白琼脂)TSA接触 | 个 | 提供质检报告 | 个
972 | 胰酪大豆胨琼脂对照培养基 | 12.0g/300ml/瓶 | BR，提供质检报告 | 瓶
973 | 胰酪大豆胨琼脂培养基 | BR250g/瓶 | BR，提供质检报告 | 瓶
974 | 胰酪大豆胨肉汤对照培养基 | 6.0g/200ml/瓶 | BR，提供质检报告 | 瓶
975 | 胰酪大豆胨液体培养基 | 250g/瓶 | BR（药典） | 瓶
976 | 胰酪胨大豆多黏菌素肉汤（配套试剂：多黏菌素B） | 250g/瓶 | 干燥培养基，GB 4789.14-2014，有质检报告（供货时提供） | 瓶
977 | 胰酪胨大豆多黏菌素肉汤配套试剂：多黏菌素B | 盒 | GB，有质检报告（供货时提供） | 盒
978 | 胰酪胨大豆多粘菌素肉汤基础 | BR250g/瓶 | BR | 瓶
979 | 胰酪胨大豆琼脂培养基 | 250g/瓶 | BR，提供质检报告 | 瓶
980 | 胰酪胨大豆肉汤培养基 | 250g/瓶 | BR，提供质检报告 | 瓶
981 | 胰酪胨大豆羊血（TSSB）琼脂平板 | 9cm/块 | 成品培养基，GB 4789.14-2014，有质检报告（供货时提供） | 块
982 | 胰酶 | BR50g/瓶 | BR | 瓶
983 | 阴沟肠杆菌 | 支 | GIM1.241；CMCC43501 | 管
984 | 婴儿双歧杆菌 | 支 | BR | 支
985 | HE琼脂培养基 | 250g/瓶 | 干燥培养基，GB 4789.4-2016/现行版，有质检报告（供货时提供） | 瓶
986 | 营养琼脂培养基 | BR250g/瓶 | 现行版药典，颗粒型，有质检报告（供货时提供） | 瓶
987 | 营养肉汤 | 250g/瓶 | 干燥培养基，GB 4789.6-2016，有质检报告（供货时提供） | 瓶
988 | 鱼源性核酸检测试剂盒（PCR-探针法） | 24T/盒 | 采用实时荧光PCR技术，实现鱼源性在核酸水平上的定性检测。 | 盒
989 | 月桂基硫酸盐胰蛋白胨肉汤 | 250g/瓶 | BR | 瓶
990 | 长双歧杆菌 | 支 | BR | 支
991 | 鹧鸪源性核酸检测试剂盒（PCR-探针法） | 24T/盒 | 采用实时荧光PCR技术，实现鹧鸪源性在核酸水平上的定性检测。 | 盒
992 | 真菌PCR试剂盒 | 盒 | 快速：步骤少，操作简单，节省时间。高效：可提取菌体85% 以上质粒DNA。 | 盒
993 | 植物基因组DNA提取试剂盒 | 200t/盒 | 优质，做工好，耐用 | 盒
994 | 植物基因组提取试剂盒 | 50次/盒 | 简单快速：1 h 内即可获得超纯的基因组DNA。纯度高、质量好：纯化过的基因组DNA 可直接用作PCR 模板、酶切、杂交等分子生物学实验。 | 盒
995 | 志贺氏菌干制生化鉴定试剂盒 | 17种*5套/盒 | 用于志贺氏菌生化鉴定，提供质检报告 | 盒
996 | 志贺氏菌肉汤配套试剂：新生霉素 | 盒 | GB，有质检报告（供货时提供），志贺氏菌肉汤配套试剂 | 盒
997 | 质粒DNA提取试剂盒 | 50次/盒 | 快速：步骤少，操作简单，节省时间。高效：可提取菌体85% 以上质粒DNA。 | 盒
998 | 猪源性核酸检测试剂盒（PCR-探针法） | 24T/盒 | 采用实时荧光PCR技术，实现猪源性在核酸水平上的定性检测。 | 盒
999 | 紫貂源性核酸检测试剂盒（PCR-探针法） | 24T/盒 | 采用实时荧光PCR技术，实现紫貂源性在核酸水平上的定性检测。 | 盒
1000 | 紫红胆盐葡萄糖琼脂对照培养基 | 8.3g/200ml/瓶 | BR，提供质检报告 | 瓶
1001 | 0.85%盐水（3ml） | 100支/盒 | 用于梅里埃VITEK2仪器或API试剂条的配套试剂 | 盒 | ●
1002 | 1-Step RT-ddPCR Advanced Kit for Probes | 2×supermix预混液，RNA一步法检测（探针法），2管/盒，1ml/管 | 用于伯乐QX200数字PCR系统，快捷，方便，操作简单 | 盒 | ●
1003 | 2×PCRSolution,PremixExTaq?HotStartVersion | RR030A(100次/包） | 快速，提取得率高 | 包
1004 | 2×PCRSolution,PremixExTaq?HotStartVersion,(ExTaq?Version2.0) | RR003A(120次/包） | 快速，提取得率高 | 包
1005 | 2×TaqPlusPCRMasterMix（不含染料，无色） | 5ml/瓶 | 含Taq和Pfu的等比混合物，用于PCR反应 | 瓶
1006 | AgaroseB.Low琼脂糖 | 50g/瓶 | BR | 瓶
1007 | AndyGold核酸染料 | 1ml/瓶 | 安全无毒、高灵敏的核酸染料 | 包
1008 | Antifoam | 30 mL/瓶 | 配套流式细胞仪使用 | 瓶
1009 | API20A | 25条+25培养基/盒 | 1、用途：用于快速、简便地对厌氧菌进行生化鉴定。 2、原理：试验条是由 20 个含干燥底物的小管所组成。将菌悬液分装到管内而重新组成这些底物。在35-37℃ 培养 24 或 48 小时之后，所产的代谢物由酸度(pH)指示剂或加入试剂而呈现出来。 3、组成：25条试剂条，25个API 20 A 培养基物的安瓿管，25 个培养盒，25个结果报告单，1份产品说明书。 4、规格：25测试/盒。 5、储存条件：2℃-8℃。 | 盒
1010 | API20CAUX | 25条+25培养基/盒 | 用于梅里埃API试剂条的配套试剂 | 盒
1011 | API20E | 25条/盒 | 1、用途：是用于肠杆菌科和其它非苛养G-杆菌的标准鉴定系统，可鉴定沙门氏菌，志贺氏菌，克罗诺杆菌（阪崎肠杆菌），枸橼酸杆菌，大肠杆菌，小肠结肠炎耶尔森菌，铜绿假单胞菌和弧菌等。 2、原理：试验条是由20个含干燥底物的小管所组成（包括11个常规生化和9个糖发酵试验）。细菌悬浮液接种于这些测定管，使培养基复溶。培养一定时间後，通过代谢作用产生颜色的变化，或是加入试剂後变色而观察其结果。 3、组成：25条试剂条，25 个培养盒，25个结果报告单，1个封口夹，1份产品说明书。 4、规格：25测试/盒。 5、储存应符合要求 | 盒 | ●
1012 | API20E试剂（包括TDA,VP1、2,James，NIT1、2） | 1套（共6支）/盒 | 用于梅里埃API试剂条的配套试剂 | 盒 | ●
1013 | API20NE | 25条+25培养基/盒 | 用于梅里埃API试剂条的配套试剂 | 盒 | ●
1014 | API20STREP | 25条+25培养基/盒 | 1、用途：使用生化、酶反应跟发酵试验（4小时或24小时）鉴定链球菌。 2、原理：使用20个风乾底物，包括11个发酵试验及9个传统生化/酶反应。 3、组成：25条试剂条，25安瓿培养基，25 个培养盒，25个结果报告单，1份产品说明书。 4、规格：25测试/盒。 5、储存条件：2℃-8℃ | 盒 | ●
1015 | API50CH | 10条/盒 | 用于梅里埃API试剂条的配套试剂，1、 用途：用于碳水化合物的代谢；2、 规格：10条/盒。 | 盒 | ●
1016 | API50CHB/E | 10培养基/盒 | 用于梅里埃API试剂条的配套试剂 1、用途：用于芽胞杆菌鉴定分型； 2、规格：10培养基/盒。 | 盒 | ●
1017 | API50CHL | 10培养基/盒 | 用于梅里埃API试剂条的配套试剂 1、用途：用于乳酸菌鉴定； 2、规格：10培养基/盒。 | 盒 | ●
1018 | API50CHL乳杆菌培养基 | 10*10ml/盒 | 优质 | 盒
1019 | API50CHL乳杆菌培养基 | 10*10ml/盒 | 优质 | 盒
1020 | APICampy | 12条+24培养基/盒 | 1、用途：利用传统生化及同化试验於24小时内鉴定弯曲菌属。 2、组成：12条试剂条，24安瓿培养基，12个结果报告单，1份产品说明书。 3、规格：12测试/盒。 4、储存条件：2℃-8℃ | 盒
1021 | APICoryne | 12条+24培养基/盒 | 用于梅里埃API试剂条的配套试剂 1、用途：利用传统生化及发酵反应鉴定棒状杆菌。 2、原理：20 个生化反应包括：- 8个发酵 (利用GP培养基) - 7个酶反应 - 4 个传统生化反应- 1个阴性对照。20 个生化反应包括额外试验：CAT 3、组成：12条试剂条，24安瓿培养基，12个结果报告单，1份产品说明书。 4、规格：12测试/盒。 5、储存条件：2℃-8℃。 | 盒 | ●
1022 | APIListeria | 10条+10培养基/盒 | 用于梅里埃API试剂条的配套试剂 1、用途：用于鉴定李斯特菌属。 2、原理：是由含能进行酶测定和糖发酵的干燥底物的10 个小管所组成。培养后，所产的反应是通过不加试剂自然产生变色或加试剂后变色而显示。 3、组成：10个API LISTERIA 试验条，10 个2ml安瓿悬浮液，1 个安瓿 ZYM B 试剂，10 个培养盒，10 张报告单，1 份说明书。 4、规格：10测试/盒。 5、储存条件：2℃-8℃。 | 盒 | ●
1023 | APINH | 10条+10培养基/盒 | 1、用途：用于鉴定奈瑟氏球菌属、嗜血菌属和卡他布兰汉氏菌、流感嗜血菌(Haemophilus influenzae)和副流感嗜血菌(Haemophilus parainfluenzae)的生物型和青霉素酶的检测。 2、原理：是由 10 个含干粉的底物所组成。这些底物可进行 12 个鉴定试验(酶反应和糖发酵)和检测青霉素酶(特别是在流感嗜血菌、副流感嗜血菌、卡他布兰汉氏菌和淋病奈瑟。 3、组成：10 个 API NH 试验条，10 个安瓿 0.85% NaCl 培养基(3ml)，1 个安瓿 JAMES 试。 | 盒 | ●
1024 | APISIREP链球菌鉴定条 | 50条/盒 | BR | 盒
1025 | APISIREP链球菌鉴定条 | 25条/盒 | BR | 盒
1026 | APIZYM | 25条/盒 | 用于梅里埃API试剂条的配套试剂 | 盒
1027 | BairdParker+RPF（兔血浆）琼脂 | 4瓶×100ml/盒 | 1、用途：用于检测食品中的葡萄球菌。 2、原理：Baird Parker 琼脂+RPF（兔血清纤维蛋白原）的配方基于 H. J. Beckers 的理论（1984），可以不需经过凝固酶阳性试验而确定和分离食品中的葡萄球菌。 3、组成：4×90±2ml Baird Parker 基础试剂盒，4×10ml RPF 补充试剂。 4、规格：4瓶×100ml/盒。 | 盒
1028 | Baird-Parker琼脂 | 250g/瓶 | 干燥培养基，GB 4789.10-2016，有质检报告（供货时提供） | 瓶
1029 | BCP | 1支 | 用于API试剂条 | 支 | ●
1030 | BiolumixPowerSupply | 支 | 配套Biolumix仪器使用 | 支
1031 | BLX标准酵母菌与霉菌试剂瓶（100个/盒） | 100 个/盒 | 配套Biolumix仪器使用 | 盒
1032 | BLX大肠杆菌试剂瓶（100个/盒） | 100 个/盒 | 配套Biolumix仪器使用 | 盒
1033 | BLX大肠菌群缓冲介质试剂瓶（100个/盒） | 100 个/盒 | 配套Biolumix仪器使用 | 盒
1034 | BLX大肠菌群试剂瓶（100个/盒） | 100 个/盒 | 配套Biolumix仪器使用 | 盒
1035 | BLX酵母菌与霉菌试剂瓶（100个/盒） | 100 个/盒 | 配套Biolumix仪器使用 | 盒
1036 | BLX金黄色葡萄球菌试剂盒 | 盒 | 配套Biolumix仪器使用 | 盒
1037 | BLX菌落总数试剂瓶 | 100 个/盒 | 配套Biolumix仪器使用 | 盒
1038 | BLX菌落总数试剂瓶-L批次（100个/盒） | 100 个/盒 | 配套Biolumix仪器使用 | 盒
1039 | BLX霉菌酵母菌补充抑制剂 | 盒 | 配套Biolumix仪器使用 | 盒
1040 | BLX霉菌与酵母试剂瓶-L批次 | 个 | 配套Biolumix仪器使用 | 个
1041 | BLX配件 | 个 | 配套Biolumix仪器使用 | 个
1042 | BLX乳酸试剂瓶（100个/盒） | 100 个/盒 | 配套Biolumix仪器使用 | 盒
1043 | BLX沙门氏菌补充物 | 支 | 配套Biolumix仪器使用 | 支
1044 | BLX沙门氏菌试剂瓶 | 100 个/盒 | 配套Biolumix仪器使用 | 盒
1045 | BLX沙门氏菌増菌补充物 | 盒 | 配套Biolumix仪器使用 | 盒
1046 | BLX沙门氏菌増菌培养基 | 盒 | 配套Biolumix仪器使用 | 盒
1047 | BLX沙门氏菌増菌培养基及补充物 | 盒 | 配套Biolumix仪器使用 | 盒
1048 | BLX校准试剂瓶（32个/盒） | 32 个/盒 | 配套Biolumix仪器使用 | 盒
1049 | BLX芽胞杆菌补充物 | 个 | 配套Biolumix仪器使用 | 个
1050 | BLX芽胞杆菌试剂瓶（100瓶/盒） | 100瓶/盒 | 配套Biolumix仪器使用 | 瓶
1051 | BodyAssembly | 个 | 配套Biolumix仪器使用 | 个
1052 | BrukerBacterialTestStandard | 5tubes，40standard spots/tube/盒 | 用于BRUKER MALDI-TOF-MS，货号8255343 | 盒 | ●
1053 | L-组氨酸盐酸盐 | BR25g/瓶 | BR | 瓶
1054 | CCFLforBLXInstrument-32CCFL | 237mm | 配套Biolumix仪器使用 | 个
1055 | ChemChromeV26 | (1,1 mL) /瓶 | 配套流式细胞仪使用 | 瓶 | ●
1056 | ChemFilterD17(x10) | (x 10) /瓶 | 配套流式细胞仪使用 | 瓶 | ●
1057 | ChemSolB26/1 | (34 mL) /瓶 | 配套流式细胞仪使用 | 瓶 | ●
1058 | ChemSolS50x | (6x50 ml) /瓶 | 配套流式细胞仪使用 | 瓶 | ●
1059 | Cleaning3(2X2.3L) | (2X2.3L) /瓶 | 配套流式细胞仪使用 | 瓶 | ●
1060 | Cleaning5 | (60 mL) /瓶 | 配套流式细胞仪使用 | 瓶 | ●
1061 | CLUSTERTUBE-BAXSYSTEMRACKOF96TUBES | 960个/箱 | 配套BAX Q7仪器使用 | 箱 | ●
1062 | CS26B | (0,5 mL) /瓶 | 配套流式细胞仪使用 | 瓶 | ●
1063 | CSR12 | (12X0.8G) /瓶 | 配套流式细胞仪使用 | 瓶 | ●
1064 | CSV | (4,1 mL) /瓶 | 配套流式细胞仪使用 | 瓶 | ●
1065 | ddPCR? 96-Well PCR Plates | 96孔反应板，25块/盒 | 用于伯乐QX200数字PCR系统，快捷，方便，操作简单 | 盒 | ●
1066 | ddPCR? Buffer Control for Probes | 2×对照缓冲液，适用于探针法，2管/盒，4.5ml/管 | 用于伯乐QX200数字PCR系统，快捷，方便，操作简单 | 盒 | ●
1067 | ddPCR? Supermix for Probes (No dUTP) | 2×supermix预混液，适用于探针法，2管/盒，1ml/管 | 用于伯乐QX200数字PCR系统，快捷，方便，操作简单 | 盒 | ●
1068 | ddPCR? Supermix for Probes (No dUTP) | 2×supermix预混液，适用于探针法，5管/盒，5ml/管 | 用于伯乐QX200数字PCR系统，快捷，方便，操作简单 | 盒 | ●
1069 | DetectorBoard | 个 | 配套Biolumix仪器使用 | 个
1070 | DG8? Cartridge Holder | 微滴发生卡固定夹，1个/盒 | 用于伯乐QX200数字PCR系统，快捷，方便，操作简单 | 盒 | ●
1071 | DiluentII | (6x5 ml) /瓶 | 配套流式细胞仪使用 | 瓶 | ●
1072 | DisplayBoard | 个 | 配套Biolumix仪器使用 | 个
1073 | DL5000DNAMarker | 100次/包 | 用于分子生物学电泳试验 | 包
1074 | DMEM/F-12 | 100g/瓶 | 优质 | 瓶
1075 | DNA标准分子量10，000DL,10,000DNAMarker | 3584A（100次/支) | 快速，提取得率高 | 支
1076 | DNA标准分子量15，000DL,15,000DNAMarker | 3582A（100次/支) | 快速，提取得率高 | 支
1077 | DNA片段纯化试剂盒MiniBESTDNA,FragmentPurificationKitVer.4.0 | 50次/盒 | 快速，提取得率高 | 盒
1078 | Dropletgenerationoilforprobe,includes107mLbottles探针法微滴生成油 | 10支/盒 | 用于伯乐QX200数字PCR系统，快捷，方便，操作简单 | 盒 | ●
1079 | DropletPCRSupermix,200rxn(NODUTP)不含DUTP的探针法预混液 | 200个测试/盒 | 用于伯乐QX200数字PCR系统，快捷，方便，操作简单 | 盒 | ●
1080 | DropletPCRSupermix,2500rxn(NODUTP)不含DUTP的探针法预混液 | 2500个测试/盒 | 用于伯乐QX200数字PCR系统，快捷，方便，操作简单 | 盒 | ●
1081 | DropletPCRSupermix,500rxn(NODUTP)不含DUTP的探针法预混液 | 500个测试/盒 | 用于伯乐QX200数字PCR系统，快捷，方便，操作简单 | 盒 | ●
1082 | Dropletreaderoil,includes21Lbottles微滴分析油 | 2L/盒 | 用于伯乐QX200数字PCR系统，快捷，方便，操作简单 | 盒 | ●
1083 | EHR | 70520/瓶 | 优质 | 瓶
1084 | FB | 2支/盒 | 用于API试剂条 | 盒 | ●
1085 | FVB | 1支 | 用于API试剂条 | 支 | ●
1086 | HCCA基质 | 10支/盒，2.5mg/支 | 适用于飞行质谱仪器（现有仪器配套试剂） | 盒 | ●
1087 | HER | 1支 | 用于API试剂条 | 支 | ●
1088 | ICE | 30测试/盒 | 提高在特殊培养基上对大肠杆菌O157的确认（minividas） | 盒
1089 | JAMES | 2支 | 用于API试剂条 | 支 | ●
1090 | KAPADNAHyperPlus文库构建试剂盒（24个反应） | 24个反应/盒 | 行业顶级的文库产出量，保证最好的测序结果，序列覆盖偏差极低 | 盒
1091 | KAPA纯化磁珠 | 30ml/盒 | 适用于Illumina测序平台 | 盒
1092 | KAPA热启动HiFi高保真酶+dNTPs（100U） | 50μl体系，100次反应/包 | 超级保真、灵敏度高、扩增产量高 | 包
1093 | KAPA双端标记接头试剂盒 | 15μM，96×20μl/盒 | 适用于Illumina测序平台 | 盒
1094 | KAPA文库扩增试剂盒（1.25ml） | 高保真酶，2×预混液，50μl体系，100次反应/盒 | 用于qPCR绝对定量的NGS文库扩增所需的所有试剂。为Illumina?及Ion TorrentTM平台测序文库提供可靠的，基于qPCR的定量方案。 | 盒
1095 | LAB补充物 | 个 | 配套Biolumix仪器使用 | 个
1096 | LEDBoard | 个 | 配套Biolumix仪器使用 | 个
1097 | Luminex200?CalibrationKit(xPONENT?) | 套 | 基于Luminex?100/200?，操作简单 | 套 | ●
1098 | Luminex200?PerformanceVerificationKit(xPONENT?) | 套 | 基于Luminex?100/200?，操作简单 | 套 | ●
1099 | lysisbufferformicroorganismtodirectPCR | 100次，1ml×5支/包 | 可以对革兰氏阴性菌、革兰氏阳性菌、酵母菌、霉菌等大部分微生物进行裂解，释放其基因组DNA，所得的裂解液可直接用于PCR反应，省去了提取基因组DNA的操作，节省时间，减少了样品之间的污染，能够达到微生物快速PCR检测的目的。 | 包
1100 | MagPlex?-Avidin微球 | 1 mL/瓶 | 基于Luminex?100/200?，操作简单 | 瓶 | ●
1101 | MagPlex?磁性微球 | 4 mL/瓶 | 基于Luminex?100/200?，操作简单 | 瓶 | ●
1102 | MagPlex-TAG?磁性微球 | 1 mL/瓶 | 基于Luminex?100/200?，操作简单 | 瓶 | ●
1103 | MEMALPHA | 500ml/瓶 | 优质 | 瓶
1104 | MiSeqReagentKitv2,300-cycles | 2盒/套 | 用于Illumina Miseq测序仪配套试剂 | 套 | ●
1105 | MiSeqReagentKitv2,50‐cycles | 2盒/套 | 用于Illumina Miseq测序仪配套试剂 | 套 | ●
1106 | MiSeqReagentKitv3,150-cycles | 2盒/套 | 用于Illumina Miseq测序仪配套试剂 | 套 | ●
1107 | MiSeqReagentKitv3,600-cycles | 2盒/套 | 用于Illumina Miseq测序仪配套试剂 | 套 | ●
1108 | MiSeqReagentMicroKit,v2(300cycles) | 2盒/套 | 用于Illumina Miseq测序仪配套试剂 | 套 | ●
1109 | M培养基 | 10×5ml/瓶 | 梅里埃VITEK或API配套培养基 | 瓶
1110 | NADPHRegensys试剂A | 50ml/瓶 | BR | 瓶
1111 | NADPHRegensys试剂B | 153mg/瓶 | BR | 瓶
1112 | Nextera?XTIndexKitv2SetB(96Indices,384Samples) | 套 | 用于Illumina Miseq测序仪配套试剂 | 套 | ●
1113 | Nextera?XTIndexKitv2SetC(96Indices,384Samples) | 套 | 用于Illumina Miseq测序仪配套试剂 | 套 | ●
1114 | Nextera?XTIndexKitv2SetD(96Indices,384Samples) | 套 | 用于Illumina Miseq测序仪配套试剂 | 套 | ●
1115 | Nextera?XTLibraryPrepKit24Samples | 2盒/套 | 用于Illumina Miseq测序仪配套试剂 | 套 | ●
1116 | NIN印三酮试剂盒 | 支 | 微生物生化鉴定，有质检报告（供货时提供） | 支
1117 | OF培养基 | 10×5ml/盒 | 梅里埃VITEK或API配套培养基 | 盒
1118 | One-StepRT-ddPCRAdvancedKitforProbes,200rxns一步法RNA预混液 | 200个测试/盒 | 用于伯乐QX200数字PCR系统，快捷，方便，操作简单 | 盒 | ●
1119 | perfectION?离子参比液A | 60mL/瓶 | 适用于perfectION?复合氟离子电极 | 瓶
1120 | Pkgof100,foilsealsforPCRandQX100ddPCRapplications96孔板铝封膜 | 100张膜/包 | 用于伯乐QX200数字PCR系统，快捷，方便，操作简单 | 包 | ●
1121 | MYP配套试剂：多粘菌素B+50%卵黄液 | 盒 | GB，有质检报告（供货时提供） | 盒
1122 | PremixTaq | 500μl/包 | 含有DNA Polymerase、Buffer、dNTP Mixture的混合物，用于PCR法扩增DNA | 包
1123 | PremixTaq(ExTaq?Version2.0) | 50ul*120次/盒 | 优质，做工好，耐用 | 盒
1124 | PremixTaq（ExTaqTMVersion2.0） | 50μl（120次）/盒 | 含有DNA Polymerase、Buffer、dNTP Mixture的混合物，用于PCR法扩增DNA | 盒
1125 | PremixTaq（ExTaqTMVersion2.0plusdye） | 50μl（120次）/盒 | 含有DNA Polymerase、Buffer、dNTP Mixture的混合物，用于PCR法扩增DNA | 盒
1126 | PremixTaq（TaKaRaTaqTMVersion2.0） | 50μl（120次）/盒 | 含有DNA Polymerase、Buffer、dNTP Mixture的混合物，用于PCR法扩增DNA | 盒
1127 | PremixTaq（TaKaRaTaqTMVersion2.0plusdye） | 50μl（120次）/盒 | 含有DNA Polymerase、Buffer、dNTP Mixture的混合物，用于PCR法扩增DNA | 盒
1128 | PremixTaq?(LATaq?Version2.0plusdye) | RR903A | 快速，提取得率高 | 包
1129 | primeSTARHSDNApolymerase | 250U/包 | 对广泛靶基因的高保真性、高灵敏度、高特异性、高成功率的扩增 | 包
1130 | PYZ | 1支 | 用于API试剂条 | 支 | ●
1131 | Qubit?dsDNABRAssayKit,100assys | 100assys/套 | 2-1000ng,用于Qubit?2.0 Fluorometer | 套
1132 | QX200? Buffer Control for EvaGreen | 2×对照缓冲液，适用于染料法，2管/盒，4.5ml/管 | 用于伯乐QX200数字PCR系统，快捷，方便，操作简单 | 盒 | ●
1133 | QX200? Droplet Generation Oil for EvaGreen | 微滴生成油，适用于染料法，10管/盒，7ml/管 | 用于伯乐QX200数字PCR系统，快捷，方便，操作简单 | 盒 | ●
1134 | QX200?ddPCR?EvaGreenSupermix(2x1ml)染料法用预混液 | 200个测试/盒 | 用于伯乐QX200数字PCR系统，快捷，方便，操作简单 | 盒 | ●
1135 | QX200?ddPCR?EvaGreenSupermix(5x1ml)染料法用预混液 | 500个测试/盒 | 用于伯乐QX200数字PCR系统，快捷，方便，操作简单 | 盒 | ●
1136 | RealMasterMix(SYBRGreen) | 20μl×125次/盒 | 高扩增效率，高扩增灵敏度，高扩增特异性，适用于各种类型荧光定量PCR仪 | 盒
1137 | RealTimePCR18SDNADetectionKit | 50 次/盒 | 用于物种鉴定，灵敏度高，特异性好 | 盒
1138 | RealTimePCRBosgrunniensDNADetectionKit | 50 次/盒 | 用于动物肉类鉴定，灵敏度高，特异性好 | 盒
1139 | RealTimePCRBosTaurusDNADetectionKit | 50 次/盒 | 用于动物肉类鉴定，灵敏度高，特异性好 | 盒
1140 | RealTimePCRBovineandOvineDNADetectionKit | 50 次/盒 | 用于动物肉类鉴定，灵敏度高，特异性好 | 盒
1141 | RealTimePCRBubalusbubalisDNADetectionKit | 50 次/盒 | 用于动物肉类鉴定，灵敏度高，特异性好 | 盒
1142 | RealTimePCRCatDNADetectionKit | 50 次/盒 | 用于动物肉类鉴定，灵敏度高，特异性好 | 盒
1143 | RealTimePCRChickenDNADetectionKit | 50 次/盒 | 用于动物肉类鉴定，灵敏度高，特异性好 | 盒
1144 | RealtimePCRDuckDNADetectionkit | 50次/盒 | 用于动物肉类鉴定，灵敏度高，特异性好 | 盒
1145 | RealTimePCRMartesDNADetectionKit | 50 次/盒 | 用于动物肉类鉴定，灵敏度高，特异性好 | 盒
1146 | RealTimePCROvineDNADetectionKit | 50 次/盒 | 用于动物肉类鉴定，灵敏度高，特异性好 | 盒
1147 | RealTimePCRPorcineDNADetectionKit | 50 次/盒 | 用于动物肉类鉴定，灵敏度高，特异性好 | 盒
1148 | RealTimePCRRabbitDNADetectionKit | 50 次/盒 | 用于动物肉类鉴定，灵敏度高，特异性好 | 盒
1149 | SAFESeqr（customized）kit | 96次/盒 | 用于动物肉类鉴定、特异性强、灵敏高、可用于Illumina Miseq测序平台 | 盒
1150 | SheetMetalBottom | 个 | 配套Biolumix仪器使用 | 个
1151 | SheetMetalTop | 个 | 配套Biolumix仪器使用 | 个
1152 | SLM | 60测试/盒 | 检测食品和环境样本中的沙门氏菌（minividas） | 盒
1153 | Na-苯甲酰-L-精氨酸乙酯盐酸盐 | BR1g/瓶 | BR | 瓶
1154 | SmaI酶 | 20000U/ml/包 | 10000units 酶活度高，纯度高 | 包
1155 | SmallFan | 瓶 | 配套Biolumix仪器使用 | 瓶
1156 | Stoppers20mltubes(x1000) | x1000/瓶 | 配套流式细胞仪使用 | 瓶 | ●
1157 | Stoppers3ml(x3000) | x3000/瓶 | 配套流式细胞仪使用 | 瓶 | ●
1158 | SUPERGelRed | 0.5ml/支 | 10000X | 支
1159 | Swarm琼脂培养基 | 250g/瓶 | GB 4789.4-2016，沙门氏菌血清学鉴定用。干燥培养基，提供质检报告 | 瓶
1160 | SYBR?PremixExTaqTMII(TliRNaseHPlus) | 200次/盒 | 特异性高，可以在宽广的范围内进行更加准确的定量，进行重复性好、可信度高的Real Time PCR解析 | 盒
1161 | SYBRPremixExTAQtmII | 包 | 能抑制非特异性反应，可以在宽广的范围内进行更加准确的定量。 | 包
1162 | TaKaRaExTaq酶 | 250U/包 | 安全、便捷。优质，符合标准 | 包
1163 | TaKaRaMiniBESTAgraroseGelDNAExtractionKit | 50次/盒 | 经回收纯化的DNA片段纯度高，完整性好，可直接用于连接反应、PCR扩增、DNA测序等各种分子生物学实验 | 盒
1164 | TaKaRaMiniBESTDNAFragmentPurificationKit | 50次/盒 | 适用于从PCR反应液或其它各种酶促反应液中除去酶蛋白、DNA引物 (小于65 mers的引物都可以除去)、dNTP等。采用DNA制备膜技术，高效、快速、方便。 | 盒
1165 | Taq酶 | 包 | 酶活度高，纯度高 | 包
1166 | TO型透明剂（脱蜡剂） | 瓶 | 细胞组织脱蜡 | 瓶
1167 | VP1+VP2 | 2支×2/盒 | 用于API试剂条 | 盒 | ●
1168 | VPA+VPB | 2支×1/盒 | 用于API试剂条 | 盒 | ●
1169 | xMAP?报告校正微球 | 5mL/瓶 | 基于Luminex?100/200?，操作简单 | 瓶
1170 | xMAP?报告质控微球 | 5mL/瓶 | 基于Luminex?100/200?，操作简单 | 瓶
1171 | xMAP?分类校正微球 | 5mL/瓶 | 基于Luminex?100/200?，操作简单 | 瓶
1172 | xMAP?分类质控微球 | 5mL/瓶 | 基于Luminex?100/200?，操作简单 | 瓶
1173 | xMAP?沙门氏菌分子分型试剂 | 100 tests/20 uses/套 | 检测7-O组，35-H抗原和其他三个额外靶标，基于成熟的Luminex技术：MicroPlex?微球和Luminex? 100/200?，每个试剂盒包含可对100个样品进行20次检测的试剂 | 套
1174 | XYL | 2*5ML/盒 | 用于API试剂条 | 盒 | ●
1175 | Zn粉 | 2×10g/瓶 | 用于API试剂条 | 瓶 | ●
1176 | ZYMA | 2支/盒 | 用于API试剂条 | 盒 | ●
1177 | ZYMB | 2支/盒 | 用于API试剂条 | 盒 | ●
1178 | α-淀粉酶 | 1MU/瓶 | BR | 瓶
1179 | 标准比色液 | 5ml/瓶 | 现行版药典要求 | 瓶
1180 | 哺乳动物微粒体酶（S9） | 5ml/瓶 | BR | 瓶
1181 | 产黄青霉 CICC ?40209 | 无 | 斜面培养物 | 支
1182 | 触酶检测试剂 | 100T/瓶 | 用于API试剂条 | 瓶
1183 | 大肠杆菌检测试剂 | 瓶 | 配套Biolumix仪器使用 | 瓶
1184 | 大孔树脂XAD-2 | 100g/包 | LGAB-20275 | 包
1185 | 大孔吸附树脂 | 500g/瓶 | ME-2 | 瓶
1186 | 大鼠肝细胞S9库 | 30mg/ml/瓶 | BR | 瓶
1187 | 蛋白酶K(Merck原装） | 100mg/瓶 | 酶活度高，纯度高 | 瓶
1188 | 底层培养基 | LA3090/瓶 | BR | 瓶
1189 | 碘液 | 500ml/瓶 | 配套梅里埃全自动革兰氏染色仪 | 瓶 | ●
1190 | 碘液 | 2ml*20支/盒 | BR | 盒
1191 | pGM-T重组菌落PCR鉴定试剂盒 | 50次/盒 | 方便快捷：省去了菌体培养和提取质粒的时间与费用，快速简便地鉴定重组子。准确灵敏：鉴定的准确度达90%以上。 | 盒
1192 | 淀粉酶 | 支 | 酶活度高，纯度高 | 支
1193 | 二氧化硫、亚硫酸盐Sulfite检测试剂盒 | 96T/盒 | 灵敏度高，高效性 | 盒
1194 | 二氧化硫、亚硫酸盐Sulfite检测试剂盒 | 48T/盒 | 灵敏度高，高效性 | 盒
1195 | 粪便基因组DNA提取试剂盒 | 50次/盒 | 适用范围广：适用于不同来源的固态或液态粪便样本。简单快速：一小时内即可获得超纯的基因组DNA。高纯度：高效的吸附片与离心柱法纯化相结合，提取的DNA纯度很高，可直接用于下游实验。 | 盒
1196 | 氟离子校准标准液（10mg/L） | 500mL/瓶 | 阳适用于perfectION?复合氟离子电极 | 瓶
1197 | 辅酶II | BR100mg/瓶 | BR | 瓶
1198 | 辅酶NAD | 1g/瓶 | 辅酶ⅡNADP，MW 841.1，酶活性强，分子生物学实验用 | 瓶
1199 | 改良O157显色培养基 | 1000ml/瓶 | 干燥培养基，GB，有质检报告（供货时提供） | 瓶
1200 | 改良型RPMI-1640 | BR500ml/瓶 | BR | 瓶
1201 | 杆菌培养基 | 10*10ml/瓶 | BR | 瓶
1202 | 高纯度质粒小提试剂盒 | 50次/盒 | 高纯度：提取的质粒DNA可直接用于转染等高要求实验。快速：步骤少，操作简单，节省时间。高效：可提取菌体85% 以上质粒DNA。 | 盒
1203 | 高纯度质粒小提中量试剂盒 | 50次/盒 | 高纯度：提取的质粒DNA 可直接用于转染等高要求实验。大量：一次可处理5-15 ml 菌液，提高实验效率。快速：步骤少，操作简单，节省时间。高效：可提取菌体85% 以上质粒DNA。 | 盒
1204 | 革兰氏阴性细菌鉴定卡 | GN | GN | 个
1205 | 谷胱甘肽过氧化物酶测定试剂盒 | 100管/48样 | 优质，做工好，耐用 | 盒
1206 | 过滤裂解套装 | 套 | 配套真空过滤系统使用 | 套
1207 | 过氧化氢杀孢子剂(MinncareColdSterilant) | 0.896L=1kg/瓶 | 空间灭菌器用 | 瓶
1208 | PSA乙二胺基-N-丙基填料 | 100g/瓶 | PSA | 瓶
1209 | 核酸染料SYGR Green Ⅱ | 1ml/包 | 灵敏度更高，低毒安全，可对单链DNA进行染色 | 包
1210 | PYG培养基 | 250g/瓶 | 干燥培养基，GB 4789.34-2016，有质检报告（供货时提供） | 瓶
1211 | 鸡胰酶 | 瓶 | 活性高，纯度高 | 瓶
1212 | 假单胞菌补充物 | 10ml/瓶 | 配套Biolumix仪器使用 | 瓶
1213 | 假单胞菌检测试剂 | 瓶 | 配套Biolumix仪器使用 | 瓶
1214 | 酵母菌鉴定卡(YST) | 20张/盒 | 1、用途：与VITEK? 2 Systems配套使用，用于自动鉴定大多数重要的酵母菌，只供一次性使用。 2、原理：基于已经确定的生化方法和新开发的底物。有46个生化反应用于碳源利用，抑制相应和抗性试验及酶活性分析。 3、检测时间：获得最终鉴定结果最多大约需要14小时。 4、鉴定菌种：42种。 5、规格：20测试/盒。 6、储存条件：2℃-8℃。 | 盒
1215 | 结晶紫 | 500ml/瓶 | 配套梅里埃全自动革兰氏染色仪 | 瓶
1216 | 金黄色葡萄球菌N试剂瓶（100个/盒） | 100 个/盒 | 配套Biolumix仪器使用 | 盒
1217 | 金黄色葡萄球菌补充物 | 瓶 | 配套Biolumix仪器使用 | 瓶
1218 | Bouin's固定液 | 100ml/瓶 | 有说明书 | 瓶
1219 | MicroPlex微球 | 1ml/瓶 | 5.6微米，内部标记有荧光染料，表面有羧基基团，可以连接寡核苷酸分子 | 瓶
1220 | 链和亲霉素藻红蛋白(SAPE) | 1mg/mL | 高水溶性，适用于流式、微阵列和微孔板检测 | 支
1221 | Nb.BsmI | 1000 units/ml | 重组酶，1000 units/ml | 支
1222 | 干酪素 | 250g/瓶 | BR | 瓶
1223 | 狂犬病毒抗原诊断试剂 | 每盒96人份 | 96T | 盒
1224 | 总抗氧化能力（T-AOC）检测试剂盒（FRAP法）微板法 | 96T/盒 | 优质、做工好、耐用 | 盒
1225 | 总抗氧化能力检测试剂盒(FRAP法) | 96T/盒 | 优质、做工好、耐用 | 盒
1226 | 细胞周期与细胞凋亡检测试剂盒 | 50T/盒 | 细胞培养级 | 盒
1227 | 甘露醇卵黄多黏菌素（MYP）琼脂（配套试剂：50％卵黄液+多黏菌素B） | 套 | 配套试剂：50％卵黄液+多黏菌素B | 套
1228 | 多食性伯克霍尔德氏菌（Burkholderia multivorans）ATCC BAA-247 | 标准菌株，冻干 | Burkholderia multivorans ATCC BAA-247，冻干，0代。提供菌种来源证明/菌种质量证明（盖章），货源-菌种保藏中心 | 支
1229 | 铜绿假单胞菌（Pseudomonas aeruginosa）ATCC9027 | 标准菌株，冻干 | Pseudomonas aeruginosa ATCC9027，冻干，0代。提供菌种来源证明/菌种质量证明（盖章），货源-菌种保藏中心 | 支
1230 | 大肠杆菌（Escherichia coli）8099 | 标准菌株，冻干 | Escherichia coli 8099，冻干，0代。提供菌种来源证明/菌种质量证明（盖章），货源-菌种保藏中心 | 支
1231 | 菌落总数测试片 | 20片/袋或25片/包 | GB 4789.2-2022/现行版 食品安全国家标准 食品微生物学检验 菌落总数测定。应符合GB4789.28-2024/现行版《培养基和试剂质量控制》中附录D对平板计数琼脂（PCA）的质量控制要求，与平板计数琼脂培养基配方一致。 | 袋
1232 | 胰酪大豆胨液体培养基（TSB） | BR500g | BR500g，2020药典，颗粒型，提供质检报告.1.05459.0500 | 瓶
1233 | 胰酪大豆胨琼脂培养基（TSA） | BR500g | BR500g，2020药典，颗粒型，提供质检报告.1.05458.0500 | 瓶
1234 | 沙氏葡萄糖琼脂培养基（SDA） | BR500g | BR500g，2020药典，颗粒型，除对霉菌酵母菌增菌性好，对大肠等细菌的促生长能力亦佳，提供质检报告.1.05438.0500 | 瓶
1235 | 䏡蛋白胨 | BR500g | BR500g。检测细菌培养基，蛋白胨的一种水解物。有质检报告 | 瓶
1236 | 牛肉浸粉 | BR400g | BR400g。培养基原材料，提供细菌生长所需的生长因子。有质检报告。 | 瓶
1237 | 猪胆盐 | BR100g | BR100g，细菌培养基的选择性抑制剂。有质检报告。 | 瓶
1238 | 3号胆盐 | BR100g | BR100g，细菌培养基的选择性抑制剂。有质检报告。 | 瓶
1239 | Letheen肉汤 | BR250g | 用于化妆品卫生微生物检测。干燥培养基，配方： g/L 䏡蛋白胨：10.0g 氯化钠：5.0g 牛肉浸粉：5.0g 吐温80：5.0g 卵磷脂：0.7g pH7.0±0.2(25℃) 。 有质检报告 | 瓶
1240 | 缺乏8因子血浆试剂盒 | 8瓶/盒 | 用于8因子效价测定 | 盒
1241 | 冻干兔抗人IgA血清 | 1ml/支，10支/盒 | 用于IgA残留量测定 | 盒
1242 | 台盼蓝 Trypan Blue | 25g | 用于细胞染色 | 瓶
1243 | 双腔室电池计数玻片dual-chamber cell counting slide | 30片/盒 | 用于细胞计数，与bio-rad细胞计数仪配套使用 | 盒
1244 | 磺酰罗丹明B染料 | 10克 | 用于细胞染色 | 瓶
1245 | 碘化丙啶（PI） | 10克 | WB实验试剂 | 瓶
1246 | 大鼠甲状腺素（T4）诊断试剂盒ELISA | 96T | 合格 | 盒
1247 | 大鼠甲状腺素（T3）诊断试剂盒ELISA | 96T | 合格 | 盒
1248 | 大鼠游离三碘甲状腺原氨酸（FT3）测定试剂盒ELISA | 96T | 合格 | 盒
1249 | 大鼠游离甲状腺素（FT4）测定试剂盒ELISA | 96T | 合格 | 盒
1250 | 大鼠促黄体生成激素（LH）测定试剂盒ELISA | 96T | 合格 | 盒
1251 | 大鼠促卵泡生成激素（FSH）测定试剂盒ELISA | 96T | 合格 | 盒
1252 | 大鼠促性腺激素释放激素GnRH测定试剂盒ELISA | 96T | 合格 | 盒
1253 | 大鼠睾酮（T）测定试剂盒ELISA | 96T | 合格 | 盒
1254 | 大鼠雌二醇（E2）测定试剂盒ELISA | 96T | 合格 | 盒
1255 | 大鼠皮质酮测定试剂盒ELISA | 96T | 合格 | 盒
1256 | 大鼠环磷酸腺苷(cAMP)ELISA试剂盒 | 96T | 合格 | 盒
1257 | 大鼠环磷酸鸟苷(cGMP)ELISA试剂盒 | 96T | 合格 | 盒
1258 | 大鼠线粒体呼吸链复合物II活性(ComplexII)ELISA试剂盒 | 96T | 合格 | 盒
1259 | 大鼠线粒体呼吸链复合物I活性(Complex I )ELISA试剂盒 | 96T | 合格 | 盒
1260 | 大鼠线粒体呼吸链复合物V活性(ComplexV)ELISA试剂盒 | 96T | 合格 | 盒
1261 | 大鼠腺苷酸环化酶（AC）ELISA 检测试剂盒 | 96T | 合格 | 盒
1262 | 大鼠磷酸二酯酶（PDE)elisa试剂盒 | 96T | 合格 | 盒
1263 | 游离脂肪酸 NFFA测定试剂盒（ACS-ACOD酶法） | 试剂1(R1)：2×45mL，试剂2(R2)：2×15mL， 校准品：1×1mL | 合格 | 盒
1264 | 免疫组化笔 | 支 | 合格 | 支
1265 | 人肝癌 BEL- 7404 细胞株 | / | 细胞 | 瓶
1266 | 人肝 癌 Hep G2 细胞株 | / | 细胞 | 瓶
1267 | 人胃腺癌 SGC-7901 细胞株 | / | 细胞 | 瓶
1268 | 人大细胞肺癌 H460 细胞株 | / | 细胞 | 瓶
1269 | 人肝癌 SMMC-7721、BEL-7404 细胞株 | / | 细胞 | 瓶
1270 | 人 高分化鼻咽癌 CNE-1 细胞株 | / | 细胞 | 瓶
1271 | 人胃癌 MGC-803 细胞 | / | 细胞 | 瓶
1272 | 人乳腺癌 MDA-MB-435 细胞 | / | 细胞 | 瓶
1273 | 低密度脂蛋白胆固 醇试剂盒 | 96T | 合格 | 盒
1274 | 烧伤药膏 | 20g | 药箱用 | 支
1275 | 总抗氧化能力（T-AOC）检测试剂盒（FRAP法）微板法 | 96T/盒 | 优质、做工好、耐用 | 盒
1276 | 总抗氧化能力检测试剂盒(FRAP法) | 96T/盒 | 优质、做工好、耐用 | 盒
1277 | 细胞周期与细胞凋亡检测试剂盒 | 50T/盒 | 细胞培养级 | 盒
1278 | 总抗氧化能力测定试剂盒 | 96T | 优质，效果好，配板子 | 瓶
1279 | VC溶液 | 20mg/瓶 | 优质，纯度高 | 瓶
1280 | 酵母浸粉 | 250g/瓶 | 优质，培养基配方 | 瓶
1281 | 牛肉浸膏 | 500g/瓶 | 优质，培养基配方 | 瓶
1282 | I-5™ 2×High-Fidelity Master Mix | 5 x 1ml | 延伸速度快、高度保真 | 支
1283 | 苏木素染色液（改良 Lillie-Mayer） | 500mL/瓶 | 组织染色 | 瓶
1284 | 苏木素染色液（改良 Gill） | 500mL/瓶 | 组织染色 | 瓶
1285 | 病理组织标本取材刀带刀柄 | 刀片长100mm/把 | 组织标本取材 | 把
1286 | EM 112组织包埋盒超细格孔四分格 | / | 组织标本脱水 | 个
1287 | 载玻片染色盘（黑色盖子/透明盖子） | 383*240mm，可容纳20片 | 用于细菌染色 | 个
1288 | POLYSIECNES喷雾型石蜡清除剂 | 120ml/瓶 | 用于清洁对石蜡敏感的仪器设备 | 瓶
1289 | 小鼠IgG-ELISA试剂盒 | 96T/盒 | 优质 | 盒
1290 | 小鼠IgM-ELISA试剂盒 | 96T/盒 | 优质 | 盒
1291 | 小鼠促肾上腺皮质激素( ACTH)-ELISA试剂盒 | 96T/盒 | 优质 | 盒
1292 | 小鼠皮质醇( COR)-ELISA试剂盒 | 96T/盒 | 优质 | 盒
1293 | 小鼠17-羟皮质类固醇( 17-OHCS)-ELISA试剂盒 | 96T/盒 | 优质 | 盒
1294 | 小鼠三碘甲状腺原氨酸( T3)-ELISA试剂盒 | 96T/盒 | 优质 | 盒
1295 | 小鼠四碘甲状腺原氨酸( T4)-ELISA试剂盒 | 96T/盒 | 优质 | 盒
1296 | 小鼠睾酮( T)-ELISA试剂盒 | 96T/盒 | 优质 | 盒
1297 | 皮质酮 | 10g/瓶 | 优质 | 瓶
1298 | 大鼠血清IgG-ELISA试剂盒 | 96T/盒 | 优质 | 盒
1299 | 大鼠血清IgA-ELISA试剂盒 | 96T/盒 | 优质 | 盒
1300 | 大鼠血清IgM-ELISA试剂盒 | 96T/盒 | 优质 | 盒
1301 | 大鼠促肾上腺皮质激素( ACTH)-ELISA试剂盒 | 96T/盒 | 优质 | 盒
1302 | 大鼠皮质醇( COR)-ELISA试剂盒 | 96T/盒 | 优质 | 盒
1303 | 大鼠17-羟皮质类固醇( 17-OHCS)-ELISA试剂盒 | 96T/盒 | 优质 | 盒
1304 | 大鼠三碘甲状腺原氨酸( T3)-ELISA试剂盒 | 96T/盒 | 优质 | 盒
1305 | 大鼠四碘甲状腺原氨酸( T4)-ELISA试剂盒 | 96T/盒 | 优质 | 盒
1306 | 腺嘌呤 | 500g/瓶 | 优质 | 盒
1307 | Laemml样品缓冲液(4x) | 10ml | sds-page电泳 | 瓶
1308 | 1M Tris-HCl, pH6.8 | 500ml | sds-page电泳 | 瓶
1309 | 1.5M Tris-HCl, pH8.8 | 500ml | sds-page电泳 | 瓶
1310 | VECTASTAIN® Elite ABC-HRP Kit Peroxidase (MouseIgG),1 Kit/Vectastain Elite ABC-HRP免接组化试剂盒(Rabbit IgG ) | 1kit | 免疫印迹 | 盒
1311 | 3，3'-二氨基联苯胺盐盐酸盐（DAB） | 1g | 免疫印迹 | 瓶
1312 | Western及IP细胞裂解液（无抑制剂） | 100ml | 裂解细胞 | 瓶
1313 | 磷酸抑制剂混合物A（50X） | 2ml | 裂解细胞 | 瓶
1314 | β-actin | 200ug/ml | WB内参 | 支
1315 | 普通ECL化学发光检测试剂盒 | 100ml | WB显色 | 瓶
1316 | 超低范围分子量标记（M.W.1060-26600) | 1 vial | 免疫印迹 | 支
1317 | 染蛋白MARKER | 250ul | 免疫印迹 | 支
1318 | 多色低分子量蛋白分子量标准 | 250ul | 免疫印迹 | 支
1319 | DMEM/F-12培养基 | 500ml | 细胞培养基 | 瓶
1320 | 乙型肝炎病毒表面抗原检测试剂盒 | 96T | ELISA方法 | 个
1321 | 甲型肝炎病毒表面抗原检测试剂盒 | 96T | ELISA方法 | 个
1322 | 甲型肝炎抗体IgG检测试剂盒 | 96T | ELISA方法 | 个
1323 | 人凝血因子Ⅸ缺乏血浆 | 100ml | 鉴别/检查用 | 瓶
1324 | 人凝血因子Ⅹ缺乏血浆 | 100ml | 鉴别/检查用 | 瓶
1325 | 嘌呤毒素 | 100g | 鉴别/检查用 | 瓶
1326 | EDU检测试剂盒 | 100次 | 鉴别/检查用 | 个
1327 | 抗人异硫氰酸荧光素 | 100g | 鉴别/检查用 | 瓶
1328 | M199培养液 | 100ml | 鉴别/检查用 | 瓶
1329 | 包被工作液 | 100ml | 鉴别/检查用 | 瓶
1330 | 缺血小板血浆 | 100ml | 鉴别/检查用 | 瓶
1331 | DG8 gaskets for ddPCR | 24条/包 | 与DG8 Cartridges for QX100/QX200 Droplet generator配套使用 | 包 | ●
1332 | 新生牛血清 | 2*100ml | 细胞培养 | 盒
1333 | 标准胎牛血清 | 2*100ml | 细胞培养 | 盒
1334 | Gibco Fetal Bovine Serum, Premium Plus | 500ml | 细胞培养 | 瓶
1335 | 营养肉汤（NB） | 250g/瓶 | 有质检报告（供货时提供）细菌增菌 | 瓶
1336 | 溴甲酚紫平皿计数琼脂培养基（BCP培养基） | 250g/瓶 | 干燥培养基，复合乳酸菌鉴定，新批号剩余效期长，提供质检报告 | 瓶
1337 | 7-氨基放线素菌-D染料（7-AAD） | 2ml/瓶 | 优质 | 瓶 | ●
1338 | FITC标记的小鼠单克隆CD86抗体（FITC-CD86） | 1ml/瓶 | 优质 | 瓶 | ●
1339 | PE标记的小鼠单克隆CD54抗体（PE-CD54） | 2ml/瓶 | 优质 | 瓶 | ●
1340 | FITC标记的小鼠IgG1（FITC-IgG1） | 1ml/瓶 | 优质 | 瓶 | ●
1341 | PE标记的小鼠IgG1（PE-IgG1） | 2ml/瓶 | 优质 | 瓶 | ●
1342 | Fc段受体阻断剂（Fc-Blocker） | 0.1ml/瓶 | 优质 | 瓶 | ●
1343 | mutanolysin变溶菌素 | 1KU | CAS：55466-22-3 | 盒
1344 | 碱性磷酸酶检测试剂盒 | 100次 | 大鼠组织匀浆用 | 盒
1345 | 革兰阳性菌鉴定卡（GP） | 20片/盒 | 用于VITEK® 2系统，绝大多数革兰阳性菌自动鉴定 | 盒 | ●
1346 | 酵母菌鉴定卡（YST） | 20片/盒 | 用于VITEK 2对绝大多数的酵母菌或酵母样真菌鉴定 | 盒 | ●
1347 | 芽孢杆菌鉴定卡（BCL） | 20片/盒 | 用于VITEK® 2系统，芽孢杆菌（需氧）鉴定 | 盒 | ●
1348 | BDFASS Calibur流式细胞仪质控微球 | 4支/盒 | 优质 | 盒 | ●
1349 | 除蜡除胶剂（环保型） | 200ml/瓶 | 用于清洁切片机、包埋机、工作台等表面的残留石蜡和污垢等 | 瓶
1350 | 刚果红-弹性蛋白 | 1g/瓶 | 试剂纯 | 瓶
1351 | 弹性蛋白酶(猪胰) | 1g/瓶 | 试剂纯，CAS：39445-21-1 | 瓶
1352 | 鱼精 DNA | 40g | 合格 | 瓶
1353 | 猪胃Ⅱ型黏蛋白 | 50g | 合格 | 瓶
1354 | 蛋黄乳剂 | 50ml | 合格 | 瓶
1355 | PE Rabbit anti-Human CD86 mAb | 50T | 反应物种：Human 验证应用：FC 同种型：IgG | 支
1356 | PE Rabbit IgG isotype control | 50T | 验证应用：FC 同种型：IgG | 支
1357 | PerCP Rabbit anti-Human CD68 mAb | 50T | 反应物种：Human 验证应用：FC (intra) 同种型：IgG | 支
1358 | PerCP/Cyanine5.5 Rabbit IgG isotype control | 50T | 验证应用：FC 同种型：IgG | 支
1359 | APC Rabbit anti-Human CD14 mAb | 50T | 反应物种：Human 验证应用：FC 同种型：IgG | 支
1360 | APC Rabbit IgG isotype control | 50T | 验证应用：FC 同种型：IgG | 支
1361 | Fc受体阻断剂(Fc Receptor Blocker ) | / | 可应用于免疫组化、免疫荧光中，分化簇标志物染色。 在流式细胞法中，可应用于分化簇表型。 | 支
1362 | 7-氨基放线菌素D（7-ADD） | 1mg | 7-AAD是一种非渗透性荧光染料。可用来区分存活的早期细胞和坏死或晚期凋亡细胞，广泛用于流式细胞仪。 | 支
1363 | 蛋白酶抑制剂Cocktail (不含EDTA，100X DMSO储液) | 1mL | 含有6种（AEBSF，Aprotinin，Bestatin，E-64，Leupeptin，Pepstatin A）广谱蛋白酶抑制剂的混合物，能有效保护蛋白完整性。 | 支
1364 | Sequencing Grade Modified Trypsin（测序级胰蛋白酶） | 100ug | Sequencing Grade （测序级） | 支
1365 | 过氧化氢酶 | 1G | 来源于牛肝脏lyophilized powder, 2,000-5,000 units/mg protein | 瓶
1366 | 钙测定试剂盒 | 1pk | 合格 | 盒
1367 | 破伤风人免疫球蛋白G测定试剂盒（胶乳免疫比浊法） | 780 人份/盒 | 合格 | 盒
1368 | 人凝血酶 | 491IU/支（冻干） | 合格 | 支
1369 | 白喉抗体诊断血球 | 套 | 复溶液：1%兔血清，生理氯化钠溶液，复溶体积：4ml | 套
1370 | PK试剂 | 0.5ml/支（冰冻） | 合格 | 支
1371 | 兔抗人IgA | 2ml/支 | 合格 | 支
1372 | 人血白蛋白检测试剂（免疫比浊法） | 200 人份/盒 | 合格 | 盒
1373 | IgG检测试剂（免疫比浊法） | 128 人份/盒 | 合格 | 盒
1374 | 巨细胞抗体效价检测试剂盒 | 96 人份/盒 | 合格 | 盒
1375 | 破伤风人免疫球蛋白G测定试剂盒（胶乳免疫比浊法）校准品 | 0.5ml/支*5/套 | 合格 | 套
1376 | 破伤风人免疫球蛋白G测定试剂盒（胶乳免疫比浊法）质控品 | 0.5ml/支*2/套 | 合格 | 套
1377 | 溶血素 | 0.5ml/支（冰冻） | 合格 | 支
1378 | 补体（豚鼠血清） | 1.0ml/支（冰冻） | 合格 | 支
1379 | HPLC-SEC系统适用性人免疫球蛋白对照品（非人用） | 1ml/支 | 合格 | 支
1380 | Western溶液套装(封闭液、洗涤液、一抗和二抗稀释液) | 400ml/盒 | 用于免疫印迹 | 盒
1381 | Western转膜液 | 10×1L | 用于免疫印迹 | 盒
1382 | Western一抗二抗去除液(中性) | 250ml | 用于免疫印迹 | 瓶
1383 | DEPC水(DNase、RNase free) | 500ml | DEPC水可以用于RNA沉淀的溶解，含有RNA的各种反应体系如反转录、siRNA的退火等，以及其它各种要求无RNase、DNase和proteinase的反应体系。 | 瓶
1384 | PMSF | 1g | 可抑制丝氨酸蛋白酶例如胰蛋白酶(trypsin)和胰凝乳蛋白酶(chymotrypsin)，也可抑制半胱氨酸蛋白酶和乙酰胆碱酯酶。 | 瓶
1385 | VeZol Reagent | 100ml | NA提取，产物可用于RT-PCR、qRT-PCR、Northern Blot、Dot Blot、体外翻译和高通量测序等分子生物学实验。 | 瓶
1386 | HHiScript III RT SuperMix for qPCR(+gDNA wiper) | 100 rxns (20 μl/rxn) | 广泛适用于动物、植物以及微生物RNA的逆转录反应，逆转录产物兼容染料法和探针法qPCR。 | 瓶
1387 | ChamQ Universal SYBR qPCR Master Mix | 500 rxns (20 μl/rxn) | 用于DNA样本的扩增定量，可以扩增所有物种来源的DNA，样本类型可以是基因组DNA、cDNA、质粒DNA、λDNA等。 | 瓶
1388 | 双倍乳糖胆盐培养基（不含中和剂） | 250g/瓶 | 化妆品检验，87版，干燥培养基，提供质检报告 | 瓶
1389 | 吐温改良型卵磷脂肉汤培养基 | 250g/瓶 | BR250g，提供质检报告 | 瓶
1390 | VITEK 2 阴性药敏卡N335（非发酵菌） | 20片/盒 | 适配VITEK 2 全自动微生物鉴定及药敏分析系统，新批号，剩余效期长，提供质检报告 | 盒 | ●
1391 | Histone-H3 Polyclonal antibody | 100μl | 样品为细胞、组织均匀。兔抗。 | 支
1392 | DAPI溶液(1mg/ml) | 1ml | 用于荧光显微镜观测 | 支
1393 | 线粒体提取试剂盒 | 100T | 用于从动物细胞或组织中分离出完整而纯化的线粒体 | 盒
1394 | 线粒体膜电位检测试剂盒（JC-1） | 100T | 快速灵敏地检测细胞、组织或纯化的线粒体膜电位变化的试剂盒 | 盒
1395 | 改良油红O染色液试剂盒 | 250T | 适用于细胞、组织冰冻切片、骨髓涂片或血涂片等样品，但不适合用于石蜡切片样品。 | 盒
1396 | 游离脂肪酸检测试剂盒 | 100T | 利用荧光或吸光度检测，快速、高灵敏地对血清、血浆、尿液、细胞培养上清以及组织或细胞样品中游离脂肪酸含量进行检测的试剂盒。 | 盒
1397 | Rat Leptin ELISA Kit | 96T | 定量检测大鼠血清、血浆或细胞培养上清液中的Leptin的ELISA试剂盒。 | 盒
1398 | 大鼠紧密连接蛋白1(ZO-1)ELISA检测试剂盒 | 48T | ELISA；组织匀浆、细胞裂解液、细胞培养上清和其他生物液体用 | 盒
1399 | 线粒体提取试剂盒 | 100T | 用于从动物细胞或组织中分离出完整而纯化的线粒体 | 盒
1400 | 线粒体膜电位检测试剂盒（JC-1） | 100T | 快速灵敏地检测细胞、组织或纯化的线粒体膜电位变化的试剂盒 | 盒
1401 | 改良油红O染色液试剂盒 | 250T | 适用于细胞、组织冰冻切片、骨髓涂片或血涂片等样品，但不适合用于石蜡切片样品。 | 盒
1402 | 游离脂肪酸检测试剂盒 | 100T | 利用荧光或吸光度检测，快速、高灵敏地对血清、血浆、尿液、细胞培养上清以及组织或细胞样品中游离脂肪酸含量进行检测的试剂盒。 | 盒
1403 | Rat Leptin ELISA Kit | 96T | 定量检测大鼠血清、血浆或细胞培养上清液中的Leptin的ELISA试剂盒。 | 盒
1404 | 大鼠紧密连接蛋白1(ZO-1)ELISA检测试剂盒 | 48T | ELISA；组织匀浆、细胞裂解液、细胞培养上清和其他生物液体用 | 盒
1405 | ZO-1 Polyclonal antibody | 50μl/支 | Host / Isotype Rabbit / IgG | 支
1406 | Occludin Polyclonal antibody | 50μl/支 | Host / Isotype Rabbit / IgG | 支
1407 | Claudin 1 Polyclonal antibody | 50μl/支 | Host / Isotype Rabbit / IgG | 支
1408 | TLR4 Monoclonal antibody | 50μl | 兔源，用于WB检测，样本大鼠组织匀浆。新批号，剩余效期长，有合格证书、说明书 | 支
1409 | NR1H4 Polyclonal antibody | 50μl | 兔源，用于WB检测，样本大鼠组织匀浆。新批号，剩余效期长，有合格证书、说明书 | 支
1410 | 2×Universal Blue SYBR Green qPCR Master Mix | 15×1 | 适用于所有qPCR仪器，无需在不同的仪器上调整ROX浓度。 | 套
1411 | SweScript All-in-One RT SuperMix for qPCR (One-Step gDNA Remover) | 100 rxns | 预混液包含有逆转录反应所需的所有试剂 | 套
1412 | RNAiso Plus （Total RNA提取试剂） | 200μl | 可以从动物组织、、培养细胞等中提取 Total RNA | 套
1413 | SweScript All-in-One RT SuperMix for qPCR (One-Step gDNA Remover) | 100 rxns | 预混液包含有逆转录反应所需的所有试剂 | 套
1414 | RNAiso Plus （Total RNA提取试剂） | 200μl | 可以从动物组织、、培养细胞等中提取 Total RNA | 支
1415 | 铁测定试剂盒（比色法） | 48T | 测各种动物组织 | 盒
1416 | GPX4抗体 | 1000 μg/ml | WB, IF/ICC, IHC, ELISA | 支
1417 | HRP-结合羊抗鼠IgG(H+L) | 100ul | ELISA, WB, Dot blot | 支
1418 | 脂磷壁酸 | 5mg | 冻干粉，来源于金黄色葡萄球菌 | 支
1419 | 酵母聚糖A | 250mg | 来源于酿酒酵母，可以用来诱导实验无菌性炎症 | 支
1420 | 曙红亚甲蓝琼脂培养基 | 250g | 干燥培养基，2020版药典/现行版药典，提供质检报告 | 瓶
1421 | 抗生素检定培养基I | pH7.8～8.0，250g/瓶 | 符合现行版药典标准，有质检报告（供货时提供） | 瓶
1422 | 抗生素检定培养基I | pH6.5～6.6，250g/瓶 | 符合现行版药典标准，有质检报告（供货时提供） | 瓶
1423 | 抗生素检定培养基II | pH7.8～8，250g/瓶 | 符合现行版药典标准，有质检报告（供货时提供） | 瓶
1424 | 抗生素检定培养基II | pH6.5～6.6，250g/瓶 | 符合现行版药典标准，有质检报告（供货时提供） | 瓶
1425 | 抗生素检定培养基Ⅷ | pH6.0，250g/瓶 | 符合现行版药典标准，有质检报告（供货时提供） | 瓶
1426 | 抗生素检定培养基Ⅵ | pH7.2～7.4，250g/瓶 | 符合现行版药典标准，有质检报告（供货时提供） | 瓶
1427 | 抗生素检定培养基Ⅳ | pH6.0～6.2，250g/瓶 | 符合现行版药典标准，有质检报告（供货时提供） | 瓶
1428 | 营养琼脂培养基 | pH8.0～8.2，250g/瓶 | 符合现行版药典标准，有质检报告（供货时提供） | 瓶
1429 | 营养琼脂培养基 | pH6.5～6.6，250g/瓶 | 符合现行版药典标准，有质检报告（供货时提供） | 瓶
1430 | 抗生素检定培养基II（含0.3%葡萄糖） | pH8.0～8.2，250g/瓶 | 符合现行版药典标准，有质检报告（供货时提供） | 瓶
1431 | Q5 热启动超保真 2×预混液 | 1.25ml/瓶 | 含有DNA Polymerase、Buffer、dNTP Mixture的混合物，用于PCR法扩增DNA | 瓶
1432 | KOD OneTM PCR Master mix | 1ml/瓶 | 含有DNA Polymerase、Buffer、dNTP Mixture的混合物，用于PCR法扩增DNA | 瓶
1433 | PrimeSTAR Max DNA Polvmerase | 1ml/瓶 | 含有DNA Polymerase、Buffer、dNTP Mixture的混合物，用于PCR法扩增DNA | 瓶
1434 | 甘氨酸 | 500g | ≥99% (HPLC), suitable for western blotting | 瓶
1435 | BSA ELISA Kit 牛血清白蛋白ELISA检测试剂盒 | 96 T | 符合法规：按照Chp、USP、ICHQ2（R2）等要求进行全面验证； 保障品质：包被和检测抗体、标准品等原材料全自主研发，可溯源； 配合审计：生产工艺稳定，批间差可控，有完善的审计文件； 灵敏度高：定量下限(LLOQ)可达1.5625 ng/mL，检测下限(LLOD)低至1 ng/mL； 精密度高：批内重复性高CV＜10%，批间差异小即中间精密度CV＜15%； 准确性高：样本加标回收率均在70%~130%范围内； 专属性强：向样本中添加不同类型的干扰物，BSA测试值未见显著性差异； 稳定性好：试剂盒在37℃条件下可稳定放置7天，性能不受影响。 | 盒
1436 | IMDM培养基 | 500mL/瓶 | Iscove 改良杜氏培养基, With L-glutamine and 25 mM HEPES, without sodium bicarbonate, powder, suitable for cell culture. Gibco货号：31980030 | 瓶
1437 | SILAC 用 RPMI 1640 培养基 | 500 mL/瓶 | 与重链氨基酸和轻链氨基酸共同用于细胞差异同位素标记，以便进行 SILAC 分析。SILAC 培养基（补充重氨基酸）能实现几乎 100% 标记掺入活细胞蛋白中。 | 瓶
1438 | SILAC 用 DMEM 培养基 | 500 mL/瓶 | 与重链氨基酸和轻链氨基酸共同用于细胞差异同位素标记，以便进行 SILAC 分析。SILAC 培养基（补充重氨基酸）能实现几乎 101% 标记掺入活细胞蛋白中。 | 瓶
1439 | SILAC 用 IMDM培养基 | 500 mL/瓶 | 与重链氨基酸和轻链氨基酸共同用于细胞差异同位素标记，以便进行 SILAC 分析。SILAC 培养基（补充重氨基酸）能实现几乎 102% 标记掺入活细胞蛋白中。 | 瓶
1440 | 用于 SILAC 的 L-赖氨酸-2HCl、13C6、15N2 | 50mg | L-赖氨酸-2HCl (13C6, 15N2) 的冻干制剂，足以进行 1 次 SILAC 实验。 | 瓶
1441 | 用于 SILAC 的 L-精氨酸-HCl，13C6、15N4 | 50mg | L-精氨酸-HCl (13C6, 15N4) 的冻干制剂，足以用于 1 次 SILAC 实验。 | 瓶
1442 | TMT10plex™ 同量异位标记试剂和试剂盒 | 10次反应 | 包含十种具有相同质量和化学结构（即同位素）的不同同量异序化合物，由胺反应性 NHS 酯基团、间隔臂和质量报告基因组成。该试剂盒能够同时标记多达十种取自细胞或组织的不同肽样品，然后将其合并进行分析。对于各样品，采用高分辨率 MS/MS 光谱低质量区域中的独特质量报告基因（即，TMT10 126-131Da）测定肽片段化和串联质谱法期间的相对蛋白表达水平。 | 盒
1443 | 青霉素-链霉素 (10,000 U/mL) | 100mL/瓶 | 浓度(100 X);溶液内含 10,000 单位/mL青霉素和 10,000 μg/mL 链霉素。 可用于防止细胞培养受到细菌污染。 Gibco货号15140122 | 瓶
1444 | 2-巯基乙醇（ β-巯基乙醇） | 50ml/瓶 | 在 Dulbecco's 磷酸盐缓冲液 (DPBS) 中浓度为 55 mM；Gibco 21985023 | 瓶
1445 | HL-60细胞 |  | endotoxin free（无内毒素） | 瓶
1446 | THP-1细胞 |  | graduations | 瓶
1447 | 人白介素6(IL-6)酶联免疫试剂盒 | 96T | 种属： Homo sapiens (Human) 样本类型： serum, plasma, cell culture supernates, tissue homogenates, urine 检测范围： 7.8 pg/mL-500 pg/mL. 灵敏度： 2.453 pg/mL | 盒
1448 | 人肿瘤坏死因子α(TNF-α)酶联免疫试剂盒 | 96T | 种属： Homo sapiens (Human) 样本类型： serum, plasma, cell culture supernates, tissue homogenates, urine 检测范围： 7.8 pg/mL-500 pg/mL. 灵敏度： 1.95pg/mL | 盒
1449 | 人白介素1α(IL-1α )酶联免疫试剂盒 | 96T | 种属： Homo sapiens (Human) 样本类型： serum, plasma, cell culture supernates, tissue homogenates, urine 检测范围： 3.9 pg/mL-250 pg/mL. 灵敏度： 0.975pg/mL | 盒
1450 | 神经氨酸酶抑制剂筛选试剂盒 | 100次 | 神经氨酸酶检测缓冲液10ml，神经氨酸酶1mL,神经氨酸酶荧光底物1mL,Milli-Q水1.2mL | 盒
1451 | PE anti-mouse F4/80 Antibody | 25μg | Isotype Control:PE Rat IgG2a, κ Isotype Ctrl; Verified Reactivity :Mouse; Antibody Type: Monoclonal; Host Species: Rat; Formulation: Phosphate-buffered solution, pH 7.2, containing 0.09% sodium azide | 支 | ●
1452 | PE Rat IgG2a, κ Isotype Ctrl Antibody | 25μg | Antibody Type: Monoclonal; Host Species: Rat; Immunogen: Trinitrophenol+ KLH; Formulation: Phosphate-buffered solution, pH 7.2, containing 0.09% sodium azide.PreparationThe immunoglobulin was purified by affinity chromatography, and conjugated with PE under optimal conditions. | 支 | ●
1453 | Cell Staining Buffer | 500ml | Antibody diluent and cell wash buffer optimized for use in immunofluorescent staining of viable or fixed single cell suspensions. Cell Staining Buffer contains bovine calf serum as a protein carrier to reduce non-specific binding of antibodies and fluorochrome reagents to target cells. It also contains a metabolic inhibitor, sodium azide (NaN3), to inhibit patching and capping of cell surface antigens. To prevent interference in biotin/avidin indirect staining protocols, Cell Staining Buffer is formulated without biotin, calcium, magnesium, and EDTA. | 瓶 | ●
1454 | RBC Lysis Buffer (10X) | 100mL | A 10X solution containing ammonium chloride, potassium carbonate, and EDTA, and should be diluted in deionized water prior to use. | 瓶 | ●
1455 | APC anti-mouse/human CD11b Antibody | 100μg | Isotype Control:APC Rat IgG2b, κ Isotype Ctrl; Verified Reactivity: Mouse, Human, Cynomolgus, Rhesus; Reported Reactivity: Chimpanzee, Baboon, Rabbit; Antibody Type: Monoclonal; Host Species: Rat; Immunogen: C57BL/10 splenocytes; Formulation: Phosphate-buffered solution, pH 7.2, containing 0.09% sodium azide. | 支 | ●
1456 | APC Rat IgG2b, κ Isotype Ctrl Antibody | 100μg | Antibody Type:Monoclonal; Host Species: Rat; Immunogen:Trinitrophenol+ KLH; Formulation: Phosphate-buffered solution, pH 7.2, containing 0.09% sodium azide.Concentration0.2 mg/ml | 支 | ●
1457 | APC anti-human CD11b Antibody | 100T | sotype Control：APC Mouse IgG1, κ Isotype Ctrl；Verified Reactivity：Human, Cynomolgus, Rhesus；Reported Reactivity:African Green, Baboon, Chimpanzee, Common Marmoset, Pig; Antibody Type：Monoclonal； Host Species： Mouse; Formulation： Phosphate-buffered solution, pH 7.2, containing 0.09% sodium azide.. | 支 | ●
1458 | APC Mouse IgG1, κ Isotype Ctrl Antibody | 100μg | Antibody Type:Monoclonal;Host Species:Mouse; Formulation:Phosphate-buffered solution, pH 7.2, containing 0.09% sodium azide. | 支 | ●
1459 | PE/Cyanine7 anti-human CD86 Antibody | 100T | Isotype Control:PE/Cyanine7 Mouse IgG2b, κ Isotype Ctrl;Verified Reactivity:Human, Cynomolgus, Rhesus; Reported Reactivity:African Green, Baboon, Capuchin Monkey, Common Marmoset, Cotton-topped Tamarin, Chimpanzee; Antibody Type:Monoclonal; Host Species:Mouse; Formulation:Phosphate-buffered solution, pH 7.2, containing 0.09% sodium azide and BSA (origin USA) | 支 | ●
1460 | PE/Cyanine7 Mouse IgG2b, κ Isotype Ctrl Antibody | 100T | Antibody Type:Monoclonal;Host Species:Mouse; Formulation:Phosphate-buffered solution, pH 7.2, containing 0.09% sodium azide and BSA (origin USA) | 支 | ●
1461 | FITC Mouse Anti-Human CD86 | 100T | 克隆 2331 (FUN-1) (RUO);Reactivity:Human (QC Testing), Rhesus, Cynomolgus, Baboon (Tested in Development);Isotype:Mouse BALB/c IgG1, κ; Immunogen:Human HBL-1 Cell Line Application:Flow cytometry (Routinely Tested) | 支 | ●
1462 | FITC Mouse IgG1, κ Isotype Control | 0.25mg | Isotype:Mouse BALB/c IgG1, κ Application:Flow cytometry, Isotype control (Routinely Tested) | 支 | ●
1463 | APC anti-human CD86 Antibody | 100T | sotype Control:APC Mouse IgG2b, κ Isotype Ctrl; Verified Reactivity:Human, Cynomolgus, Rhesus;Reported Reactivity:African Green, Baboon, Capuchin Monkey, Common Marmoset, Cotton-topped Tamarin, Chimpanzee;Antibody Type:Monoclonal;Host Species:Mouse;Formulation:Phosphate-buffered solution, pH 7.2, containing 0.09% sodium azide and BSA (origin USA) | 支 | ●
1464 | APC Mouse IgG2b, κ Isotype Ctrl Antibody | 100μg | Antibody Type:Monoclona; Host Species:Mouse;Formulation: Phosphate-buffered solution, pH 7.2, containing 0.09% sodium azide. | 支 | ●
1465 | PE anti-human CD86 Antibody | 100μg | Isotype Control:PE Mouse IgG2b, κ Isotype Ctrl; Verified Reactivity:Human, Cynomolgus, Rhesus; Reported Reactivity:African Green, Baboon, Capuchin Monkey, Common Marmoset, Cotton-topped Tamarin, Chimpanzee;Antibody Type: Monoclonal;Host Species:Mouse; Formulation:(µg size) Phosphate-buffered solution, pH 7.2, containing 0.09% sodium azide. test sizes: Phosphate-buffered solution, pH 7.2, containing 0.09% sodium azide and BSA (origin USA). | 支 | ●
1466 | PE Mouse IgG2b, κ Isotype Ctrl Antibody | 100μg | Antibody Type:Monoclonal;Host Species:Mouse; Formulation: Phosphate-buffered solution, pH 7.2, containing 0.09% sodium azide and BSA (origin USA). µg sizes: Phosphate-buffered solution, pH 7.2, containing 0.09% sodium azide. | 支 | ●
1467 | PE anti-mouse CD86 Antibody | 50μg | Isotype Control:PE Rat IgG2a, κ Isotype Ctrl;Verified Reactivity:Mouse; Antibody Type:Monoclonal;Host Species:Rat;Immunogen:LPS-activated CBA/Ca mouse splenic B cells; Formulation:Phosphate-buffered solution, pH 7.2, containing 0.09% sodium azide. | 支 | ●
1468 | PE Rat IgG2a, κ Isotype Ctrl Antibody | 100μg | Antibody Type:Monoclonal;Host Species:Rat; Immunogen:Trinitrophenol + KLH; Formulation:Phosphate-buffered solution, pH 7.2, containing 0.09% sodium azide. | 支 | ●
1469 | FITC anti-mouse CD86 Antibody | 50μg | Isotype Control:FITC Rat IgG2a, κ Isotype Ctrl;Verified Reactivity:Mouse; Antibody Type:Monoclonal; Host Species:Rat; Immunogen:LPS-activated CBA/Ca mouse splenic B cells; Formulation:Phosphate-buffered solution, pH 7.2, containing 0.09% sodium azide. | 支 | ●
1470 | FITC Rat IgG2a, κ Isotype Ctrl Antibody | 50μg | Antibody Type:Monoclonal; Host Species:Rat; Immunogen: Trinitrophenol+KLH; Formulation: Phosphate-buffered solution, pH 7.2, containing 0.09% sodium azide. | 支 | ●
1471 | APC anti-mouse CD86 Antibody | 100μg | Isotype Control:APC Rat IgG2a, κ Isotype Ctrl;Verified Reactivity:Mouse;Antibody Type:Monoclonal;Host Species:Rat; Immunogen: LPS-activated CBA/Ca mouse splenic B cells; Formulation:Phosphate-buffered solution, pH 7.2, containing 0.09% sodium azide. | 支 | ●
1472 | APC Rat IgG2a, κ Isotype Ctrl Antibody | 100μg | Antibody Type:Monoclonal; Host Species:Rat; Immunogen:Trinitrophenol + KLH; Formulation:Phosphate-buffered solution, pH 7.2, containing 0.09% sodium azide. | 支 | ●
1473 | PE/Cyanine7 anti-mouse CD86 Antibody | 100μg | Isotype Control:PE/Cyanine7 Rat IgG2a, κ Isotype Ctrl;Verified Reactivity:Mouse; Antibody Type:Monoclonal; Host Species:Rat; Immunogen:LPS-activated CBA/Ca mouse splenic B cells; Formulation:Phosphate-buffered solution, pH 7.2, containing 0.09% sodium azide. | 支 | ●
1474 | PE/Cyanine7 Rat IgG2a, κ Isotype Ctrl Antibody | 100μg | Antibody Type:Monoclonal; Host Species:Rat; Immunogen:Trinitrophenol + KLH; Formulation:Phosphate-buffered solution, pH 7.2, containing 0.09% sodium azide. | 支 | ●
1475 | FITC anti-human CD14 Antibody | 100T | Isotype Control:FITC Mouse IgG1, κ Isotype Ctrl (FC);Verified Reactivity:Human; Antibody Type:Monoclonal;Host Species:Mouse; Formulation:Phosphate-buffered solution, pH 7.2, containing 0.09% sodium azide and BSA (origin USA) | 支 | ●
1476 | FITC Mouse IgG1, κ Isotype Ctrl (FC) Antibody | 100T | Antibody Type:Monoclonal;Host Species:Mouse; Formulation:Phosphate-buffered solution, pH 7.2, containing 0.09% sodium azide and BSA (origin USA)PreparationThe immunoglobulin was purified by affinity chromatography, and conjugated with FITC under optimal conditions. | 支 | ●
1477 | APC anti-human CD14 Antibody | 100T | Isotype Control:APC Mouse IgG1, κ Isotype Ctrl(FC);Verified Reactivity:Human;Antibody Type:Monoclonal;Host Species:Mouse; Formulation:Phosphate-buffered solution, pH 7.2, containing 0.09% sodium azide and BSA (origin USA) | 支 | ●
1478 | APC Mouse IgG1, κ Isotype Ctrl (FC) Antibody | 100T | Antibody Type:Monoclonal; Host Species: Mouse; Formulation:Phosphate-buffered solution, pH 7.2, containing 0.09% sodium azide and BSA (origin USA) | 支 | ●
1479 | PE anti-human CD14 Antibody | 100 µg | Isotype Control:PE Mouse IgG2a, κ Isotype Ctrl;Verified Reactivity:Human, Cynomolgus, Rhesus;Reported Reactivity:African Green, Capuchin Monkey, Cow, Chimpanzee, Common Marmoset, Cotton-topped Tamarin, Dog, Pigtailed Macaque, Squirrel Monkey; Antibody Type:Monoclonal; Host Species:Mouse; Immunogen: Full-length human CD14 proteinFormulationµg size: Phosphate-buffered solution, pH 7.2, containing 0.09% sodium azide. test sizes: Phosphate-buffered solution, pH 7.2, containing 0.09% sodium azide and BSA (origin USA). | 支 | ●
1480 | PE Mouse IgG2a, κ Isotype Ctrl Antibody | 100 µg | Antibody Type:Monoclonal;Host Species:Mouse; Formulation: Phosphate-buffered solution, pH 7.2, containing 0.09% sodium azide. | 支 | ●
1481 | PE/Cyanine7 anti-human CD14 Antibody | 100T | Isotype Control:PE/Cyanine7 Mouse IgG1, κ Isotype Ctrl;Verified Reactivity:Human; Antibody Type:Monoclonal; Host Species:Mouse; Formulation:Phosphate-buffered solution, pH 7.2, containing 0.09% sodium azide and BSA (origin USA) | 支 | ●
1482 | PE/Cyanine7 Mouse IgG1, κ Isotype Ctrl Antibody | 100T | Antibody Type:Monoclonal;Host Species:Mouse; Formulation:Phosphate-buffered solution, pH 7.2, containing 0.09% sodium azide and BSA (origin USA) | 支 | ●
1483 | PE anti-mouse CD14 Antibody | 100 µg | Isotype Control:PE Rat IgG2a, κ Isotype Ctrl;Verified Reactivity:Mouse; Antibody Type:Monoclonal; Host Species:Rat; Immunogen:Mouse CD14-expressing NRK-52E transfected cells.Formulation:Phosphate-buffered solution, pH 7.2, containing 0.09% sodium azide. | 支 | ●
1484 | PE/Cyanine7 anti-mouse CD14 Antibody | 100 µg | Isotype Control:PE/Cyanine7 Rat IgG2a, κ Isotype Ctrl;Verified Reactivity:Mouse; Antibody Type:Monoclonal; Host Species:Rat;Immunogen:Mouse thymus or spleen; Formulation:Phosphate-buffered solution, pH 7.2, containing 0.09% sodium azide. | 支 | ●
1485 | PE/Cyanine7 Rat IgG2a, κ Isotype Ctrl Antibody | 100 µg | Antibody Type:Monoclonal;Host Species:Rat; Immunogen:Trinitrophenol + KLH; Formulation:LPhosphate-buffered solution, pH 7.2, containing 0.09% sodium azide. | 支 | ●
1486 | FITC anti-mouse CD14 Antibody | 100 µg | Isotype Control:FITC Rat IgG2a, κ Isotype Ctrl; Verified Reactivity:Mouse; Antibody Type:Monoclonal; Host Species: Rat; Immunogen:Mouse thymus or spleen; Formulation:Phosphate-buffered solution, pH 7.2, containing 0.09% sodium azide. | 支 | ●
1487 | APC anti-mouse CD14 Antibody | 100 µg | sotype Control:APC Rat IgG2a, κ Isotype Ctrl; Verified Reactivity: Mouse; Antibody Type:Monoclonal; Host Species:Rat; Immunogen:Mouse thymus or spleen; Formulation: Phosphate-buffered solution, pH 7.2, containing 0.09% sodium azide. | 支 | ●
1488 | APC anti-human CD86 Antibody | 100T | Isotype Control:APC Mouse IgG1, κ Isotype Ctrl (FC);Verified Reactivity:Human;Antibody Type:Monoclonal;Host Species:Mouse; Immunogen:ARH 77 (B lymphoblastoid cell line).Formulation:Phosphate-buffered solution, pH 7.2, containing 0.09% sodium azide and BSA (origin USA) | 支 | ●
1489 | APC Mouse IgG1, κ Isotype Ctrl (FC) Antibody | 100T | Antibody Type:Monoclonal;Host Species:Mouse;Formulation:Phosphate-buffered solution, pH 7.2, containing 0.09% sodium azide and BSA (origin USA) | 支 | ●
1490 | FITC anti-human CD86 Antibody | 100T | Isotype Control:FITC Mouse IgG1, κ Isotype Ctrl; Verified Reactivity:Human; Antibody Type:Monoclonal; Host Species:Mouse; Immunogen:ARH 77 (B lymphoblastoid cell line).Formulation:Phosphate-buffered solution, pH 7.2, containing 0.09% sodium azide and BSA (origin USA) | 支 | ●
1491 | FITC Mouse IgG1, κ Isotype Ctrl Antibody | 50 µg | Antibody Type:Monoclonal;Host Species:Mouse; Formulation:Phosphate-buffered solution, pH 7.2, containing 0.09% sodium azide. | 支 | ●
1492 | PE anti-human CD86 Antibody | 100T | Isotype Control:PE Rat IgG2b, κ Isotype Ctrl; Verified Reactivity:Human; Antibody Type:Monoclonal; Host Species:Rat; Immunogen:hCD86 Recombinant protein (full);Formulation:Phosphate-buffered solution, pH 7.2, containing 0.09% sodium azide and BSA (origin USA) | 支 | ●
1493 | PE Rat IgG2b, κ Isotype Ctrl Antibody | 100 µg | Antibody Type:Monoclonal;Host Species:Rat;Immunogen:Trinitrophenol + KLH; Formulation: Phosphate-buffered solution, pH 7.2, containing 0.09% sodium azide. | 支 | ●
1494 | PE/Cyanine7 anti-human CD86 Antibody | 100T | Isotype Control:PE/Cyanine7 Rat IgG2b, κ Isotype Ctrl;Verified Reactivity:Human;Antibody Type:Monoclonal;Host Species:Rat;Immunogen:hCD86 Recombinant protein (full);Formulation:Phosphate-buffered solution, pH 7.2, containing 0.09% sodium azide and BSA (origin USA) | 支 | ●
1495 | PE/Cyanine7 Rat IgG2b, κ Isotype Ctrl Antibody | 100 µg | Antibody Type:Monoclonal;Host Species:Rat; Immunogen:Trinitrophenol + KLH; Formulation:Phosphate-buffered solution, pH 7.2, containing 0.09% sodium azide. | 支 | ●
1496 | PE/Cyanine7 anti-mouse CD86 Antibody | 100 µg | sotype Control:PE/Cyanine7 Rat IgG2a, κ Isotype Ctrl;Verified Reactivity:Mouse; Antibody Type:Monoclonal; Host Species:Rat; Immunogen:Recombinant mouse CD86; Formulation: Phosphate-buffered solution, pH 7.2, containing 0.09% sodium azide. | 支 | ●
1497 | PE anti-mouse CD86 Antibody | 50 µg | Isotype Control:PE Rat IgG2a, κ Isotype Ctrl;Verified Reactivity:Mouse; Antibody Type:Monoclonal; Host Species:Rat; Immunogen:LPS-activated CBA/Ca mouse splenic B cells; Formulation:Phosphate-buffered solution, pH 7.2, containing 0.09% sodium azide. | 支 | ●
1498 | FITC anti-mouse CD86 Antibody | 100 µg | Isotype Control:FITC Rat IgG2a, κ Isotype Ctrl;Verified Reactivity:Mouse; Antibody Type:Monoclonal; Host Species:Rat; Immunogen: Recombinant mouse CD86; Formulation:Phosphate-buffered solution, pH 7.2, containing 0.09% sodium azide | 支 | ●
1499 | APC anti-mouse CD86 Antibody | 100 µg | Isotype Control:APC Rat IgG2a, κ Isotype Ctrl;Verified Reactivity:Mouse; Antibody Type:Monoclonal; Host Species:Rat; Immunogen:Recombinant mouse CD86; Formulation:Phosphate-buffered solution, pH 7.2, containing 0.09% sodium azide | 支 | ●
1500 | FITC anti-human CD54 Antibody | 100T | Isotype Control:FITC Mouse IgG1, κ Isotype Ctrl; Verified Reactivity:Human; Reported Reactivity:Chimpanzee; Antibody Type:Monoclonal;Host Species:Mouse; Formulation:Phosphate-buffered solution, pH 7.2, containing 0.09% sodium azide and BSA (origin USA) | 支 | ●
1501 | FITC Mouse IgG1, κ Isotype Ctrl Antibody | 50µg | Antibody TypeMonoclonalHost SpeciesMouseFormulationPhosphate-buffered solution, pH 7.2, containing 0.09% sodium azide. | 支 | ●
1502 | APC anti-human CD54 Antibody | 100T | Isotype Control:APC Mouse IgG1, κ Isotype Ctrl (FC);Verified Reactivity:Human;Reported Reactivity:Chimpanzee;Antibody Type:Monoclonal;Host Species:Mouse;Formulation:Phosphate-buffered solution, pH 7.2, containing 0.09% sodium azide and BSA (origin USA) | 支 | ●
1503 | PE anti-human CD54 Antibody | 100T | Isotype Control:PE Mouse IgG1, κ Isotype Ctrl (FC);Verified Reactivity:Human;Antibody Type:Monoclonal;Host Species:Mouse;Immunogen:Colonic cancer BM314 cells; Formulation:Phosphate-buffered solution, pH 7.2, containing 0.09% sodium azide and BSA (origin USA) | 支 | ●
1504 | PE Mouse IgG1, κ Isotype Ctrl (FC) Antibody | 100T | Antibody Type:Monoclonal;Host Species:Mouse; Formulation:Phosphate-buffered solution, pH 7.2, containing 0.09% sodium azide and BSA (origin USA) | 支 | ●
1505 | PE anti-mouse CD54 Antibody | 50µg | Clone:YN1/1.7.4;Isotype Control:PE Rat IgG2b, κ Isotype Ctrl;Verified Reactivity:Mouse; Antibody Type:Monoclonal;Host Species: Rat; Immunogen:Mouse NS-1 cells; Formulation:Phosphate-buffered solution, pH 7.2, containing 0.09% sodium azide. | 支 | ●
1506 | FITC anti-mouse CD54 Antibody | 50 µg | Clone:YN1/1.7.4; Isotype Control:FITC Rat IgG2b, κ Isotype Ctrl;Verified Reactivity:Mouse;Antibody Type:Monoclonal;Host Species:Rat; Immunogen:Mouse NS-1 cells;Formulation:Phosphate-buffered solution, pH 7.2, containing 0.09% sodium azide. | 支 | ●
1507 | FITC Rat IgG2b, κ Isotype Ctrl Antibody | 50 µg | Antibody Type:Monoclonal;Host Species:Rat;Immunogen:Trinitrophenol + KLH;Formulation: Phosphate-buffered solution, pH 7.2, containing 0.09% sodium azide and BSA (origin USA). | 支 | ●
1508 | PE/Cyanine7 anti-mouse CD54 Antibody | 100 µg | Clone:YN1/1.7.4; Isotype Control:PE/Cyanine7 Rat IgG2b, κ Isotype Ctrl;Verified Reactivity:Mouse;Antibody Type:Monoclonal;Host Species:Rat;Immunogen:Mouse NS-1 cells; Formulation:Phosphate-buffered solution, pH 7.2, containing 0.09% sodium azide. | 支 | ●
1509 | PE/Cyanine7 Rat IgG2b, κ Isotype Ctrl Antibody | 100 µg | Antibody Type:Monoclonal;Host Species:Rat; Immunogen:Trinitrophenol + KLH;Formulation:Phosphate-buffered solution, pH 7.2, containing 0.09% sodium azide. | 支 | ●
1510 | PerCP/Cyanine5.5 anti-mouse CD54 Antibody | 100 µg | Clone:YN1/1.7.4;Isotype Control:PerCP/Cyanine5.5 Rat IgG2b, κ Isotype Ctrl;Verified Reactivity:Mouse; Antibody Type:Monoclonal;Host Species:Rat;Immunogen:Mouse NS-1 cells; Formulation:Phosphate-buffered solution, pH 7.2, containing 0.09% sodium azide. | 支 | ●
1511 | PerCP/Cyanine5.5 Rat IgG2b, κ Isotype Ctrl Antibody | 100 µg | Antibody Type:Monoclonal;Host Species:Rat; Immunogen:Trinitrophenol + KLH; Formulation:Phosphate-buffered solution, pH 7.2, containing 0.09% sodium azide. | 支 | ●
1512 | FITC anti-human CD206 (MMR) Antibody | 100T | Clone:15-2;Isotype Control:FITC Mouse IgG1, κ Isotype Ctrl;Verified Reactivity:Human; Antibody Type:Monoclonal;Host Species:Mouse; Immunogen:Purified human mannose receptor; Formulation:Phosphate-buffered solution, pH 7.2, containing 0.09% sodium azide and BSA (origin USA) | 支 | ●
1513 | APC anti-human CD206 (MMR) Antibody | 100T | Clone:15-2;Isotype Control:APC Mouse IgG1, κ Isotype Ctrl;Verified Reactivity:Human;Antibody Type:Monoclonal;Host Species:Mouse;Immunogen:Purified human mannose receptor;Formulation:Phosphate-buffered solution, pH 7.2, containing 0.09% sodium azide and BSA (origin USA) | 支 | ●
1514 | APC Mouse IgG1, κ Isotype Ctrl Antibody | 100 µg | Antibody TypeMonoclonalHost SpeciesMouseFormulationPhosphate-buffered solution, pH 7.2, containing 0.09% sodium azide. | 支 | ●
1515 | PE anti-human CD206 (MMR) Antibody | 100T | Clone:15-2; Isotype Control:PE Mouse IgG1, κ Isotype Ctrl; Verified Reactivity:Human; Antibody Type:Monoclonal;Host Species:Mouse;Immunogen:Purified human mannose receptor;Formulation:Phosphate-buffered solution, pH 7.2, containing 0.09% sodium azide and BSA (origin USA) | 支 | ●
1516 | PE Mouse IgG1, κ Isotype Ctrl Antibody | 100 µg | Antibody Type:Monoclonal;Host Species:Mouse; Formulation:Phosphate-buffered solution, pH 7.2, containing 0.09% sodium azide. | 支 | ●
1517 | PE/Cyanine7 anti-human CD206 (MMR) Antibody | 100T | Clone:15-2; Isotype ControlPE/Cyanine7 Mouse IgG1, κ Isotype CtrlVerified ReactivityHumanAntibody TypeMonoclonalHost SpeciesMouseImmunogenPurified human mannose receptorFormulationPhosphate-buffered solution, pH 7.2, containing 0.09% sodium azide and BSA (origin USA) | 支 | ●
1518 | PE/Cyanine7 Mouse IgG1, κ Isotype Ctrl Antibody | 100T | Antibody Type:Monoclonal;Host Species:Mouse; Formulation:Phosphate-buffered solution, pH 7.2, containing 0.09% sodium azide and BSA (origin USA) | 支 | ●
1519 | PE anti-mouse CD206 (MMR) Antibody | 100 µg | Clone:C068C2;Isotype Control:PE Rat IgG2a, κ Isotype Ctrl; Verified Reactivity:Mouse;Antibody Type:Monoclonal; Host Species:Rat; Immunogen:Recombinant mouse CD206 (MMR);Formulation:Phosphate-buffered solution, pH 7.2, containing 0.09% sodium azide. | 支 | ●
1520 | FITC anti-mouse CD206 (MMR) Antibody | 50 µg | Clone:C068C2;Isotype Control:FITC Rat IgG2a, κ Isotype Ctrl; Verified Reactivity:Mouse;Antibody Type:Monoclonal;Host Species:Rat; Immunogen:Recombinant mouse CD206 (MMR);Formulation:Phosphate-buffered solution, pH 7.2, containing 0.09% sodium azide. | 支 | ●
1521 | APC anti-mouse CD206 (MMR) Antibody | 100 µg | Clone:C068C2;Isotype Control:APC Rat IgG2a, κ Isotype Ctrl;Verified Reactivity:Mouse;Antibody Type:Monoclonal;Host Species:Rat;Immunogen:Recombinant mouse CD206 (MMR);Formulation:Phosphate-buffered solution, pH 7.2, containing 0.09% sodium azide. | 支 | ●
1522 | PE/Cyanine7 anti-mouse CD206 (MMR) Antibody | 100 µg | Clone:C068C2;Isotype Control:PE/Cyanine7 Rat IgG2a, κ Isotype Ctrl;Verified Reactivity:Mouse; Antibody Type:Monoclonal;Host Species:Rat; Immunogen:Recombinant mouse CD206 (MMR);Formulation:Phosphate-buffered solution, pH 7.2, containing 0.09% sodium azide. | 支 | ●
1523 | FITC anti-human CD68 Antibody | 100T | Isotype Control:FITC Mouse IgG2b, κ Isotype Ctrl;Verified Reactivity:Human;Antibody Type:Monoclonal;Host Species:Mouse; Formulation:Phosphate-buffered solution, pH 7.2, containing 0.09% sodium azide and BSA (origin USA) | 支 | ●
1524 | FITC Mouse IgG2b, κ Isotype Ctrl Antibody | 100T | Antibody TypeMonoclonalHost SpeciesMouseFormulationtest sizes: Phosphate-buffered solution, pH 7.2, containing 0.09% sodium azide and BSA (origin USA). µg sizes: Phosphate-buffered solution, pH 7.2, containing 0.09% sodium azide. | 支 | ●
1525 | PE anti-human CD68 Antibody | 100T | Clone:Y1/82A;Isotype Control:PE Mouse IgG2b, κ Isotype Ctrl;Verified Reactivity:Human;Antibody Type:Monoclonal;Host Species:Mouse;Formulation:Phosphate-buffered solution, pH 7.2, containing 0.09% sodium azide and BSA (origin USA) | 支 | ●
1526 | PE Mouse IgG2b, κ Isotype Ctrl Antibody | 100T | Antibody Type:Monoclonal;Host Species:Mouse;Immunogen:Trinitrophenol + KLH; Formulation:Phosphate-buffered solution, pH 7.2, containing 0.09% sodium azide and BSA (origin USA) | 支 | ●
1527 | FITC anti-human CD68 Antibody | 100T | Clone:Y1/82A;Isotype Control:FITC Mouse IgG2b, κ Isotype Ctrl;Verified Reactivity:Human;Antibody Type:Monoclonal;Host Species:Mouse;Formulation:Phosphate-buffered solution, pH 7.2, containing 0.09% sodium azide and BSA (origin USA) | 支 | ●
1528 | FITC Mouse IgG2b, κ Isotype Ctrl Antibody | 50µg | Antibody Type:Monoclonal;Host Species:Mouse; Formulation:Phosphate-buffered solution, pH 7.2, containing 0.09% sodium azide. | 支 | ●
1529 | APC anti-human CD68 Antibody | 100T | Clone:Y1/82A;Isotype Control:APC Mouse IgG2b, κ Isotype Ctrl;Verified Reactivity:Human;Antibody Type:Monoclonal;Host Species:Mouse;Formulation:Phosphate-buffered solution, pH 7.2, containing 0.09% sodium azide and BSA (origin USA) | 支 | ●
1530 | PE/Cyanine7 anti-human CD68 Antibody | 100T | Isotype Control:PE/Cyanine7 Mouse IgG2b, κ Isotype Ctrl;Verified Reactivity:Human;Antibody Type:Monoclonal;Host Species:Mouse; Formulation:Phosphate-buffered solution, pH 7.2, containing 0.09% sodium azide and BSA (origin USA) | 支 | ●
1531 | PE/Cyanine7 Mouse IgG2b, κ Isotype Ctrl Antibody | 100T | Antibody Type:Monoclonal;Host Species:Mouse;Formulation:Phosphate-buffered solution, pH 7.2, containing 0.09% sodium azide and BSA (origin USA) | 支 | ●
1532 | PE anti-mouse CD68 Antibody | 100 µg | Clone:FA-11;Isotype Control:PE Rat IgG2a, κ Isotype Ctrl;Verified Reactivity:Mouse; Antibody Type:Monoclonal;Host Species:Rat;Immunogen:Purified Con A receptor glycoproteins from the P815 cell line | 支 | ●
1533 | APC anti-mouse CD68 Antibody | 100 µg | Clone:FA-11;Isotype Control:APC Rat IgG2a, κ Isotype Ctrl; Verified Reactivity:Mouse; Antibody Type:Monoclonal;Host Species:Rat;Immunogen:Purified Con A receptor glycoproteins from the P815 cell line | 支 | ●
1534 | FITC anti-mouse CD68 Antibody | 100 µg | Clone:FA-11;sotype Control:FITC Rat IgG2a, κ Isotype Ctrl;Verified Reactivity:Mouse;Antibody Type:Monoclonal;Host Species:Rat; Immunogen:Purified Con A receptor glycoproteins from the P815 cell line | 支 | ●
1535 | PE/Cyanine7 anti-mouse CD68 Antibody | 100 µg | Clone:FA-11;Isotype Control:PE/Cyanine7 Rat IgG2a, κ Isotype Ctrl;Verified Reactivity:Mouse; Antibody Type:Monoclonal; Host Species:Rat; Immunogen:Purified Con A receptor glycoproteins from the P815 cell line | 支 | ●
1536 | CD68/SR-D1 Antibody (CD68/G2) [PE] | 0.1mL | Species Reactivity:Human; Applications:Immunohistochemistry, Immunohistochemistry-Paraffin; Label:PE (Excitation = 488 nm, Emission = 575 nm); Antibody Source:Monoclonal Mouse IgG1 kappa Clone # CD68/G2 | 支 | ●
1537 | Mouse IgG1 Kappa Isotype Control (P3.6.2.8.1) [PE] | 0.5mL | Species Reactivity: Mouse; Applications Immunohistochemistry, Western Blot, Flow Cytometry, Immunocytochemistry/ Immunofluorescence, Immunoprecipitation, Control; Label: PE (Excitation = 488 nm, Emission = 575 nm); Antibody Source: Monoclonal Mouse IgG1 kappa Clone # P3.6.2.8.1 | 支 | ●
1538 | ODN2006（ODN7909） | 10mg | B类CpG寡脱氧核苷酸，人类TLR9激动剂，可作为疫苗佐剂使用，可用于癌症的研究。分子量7704.00。序列：5'-tcgtcgttttgtcgttttgtcgtt-3'。纯度大于98%。 | 瓶
1539 | 全反式维甲酸 | 100mg | 别名:ATRA, 全反式维甲酸, 维生素A酸, 维甲酸。CAS:302-79-4;纯度≥98% (HPLC), powder, RAR and RXR ligand | 瓶
1540 | β-(4-羟基苯基)乙基碘乙酰胺（英文：β-(4-hydroxyphenyl) ethyl iodoacetamide或N-iodoacetyltyramine) | 50mg/瓶 | CAS：53527-07-4；化学式：C10H12INO2；纯度≥95% | 瓶
1541 | DYn-2 | 5mg/瓶 | 分子式：C11H14O2；分子量：178.2； CAS：1354630-46-8 | 瓶
1542 | a-羟丁酸脱轻酶测定试剂盒-HBDH(a-酮丁酸底物法) | R1:5×60mlR2:5×12ml | 优质，做工好 | 盒
1543 | 创可贴 | 盒 | 优质，做工好 | 盒
1544 | 氯化钙溶液 | 10*15ml | 优质，做工好，耐用 | 瓶
1545 | ElaBoX 人白细胞介素6(IL-6)ELISA检测试剂盒 | 96T | 样品类型：血清/血浆/细胞培养上清；反应性：Human. 检测范围:3.9-250 pg/ml. 灵敏度:2pg/mL | 盒
1546 | ElaBoX 肿瘤坏死因子(TNF -α)ELISA检测试剂盒 | 96T | 样品类型：血清/血浆/细胞培养上清；反应性：Human. 检测范围:15.62-1000 pg/ml. 灵敏度:8pg/mL | 盒
1547 | ElaBoX 人白细胞介素1β(IL-1β)ELISA检测试剂盒 | 96T | 样品类型：血清/血浆/细胞培养上清；反应性：Human. 检测范围:15.62-1000 pg/ml. 灵敏度:7.8pg/mL | 盒
1548 | Alexa Fluor 647 anti-human CD54 Antibody | 100T | Clone:HCD54;Isotype Control:Alexa Fluor 647 Mouse IgG1, κ Isotype Ctrl (FC);Verified Reactivity:Human; Reported Reactivity:Chimpanzee; Antibody Type:Monoclonal; Host Species:Mouse; Formulation:Phosphate-buffered solution, pH 7.2, containing 0.09% sodium azide and BSA (origin USA) | 支
1549 | Alexa Fluor 647 Mouse IgG1, κ Isotype Ctrl (FC) Antibody | 100T | Antibody Type:Monoclonal;Host Species:Mouse; Formulation:Phosphate-buffered solution, pH 7.2, containing 0.09% sodium azide and BSA (origin USA) | 支
1550 | 总胆红素 (TBIL)试剂盒 | 500T/盒 | 用于血清中总胆红素含量的定量检测，采用化学氧化法或重氮法，线性范围为0-500 µmol/L，精密度CV<5%，适用于全自动生化分析仪或手工操作。 | 盒
1551 | γ-谷氨酰转移酶 (GGT)试剂盒 | 500T/盒 | 用于血清中γ-谷氨酰转移酶活性的定量检测，采用IFCC推荐的速率法，线性范围为0-1000 U/L，精密度CV<5%，适用于肝胆疾病诊断。 | 盒
1552 | 胃泌素（Gas）试剂盒 | 96次测试/盒 | 用于血清、血浆或组织匀浆中胃泌素的定量检测，采用双抗体夹心ELISA法，灵敏度<10 pg/mL，检测范围为15.6-1000 pg/mL，板内和板间CV<10%。 | 盒
1553 | 胃动素（MTL）试剂盒 | 96次测试/盒 | 用于血清、血浆或组织匀浆中胃动素的定量检测，采用竞争法ELISA，灵敏度<20 pg/mL，检测范围为50-3000 pg/mL，孵育时间为2.5小时。 | 盒
1554 | 生长抑素（SS）试剂盒 | 96次测试/盒 | 用于血清、血浆或组织匀浆中生长抑素的定量检测，采用竞争法ELISA，灵敏度<5 pg/mL，检测范围为10-1000 pg/mL，样本用量为50μL/孔。 | 盒
1555 | 血管活性肠肽（VIP）试剂盒 | 96次测试/盒 | 用于血清、血浆或组织匀浆中血管活性肠肽的定量检测，采用双抗体夹心ELISA，灵敏度<15 pg/mL，检测范围为30-3000 pg/mL，4°C保存有效期12个月。 | 盒
1556 | 免疫染色一抗稀释液(Saponin) | 100ml | 用于免疫染色实验中一抗的稀释，含0.1%皂素(Saponin)和抗体稳定剂，适用于需要透膜处理的染色实验，可有效维持抗体活性并降低非特异性背景。 | 瓶
1557 | 免疫荧光染色二抗稀释液(Saponin) | 100ml | 用于免疫荧光染色中荧光二抗的稀释，含0.1%皂素和荧光抗体保护剂，可防止荧光淬灭，适用于需要透膜处理的荧光染色实验，即用型无需配制。 | 瓶
1558 | 免疫染色封闭液(Saponin) | 100ml | 用于免疫染色实验的封闭步骤，含5% BSA和0.1%皂素，可同时实现封闭和透膜效果，有效降低非特异性结合，即用型设计方便操作。 | 瓶
1559 | 免疫染色洗涤液(Saponin) | 250ml | 用于免疫染色过程中的洗涤步骤，含0.1%皂素的PBS缓冲液，可维持透膜状态，有效去除未结合抗体，提供即用型和浓缩型两种规格。 | 瓶
1560 | BeyoTSA 双标三色多重荧光染色试剂盒(488/555/DAPI) | 100次 | 用于组织切片上两个靶标的同时检测，基于TSA酪酰胺信号放大技术，配备Alexa Fluor 488、555和DAPI染料，灵敏度提高50-100倍，适用于同种来源一抗的多重标记。 | 盒
1561 | BeyoTSA 双标三色多重荧光染色试剂盒(488/555/DAPI) | 400次 | ，用于组织切片双标染色，含酪酰胺信号放大系统，染料为488nm(绿色)、555nm(橙红色)和DAPI(蓝色)，可避免传统方法中一抗来源限制。 | 盒
1562 | BeyoTSA 双标三色多重荧光染色试剂盒(488/594/DAPI) | 100次 | 用于组织切片上两个靶标的同时检测，基于TSA技术，配备Alexa Fluor 488、594和DAPI染料，488为绿色，594为红色，适用于石蜡切片和冰冻切片。 | 盒
1563 | BeyoTSA 双标三色多重荧光染色试剂盒(488/594/DAPI) | 400次 | ，用于双标多重荧光染色，染料组合为488nm(绿色)、594nm(红色)和DAPI(蓝色)，信号放大效果显著，适合低丰度靶标检测。 | 盒
1564 | BeyoTSA 三标四色多重荧光染色试剂盒(488/555/647/DAPI) | 100次 | 用于组织切片上三个靶标的同时检测，基于TSA技术，配备Alexa Fluor 488、555、647和DAPI四种染料，可实现四色同时成像，适用于复杂组织样本的多靶点分析。 | 盒
1565 | 柠檬酸钠抗原修复液(50X) | 100ml | 用于石蜡切片或细胞爬片的抗原修复，pH 6.0的柠檬酸盐缓冲液，50倍浓缩液，可修复甲醛固定导致的抗原表位封闭，适用于大多数抗体，尤其是核抗原。 | 瓶
1566 | 改进型柠檬酸钠抗原修复液(50X) | 100ml | 用于石蜡切片的抗原修复，改进型柠檬酸盐配方，pH 6.0，50倍浓缩，修复效果比普通柠檬酸钠更强，适用于难检测抗原或陈旧样本的修复。 | 瓶
1567 | Tris-EDTA抗原修复液(50X, pH9.0) | 100ml | 用于石蜡切片的抗原修复，Tris-EDTA缓冲液，pH 9.0，50倍浓缩，适用于细胞膜抗原、磷酸化抗原以及部分在酸性条件下修复效果不佳的抗原。 | 瓶
1568 | EDTA抗原修复液(50X) | 100ml | 用于石蜡切片的抗原修复，EDTA缓冲液，pH 8.0/9.0可选，50倍浓缩，适用于对pH敏感的抗原，修复条件温和，可较好维持组织形态。 | 瓶
1569 | 柠檬酸钠-EDTA抗原修复液(40X) | 125ml | 用于石蜡切片的抗原修复，柠檬酸盐和EDTA复合配方，pH 6.4，40倍浓缩，结合两种修复液的优点，适用范围广泛，修复效果稳定。 | 瓶
1570 | 通用型强力抗原修复液(10X) | 100ml | 用于石蜡切片的抗原修复，专利配方，pH 6.0-7.0，10倍浓缩，修复效果强于传统修复液，适用于多种类型抗原，尤其适合难修复的膜抗原和核抗原。 | 瓶
1571 | 冰冻切片快速抗原修复液(5X) | 100ml | 专为冰冻切片设计的抗原修复液，pH 7.4，5倍浓缩，作用温和快速，室温孵育5-10分钟即可完成修复，有效恢复抗原性而不损伤组织。 | 瓶
1572 | 增强型DAB辣根过氧化物酶显色试剂盒 | 100ml | 用于免疫组化和细胞染色的HRP检测，基于DAB显色原理，产物为棕色沉淀，灵敏度比普通DAB试剂盒高3-5倍，显色稳定，背景低，适用于石蜡切片和细胞爬片。 | 瓶
1573 | TUNEL细胞凋亡检测试剂盒(显色法) | 50次 | 用于组织切片或细胞中凋亡细胞的检测，基于TUNEL法标记DNA断裂末端，采用HRP-DAB显色系统，阳性细胞核呈棕色，可区分凋亡与坏死，适用于石蜡切片和冰冻切片。 | 盒
1574 | 增强型免疫染色抗体洗脱液 | 250ml | 用于免疫染色后抗体的去除，采用温和配方可完全去除已结合的一抗和二抗，便于同一张切片进行重新染色或多轮标记，不损伤抗原性和组织形态。 | 瓶
1575 | Flag&Myc Co-IP阳性对照质粒对 | 各100μg | 用于免疫共沉淀(Co-IP)实验的阳性对照，包含Flag标签和Myc标签融合蛋白表达质粒各一个，转染细胞后可验证Co-IP实验体系是否正常，确认蛋白间相互作用检测能力。 | 2支/对
1576 | Flag&HA Co-IP阳性对照质粒对 | 各100μg | 用于免疫共沉淀实验的阳性对照，包含Flag标签和HA标签融合蛋白表达质粒各一个，适用于哺乳动物细胞表达，可作为Co-IP实验体系验证的标准工具。 | 2支/对
1577 | HA&Myc Co-IP阳性对照质粒对 | 各100μg | 用于免疫共沉淀实验的阳性对照，包含HA标签和Myc标签融合蛋白表达质粒各一个，转染后表达已知相互作用的标签蛋白，用于验证IP抗体效率和实验流程。 | 2支/对
1578 | BeyoMag 磷酸化蛋白纯化琼脂糖磁珠(NTA-Fe) | 5ml, 25%(v/v) | 用于磷酸化蛋白或多肽的亲和纯化，基于固定化金属亲和层析原理，磁珠粒径约5μm，结合能力约为5mg磷酸化蛋白/mL磁珠，适用于磷酸化蛋白质组学研究。 | 支
1579 | Protein A Agarose (Fast Flow, 5ml)预装柱 | 1个 | 用于抗体纯化和免疫沉淀，预装5ml Protein A琼脂糖凝胶，流速快，结合能力为15-20mg人IgG/mL凝胶，适用于重力柱或蠕动泵操作，可重复使用。 | pk
1580 | Protein G Agarose (Fast Flow, 5ml)预装柱 | 1个 | 用于抗体纯化和免疫沉淀，预装5ml Protein G琼脂糖凝胶，流速快，结合能力为15-20mg人IgG/mL凝胶，对小鼠IgG1等Protein A低亲和力抗体结合更好。 | pk
1581 | Protein A+G Agarose (Fast Flow, 5ml)预装柱 | 1个 | 用于抗体纯化和免疫沉淀，预装5ml Protein A和G混合琼脂糖凝胶，流速快，可广谱结合各类抗体亚型，包括人、小鼠、兔、大鼠等多种来源的IgG。 | pk
1582 | 蛋白固定与亲和纯化试剂盒 | 5次 | 用于将配体蛋白共价偶联到活化介质上并制备亲和纯化柱，包含活化琼脂糖、偶联缓冲液、封闭试剂、洗脱液等全套试剂，可偶联5-10mg蛋白，制备2-5ml亲和柱。 | 盒
1583 | BeyoMag Protein A磁珠 | 5ml | 用于免疫沉淀和抗体纯化，表面偶联重组Protein A的磁性微球，磁珠粒径约5μm，结合能力约20mg人IgG/mL磁珠，磁响应速度快，操作简便快捷。 | 瓶
1584 | BeyoMag Protein G磁珠 | 5ml | 用于免疫沉淀和抗体纯化，表面偶联重组Protein G的磁性微球，磁珠粒径约5μm，结合能力约20mg人IgG/mL磁珠，对小鼠IgG1亚类有更强结合能力。 | 瓶
1585 | BeyoMag Protein G Plus磁珠 | 5ml | 用于免疫沉淀和抗体纯化，表面偶联增强型重组Protein G的磁性微球，磁珠粒径约5μm，结合能力增强，尤其适用于低亲和力抗体或稀有样本的免疫沉淀。 | 瓶
1586 | BeyoMag Protein A+G磁珠 | 5ml | 用于免疫沉淀和抗体纯化，表面同时偶联Protein A和Protein G的磁性微球，磁珠粒径约5μm，可广谱结合各类抗体亚型，包括人、小鼠、兔、羊、大鼠等IgG。 | 瓶
1587 | BeyoMag Protein L磁珠 | 5ml | 用于免疫沉淀和抗体纯化，表面偶联重组Protein L的磁性微球，磁珠粒径约5μm，可结合含κ轻链的抗体，适用于小鼠和人抗体，对某些不结合Protein A/G的抗体有效。 | 瓶
1588 | BeyoMag Anti-Flag Magnetic Beads (Anti-Flag磁珠) | 2ml | 用于Flag标签融合蛋白的免疫沉淀和纯化，表面偶联高亲和力Anti-Flag单抗的磁性微球，结合能力约为0.5-1mg Flag蛋白/mL磁珠，可温和洗脱保持蛋白活性。 | 瓶
1589 | BeyoMag Anti-Myc Magnetic Beads (Anti-Myc磁珠) | 2ml | 用于Myc标签融合蛋白的免疫沉淀和纯化，表面偶联Anti-Myc单抗的磁性微球，结合能力约为0.5-1mg Myc蛋白/mL磁珠，非特异性结合低，洗脱条件温和。 | 瓶
1590 | BeyoMag Anti-HA Magnetic Beads (Anti-HA磁珠) | 2ml | 用于HA标签融合蛋白的免疫沉淀和纯化，表面偶联Anti-HA单抗的磁性微球，结合能力约为0.5-1mg HA蛋白/mL磁珠，适用于细胞裂解液、血清等复杂样本。 | 瓶
1591 | BeyoMag Anti-MBP Magnetic Beads (Anti-MBP磁珠) | 2ml | 用于MBP标签融合蛋白的免疫沉淀和纯化，表面偶联Anti-MBP单抗的磁性微球，结合能力约为0.5-1mg MBP蛋白/mL磁珠，可高效捕获MBP融合蛋白及其互作蛋白。 | 瓶
1592 | BeyoMag Anti-GFP Magnetic Beads (Anti-GFP磁珠) | 2ml | 用于GFP标签融合蛋白的免疫沉淀和纯化，表面偶联Anti-GFP单抗的磁性微球，结合能力约为0.5-1mg GFP蛋白/mL磁珠，适用于GFP融合蛋白的pull-down实验。 | 瓶
1593 | BeyoMag Anti-His Magnetic Beads (Anti-His磁珠) | 2ml | 用于His标签融合蛋白的免疫沉淀和纯化，表面偶联Anti-His单抗的磁性微球，结合能力约为0.5-1mg His蛋白/mL磁珠，可耐受一定浓度的咪唑和盐离子。 | 瓶
1594 | BeyoMag Anti-GST Magnetic Beads (Anti-GST磁珠) | 2ml | 用于GST标签融合蛋白的免疫沉淀和纯化，表面偶联Anti-GST单抗的磁性微球，结合能力约为0.5-1mg GST蛋白/mL磁珠，适用于GST融合蛋白及其相互作用蛋白的捕获。 | 瓶
1595 | BeyoMag Anti-V5 Magnetic Beads (Anti-V5磁珠) | 2ml | 用于V5标签融合蛋白的免疫沉淀和纯化，表面偶联Anti-V5单抗的磁性微球，结合能力约为0.5-1mg V5蛋白/mL磁珠，特异性高，适用于哺乳动物细胞表达系统。 | 瓶
1596 | BeyoMag Streptavidin Magnetic Beads (链霉亲和素磁珠) | 1ml | 用于捕获生物素标记的核酸、蛋白或抗体，表面偶联链霉亲和素的磁性微球，结合能力约为2-5mg生物素化BSA/mL磁珠，非特异性结合低，适用于各种生物素-亲和素系统。 | 瓶
1597 | BeyoTSA酪酰胺信号放大试剂盒(Tyramide-Biotin) | 100次 | 用于免疫组化和免疫荧光的信号放大，基于TSA技术，含HRP和Tyramide-Biotin，可提高检测灵敏度50-100倍，适用于低丰度靶标检测，后续可用链霉亲和素标记检测。 | 盒
1598 | BeyoTSA酪酰胺信号放大试剂盒(Tyramide-Biotin) | 400次 | ，用于信号放大检测，含Tyramide-Biotin试剂，通过HRP催化沉积生物素化酪酰胺，可实现级联放大效果，适用于IHC、ICC和多重染色。 | 盒
1599 | BeyoTSA酪酰胺信号放大试剂盒(Tyramide-350) | 100次 | 用于免疫荧光的信号放大，基于TSA技术，含HRP和Tyramide-350荧光染料，激发/发射波长为346nm/442nm(蓝色荧光)，灵敏度提高50-100倍，适用于多重染色。 | 盒
1600 | BeyoTSA酪酰胺信号放大试剂盒(Tyramide-440) | 100次 | 用于免疫荧光的信号放大，基于TSA技术，含HRP和Tyramide-440荧光染料，激发/发射波长为440nm/480nm(蓝色荧光)，适用于低丰度靶标检测和多色成像。 | 盒
1601 | BeyoTSA酪酰胺信号放大试剂盒(Tyramide-488) | 100次 | 用于免疫荧光的信号放大，基于TSA技术，含HRP和Tyramide-488荧光染料，激发/发射波长为488nm/520nm(绿色荧光)，信号强度高，光稳定性好。 | 盒
1602 | BeyoTSA酪酰胺信号放大试剂盒(Tyramide-532) | 100次 | 用于免疫荧光的信号放大，基于TSA技术，含HRP和Tyramide-532荧光染料，激发/发射波长为532nm/554nm(黄色荧光)，适用于与488/647等染料组合的多重染色。 | 盒
1603 | BeyoTSA酪酰胺信号放大试剂盒(Tyramide-555) | 100次 | 用于免疫荧光的信号放大，基于TSA技术，含HRP和Tyramide-555荧光染料，激发/发射波长为555nm/565nm(橙红色荧光)，光谱与Cy3相似，适用于共聚焦显微镜。 | 盒
1604 | BeyoTSA酪酰胺信号放大试剂盒(Tyramide-594) | 100次 | 用于免疫荧光的信号放大，基于TSA技术，含HRP和Tyramide-594荧光染料，激发/发射波长为594nm/617nm(红色荧光)，亮度高，抗淬灭性能好。 | 盒
1605 | BeyoTSA酪酰胺信号放大试剂盒(Tyramide-647) | 100次 | 用于免疫荧光的信号放大，基于TSA技术，含HRP和Tyramide-647荧光染料，激发/发射波长为647nm/665nm(远红荧光)，适用于组织自发荧光低的样本和多色成像。 | 盒
1606 | BeyoTSA酪酰胺信号放大试剂盒(Tyramide-680) | 100次 | 用于免疫荧光的信号放大，基于TSA技术，含HRP和Tyramide-680荧光染料，激发/发射波长为680nm/700nm(近红外荧光)，背景低，适用于深度组织成像。 | 盒
1607 | Active Rho Pull-down and Detection Kit | 50次 | 用于检测细胞内GTP结合活性状态的Rho蛋白，基于GST-Rhotekin-RBD融合蛋白pull-down原理，包含RBD琼脂糖珠、裂解液、阳性对照和检测抗体，可特异性富集活性Rho。 | 盒
1608 | Active Ras Pull-down and Detection Kit | 50次 | 用于检测细胞内GTP结合活性状态的Ras蛋白，基于GST-Raf1-RBD融合蛋白pull-down原理，包含Raf1-RBD琼脂糖珠、裂解液、阳性对照和Ras抗体，适用于多种细胞类型。 | 盒
1609 | Active Cdc42 Pull-down and Detection Kit | 50次 | 用于检测细胞内GTP结合活性状态的Cdc42蛋白，基于GST-PAK1-PBD融合蛋白pull-down原理，包含PAK1-PBD琼脂糖珠、裂解液、阳性对照和Cdc42抗体，可区分活性与非活性形式。 | 盒
1610 | Active Rac1 Pull-down and Detection Kit | 50次 | 用于检测细胞内GTP结合活性状态的Rac1蛋白，基于GST-PAK1-PBD融合蛋白pull-down原理，包含PAK1-PBD琼脂糖珠、裂解液、阳性对照和Rac1抗体，适用于信号通路研究。 | 盒
1611 | BeyoRIP RIP Assay Kit (Protein A/G琼脂糖) | 22次 | 用于RNA免疫沉淀实验，研究RNA结合蛋白与特定RNA的相互作用，包含Protein A/G琼脂糖珠、裂解液、RNase抑制剂、洗脱液和沉淀缓冲液，适用于细胞和组织样本。 | 盒
1612 | Raf1-RBD Agarose (活性Ras结合琼脂糖凝胶) | 1ml | 用于特异性沉淀GTP结合活性状态的Ras蛋白，琼脂糖凝胶偶联GST-Raf1-RBD融合蛋白，结合能力约为0.5-1mg活性Ras/mL凝胶，适用于pull-down实验检测Ras活化水平。 | 支
1613 | PAK1-PBD Agarose (活性Cdc42/Rac结合琼脂糖凝胶) | 1ml | 用于特异性沉淀GTP结合活性状态的Cdc42和Rac1蛋白，琼脂糖凝胶偶联GST-PAK1-PBD融合蛋白，可同时捕获活性Cdc42和Rac1，适用于小G蛋白活化检测。 | 支
1614 | Ad-GFP-p62 | 1ml | 用于在哺乳动物细胞中过表达p62蛋白与GFP标签融合的腺病毒载体，滴度≥1×10^10 PFU/mL，适用于难转染的原代细胞和悬浮细胞，感染后24-48小时观察绿色荧光。 | 支
1615 | Ad-GFP-p62 | 1ml×10 | ，用于p62蛋白的腺病毒过表达，GFP标签位于p62的N端或C端，可进行自噬流和p62介导的选择性自噬研究，推荐MOI值因细胞类型而异。 | 10支
1616 | Ad-mCherry-p62 | 1ml | 用于在哺乳动物细胞中过表达p62蛋白与mCherry红色荧光标签融合的腺病毒载体，滴度≥1×10^10 PFU/mL，可与GFP标记的自噬相关蛋白共转染进行双色成像。 | 支
1617 | Ad-mCherry-p62 | 1ml×10 | ，用于p62蛋白的腺病毒过表达，mCherry红色荧光标签便于与绿色荧光标记物共定位分析，适用于活细胞成像和固定样本检测。 | 10支
1618 | pCMV-GFP-p62 | 1μg | 用于在哺乳动物细胞中过表达p62蛋白与GFP标签融合的真核表达质粒，CMV启动子驱动表达，氨苄抗性，适用于脂质体转染或电转，转染后24-72小时检测表达。 | 支
1619 | pCMV-GFP-p62 | 100μg | ，pCMV-GFP-p62真核表达质粒，可用于研究p62在自噬、泛素化蛋白聚集和NF-κB信号通路中的功能，适合共转染和免疫共沉淀实验。 | 支
1620 | pCMV-mCherry-p62 | 1μg | 用于在哺乳动物细胞中过表达p62蛋白与mCherry红色荧光标签融合的真核表达质粒，CMV启动子，真核表达载体，可与GFP-LC3等质粒共转染研究自噬流。 | 支
1621 | pCMV-mCherry-p62 | 100μg | ，pCMV-mCherry-p62真核表达质粒，用于p62的红色荧光标记过表达，适用于活细胞成像、免疫荧光共定位和自噬底物降解分析。 | 支
1622 | Rhotekin-RBD Agarose (活性Rho结合琼脂糖凝胶) | 1ml | 用于特异性沉淀GTP结合活性状态的Rho蛋白，琼脂糖凝胶偶联GST-Rhotekin-RBD融合蛋白，结合能力约为0.5-1mg活性Rho/mL凝胶，适用于pull-down实验检测Rho活化水平。 | 支
1623 | 免疫沉淀试剂盒(Protein A磁珠法) | 100-500次 | 用于抗体介导的免疫沉淀实验，包含Protein A磁珠、裂解液、洗涤液、洗脱液和对照抗体，磁珠粒径~5μm，结合能力~20mg人IgG/mL磁珠，可快速高效捕获抗原抗体复合物。 | 盒
1624 | 免疫沉淀试剂盒(Protein G磁珠法) | 100-500次 | 用于抗体介导的免疫沉淀实验，包含Protein G磁珠、裂解液、洗涤液、洗脱液和沉淀缓冲液，磁珠对小鼠IgG1等亚类有更强结合力，适用于小鼠来源一抗的IP实验。 | 盒
1625 | 免疫沉淀试剂盒(Protein A+G磁珠法) | 100-500次 | 用于抗体介导的免疫沉淀实验，包含Protein A和G共偶联磁珠、全套IP缓冲液和对照IgG，可广谱结合各类抗体亚型，包括人、小鼠、兔、大鼠、羊等多种来源IgG。 | 盒
1626 | 抗体交联免疫沉淀试剂盒(Protein A+G磁珠法) | 50次 | 用于将抗体共价交联到磁珠上进行免疫沉淀，包含Protein A+G磁珠、交联剂(如DSS)、淬灭缓冲液和IP缓冲液，交联后可避免抗体轻重链污染IP产物，适用于质谱分析。 | 盒
1627 | Flag标签蛋白免疫沉淀试剂盒(磁珠法) | 20-100次 | 用于Flag标签融合蛋白的免疫沉淀，包含Anti-Flag磁珠、裂解液、洗涤液、洗脱液(含Flag多肽或低pH)和中和缓冲液，磁珠结合能力~0.5-1mg Flag蛋白/mL，洗脱温和保持活性。 | 盒
1628 | Flag标签蛋白免疫沉淀试剂盒(磁珠法) | 100-500次 | ，Flag标签蛋白IP试剂盒，磁珠法操作简便快速，可纯化细胞内表达的Flag融合蛋白及其互作蛋白，适用于Co-IP和蛋白复合物分析。 | 盒
1629 | Myc标签蛋白免疫沉淀试剂盒(磁珠法) | 20-100次 | 用于Myc标签融合蛋白的免疫沉淀，包含Anti-Myc磁珠、裂解液、洗涤液、洗脱液和中和缓冲液，磁珠非特异性结合低，可高效富集Myc标签蛋白及其相互作用蛋白。 | 盒
1630 | Myc标签蛋白免疫沉淀试剂盒(磁珠法) | 100-500次 | ，Myc标签蛋白IP试剂盒，磁珠法设计，可从细胞裂解液或体外表达系统中纯化Myc融合蛋白，洗脱产物可直接用于SDS-PAGE或活性检测。 | 盒
1631 | HA标签蛋白免疫沉淀试剂盒(磁珠法) | 20-100次 | 用于HA标签融合蛋白的免疫沉淀，包含Anti-HA磁珠、全套IP缓冲液和洗脱试剂，磁珠结合能力~0.5-1mg HA蛋白/mL，适用于HA标签蛋白及其互作 partners的捕获。 | 盒
1632 | HA标签蛋白免疫沉淀试剂盒(磁珠法) | 100-500次 | ，HA标签蛋白IP试剂盒，磁珠法操作流程约1.5小时，洗脱条件温和，可保持蛋白复合物完整性，适用于下游Western Blot或质谱分析。 | 盒
1633 | V5标签蛋白免疫沉淀试剂盒(磁珠法) | 20-100次 | 用于V5标签融合蛋白的免疫沉淀，包含Anti-V5磁珠、裂解液、洗涤液、洗脱液和中和缓冲液，磁珠特异性高，适用于哺乳动物细胞表达的V5标签蛋白及其互作蛋白的捕获。 | 盒
1634 | V5标签蛋白免疫沉淀试剂盒(磁珠法) | 100-500次 | ，V5标签蛋白IP试剂盒，磁珠法快速高效，可避免传统琼脂糖珠的离心步骤，适用于高通量样本处理和微量蛋白的免疫沉淀。 | 盒
1635 | Anti-Flag Affinity Gel (Anti-Flag亲和凝胶) | 2ml | 用于Flag标签融合蛋白的亲和纯化，Anti-Flag单抗偶联的琼脂糖凝胶，结合能力~1mg Flag蛋白/mL凝胶，适用于重力柱纯化或批式结合，可用Flag多肽竞争洗脱或低pH洗脱。 | 支
1636 | Flag&Myc Co-IP阳性对照质粒对 | 各1μg | 用于免疫共沉淀实验的阳性对照，包含Flag标签和Myc标签融合蛋白表达质粒各一个，转染293T等细胞后可验证Co-IP实验体系是否正常，确认IP抗体和检测抗体的有效性。 | 2支/对
1637 | Flag&HA Co-IP阳性对照质粒对 | 各100μg | 用于免疫共沉淀实验的阳性对照，包含Flag标签和HA标签融合蛋白表达质粒各一个，转染后表达已知相互作用的标签蛋白，适用于验证Co-IP实验流程和抗体特异性。 | 2支/对
1638 | HA&Myc Co-IP阳性对照质粒对 | 各100μg | 用于免疫共沉淀实验的阳性对照，包含HA标签和Myc标签融合蛋白表达质粒各一个，可作为新建立Co-IP体系的质控工具，帮助排查实验操作和试剂问题。 | 2支/对
1639 | Western及IP细胞裂解液 | 100ml | 用于细胞或组织的Western Blot和免疫沉淀实验的裂解缓冲液，含50mM Tris(pH7.4)、150mM NaCl、1% NP-40等成分，不含蛋白酶抑制剂，需自行添加，温和裂解保持蛋白互作。 | 瓶
1640 | Western及IP细胞完全裂解液 | 100ml | 用于细胞或组织的Western Blot和免疫沉淀实验的完全裂解液，含裂解缓冲液、蛋白酶抑制剂混合物和磷酸酶抑制剂混合物，即用型配方，可有效抑制蛋白降解和去磷酸化。 | 瓶
1641 | BeyoWB Clean-Blot IP Detection Kit (Anti-Rabbit) | 20次 | 用于免疫沉淀后Western Blot检测时避免抗体轻重链干扰，基于Clean-Blot技术，含HRP标记的纳米抗体，只识别天然形式的兔源一抗，不识别变性的轻重链，可清晰显示目标条带。 | 盒
1642 | BeyoWB Clean-Blot IP Detection Kit (Anti-Mouse) | 20次 | 用于免疫沉淀后Western Blot检测时避免抗体轻重链干扰，含HRP标记的纳米抗体，特异性识别天然构象的小鼠源一抗，不结合SDS-PAGE变性后的抗体轻重链，消除25kD和50kD干扰带。 | 盒
1643 | Protein A Agarose (Fast Flow, for IP) | 10ml | 用于免疫沉淀实验的Protein A琼脂糖凝胶，Fast Flow基架流速快，结合能力15-20mg人IgG/mL凝胶，适用于手动IP或重力柱操作，可离心或重力流方式收集。 | 瓶
1644 | Protein A Agarose (Fast Flow, for IP) | 50ml | ，Protein A琼脂糖珠，专门用于免疫沉淀，粒径45-165μm，可耐受1% SDS和8M尿素等变性条件，适用于常规IP和微量IP实验。 | 瓶
1645 | Protein G Agarose (Fast Flow, for IP) | 10ml | 用于免疫沉淀实验的Protein G琼脂糖凝胶，Fast Flow基架流速快，结合能力15-20mg人IgG/mL凝胶，对小鼠IgG1等Protein A低亲和力抗体有更好结合效果。 | 瓶
1646 | Protein G Agarose (Fast Flow, for IP) | 50ml | ，Protein G琼脂糖珠，用于抗体介导的免疫沉淀，可结合更广泛的多克隆抗体和单克隆抗体亚类，适用于多种种属来源的一抗。 | 瓶
1647 | Protein A+G Agarose (Fast Flow, for IP) | 10ml | 用于免疫沉淀实验的Protein A和G混合琼脂糖凝胶，Fast Flow基架，结合能力15-20mg人IgG/mL凝胶，可广谱结合各类抗体，避免单一亲和介质对抗体亚类的选择性。 | 瓶
1648 | Protein A+G Agarose (Fast Flow, for IP) | 50ml | ，Protein A+G琼脂糖珠，适用于IP实验中抗体种属和亚类不确定的情况，可最大程度保证抗体结合效率，提高免疫沉淀成功率。 | 瓶
1649 | BeyoCUBIC 3D细胞透明化试剂盒 | 25ml | 用于3D细胞培养物、类器官或组织块的透明化处理，基于CUBIC技术，含透明化溶液1和2、洗涤液和封片剂，可在保留荧光信号的同时实现组织深度成像，适用于共聚焦显微镜。 | 瓶
1650 | QuickBlock免疫染色封闭液(Saponin) | 100ml | 用于免疫染色实验的快速封闭，含皂素(Saponin)和封闭蛋白，可同时实现封闭和透膜效果，封闭时间仅需5-10分钟，即用型配方，有效降低非特异性背景。 | 瓶
1651 | QuickBlock免疫染色一抗稀释液(Saponin) | 100ml | 用于免疫染色一抗的快速稀释，含皂素和抗体稳定剂，即用型设计，无需添加其他试剂，可在稀释抗体的同时维持透膜状态，延长抗体有效期并降低背景。 | 瓶
1652 | QuickBlock免疫荧光染色二抗稀释液(Saponin) | 100ml | 用于免疫荧光二抗的快速稀释，含皂素和荧光保护剂，即用型配方，可防止荧光淬灭，维持透膜环境，适用于需要透膜处理的荧光染色实验。 | 瓶
1653 | Lipo293F转染试剂 | 1ml | 用于293F悬浮细胞的转染，阳离子脂质体配方，专为高密度悬浮培养优化，转染效率>80%，适用于瞬时蛋白表达和病毒包装，可配合无血清培养液使用。 | 瓶
1654 | Lipo293F转染试剂 | 10ml | ，Lipo293F转染试剂，用于悬浮293细胞的DNA转染，低细胞毒性，可支持大规模转染，适用于重组蛋白和抗体瞬时表达。 | 瓶
1655 | Lipo293F Plus转染试剂 | 1ml | 用于293F悬浮细胞的增强型转染试剂，含专利辅助成分，可进一步提高转染效率，尤其适用于大质粒或多质粒共转染，转染效率>90%，蛋白表达量提升2-3倍。 | 瓶
1656 | Lipo293F Plus转染试剂 | 10ml | ，Lipo293F Plus增强型转染试剂，适用于难转染的质粒或基因，可减少DNA用量，降低细胞毒性，适用于高密度培养和大规模蛋白生产。 | 瓶
1657 | Lipo293转染试剂 | 0.5ml | 用于贴壁293细胞和293T细胞的转染，阳离子脂质体配方，转染效率>85%，低细胞毒性，适用于瞬时表达、病毒包装和基因功能研究，可配合含血清培养液使用。 | 瓶
1658 | Lipo293转染试剂 | 1.5ml | ，Lipo293贴壁细胞转染试剂，操作简便，血清存在下仍可高效转染，适用于24孔板至10cm dish等不同规格培养容器。 | 瓶
1659 | Lipo293转染试剂 | 5×1.5ml | ，Lipo293转染试剂，适用于293及其衍生细胞系，如HEK293、293T、293FT等，DNA:Lipo比例1:2至1:3，转染后24-72小时检测表达。 | 5支
1660 | Lipo293 Plus转染试剂 | 0.5ml | 用于贴壁293细胞的增强型转染试剂，含专利成分提高转染效率和蛋白表达量，适用于难转染的293细胞株或对表达量要求较高的实验，如AAV包装和慢病毒生产。 | 瓶
1661 | Lipo293 Plus转染试剂 | 1.5ml | ，Lipo293 Plus增强型转染试剂，可显著提高GFP等报告基因的表达效率，减少DNA用量，降低细胞毒性，适用于高灵敏度检测和蛋白复合物表达。 | 瓶
1662 | Lipo293 Plus转染试剂 | 5×1.5ml | ，Lipo293 Plus转染试剂，专为贴壁293细胞优化，适合质粒共转染和稳定细胞系构建，转染效率稳定，批次间差异小。 | 5支
1663 | Lipo6000转染试剂 | 0.5ml | 用于多种贴壁细胞和悬浮细胞的通用型转染试剂，阳离子脂质体配方，适用于HeLa、HepG2、CHO、COS-7等常见细胞系，转染效率高，细胞毒性低，可含血清转染。 | 瓶
1664 | Lipo6000转染试剂 | 1.5ml | ，Lipo6000通用型转染试剂，适用于DNA转染和siRNA共转染，操作简单，可适配96孔板至6孔板规格，适用于基因过表达和基因沉默实验。 | 瓶
1665 | Lipo8000转染试剂 | 0.5ml | 用于难转染细胞的专用转染试剂，如原代细胞、神经元、巨噬细胞、干细胞等，阳离子脂质体优化配方，可突破难转染细胞的屏障，提高转染效率至50-80%。 | 瓶
1666 | Lipo8000转染试剂 | 1.5ml | ，Lipo8000难转染细胞转染试剂，适用于HUVEC、RAW264.7、Neuro-2a等细胞，DNA:Lipo比例需优化，转染后需更换新鲜培养液降低毒性。 | 瓶
1667 | LipoRNAi转染试剂 | 0.5ml | 用于siRNA、miRNA和shRNA的转染，专为RNA干扰实验优化，可高效递送小RNA进入细胞，沉默效率>85%，低细胞毒性，适用于基因功能研究和靶点验证。 | 瓶
1668 | LipoRNAi转染试剂 | 1.5ml | ，LipoRNAi转染试剂，适用于siRNA的瞬时转染和稳定转染，可配合Opti-MEM减血清培养液使用，转染后24-72小时检测基因沉默效果。 | 瓶
1669 | BeyoPEI转染试剂 | 1ml | 用于大规模和悬浮细胞转染的聚乙烯亚胺转染试剂，线性PEI 25kDa配方，成本低，适用于CHO、293F等悬浮细胞的瞬时蛋白表达，可支持1L以上的大规模培养。 | 瓶
1670 | BeyoPEI转染试剂 | 10ml | ，BeyoPEI转染试剂，适用于贴壁细胞的大规模转染，DNA:PEI比例1:2至1:4，需在无血清条件下转染，4小时后补加血清，适用于病毒包装和蛋白生产。 | 瓶
1671 | BeyoPEI转染试剂 | 100ml | ，BeyoPEI聚乙烯亚胺转染试剂，经济型转染方案，适用于常规细胞系的瞬时转染和稳定转染，可制备转染级PEI储备液，4°C保存稳定。 | 瓶
1672 | 增强型293无血清培养液(含L-谷氨酰胺) | 500ml | 用于293细胞和293T细胞的悬浮培养和贴壁培养，无血清配方，含L-谷氨酰胺和增强因子，支持细胞高密度生长，适用于瞬时转染和病毒包装，无需适应可直接换液。 | 瓶
1673 | 增强型293无血清培养液(含L-谷氨酰胺) | 1L | ，增强型293无血清培养液，适用于293F、293FT等悬浮细胞系的扩增和维持，细胞倍增时间约24小时，可支持2-5×10^6/mL的细胞密度，适用于蛋白表达。 | 瓶
1674 | pCMV-AT1.03 (ATP荧光探针) | 1μg | 用于检测细胞内ATP水平的遗传编码荧光探针，基于FRET原理，AT1.03由ATP结合蛋白和CFP/YFP荧光对组成，CMV启动子驱动表达，转染后可实时监测活细胞ATP动态变化。 | 支
1675 | pCMV-AT1.03 (ATP荧光探针) | 100μg | ，pCMV-AT1.03质粒，用于活细胞ATP成像，ATP结合引起FRET效率变化，可通过荧光比例定量ATP水平，适用于代谢研究和药物筛选。 | 支
1676 | pCMV-NLS-AT1.03 (细胞核ATP荧光探针) | 1μg | 用于检测细胞核内ATP水平的遗传编码荧光探针，含核定位信号(NLS)的AT1.03融合蛋白，CMV启动子驱动，可特异性定位于细胞核，用于研究核内能量代谢和基因表达调控。 | 支
1677 | pCMV-NLS-AT1.03 (细胞核ATP荧光探针) | 100μg | ，核定位ATP探针质粒，转染后探针富集于细胞核，避免细胞质信号干扰，适用于研究核质ATP差异和核仁功能。 | 支
1678 | pCMV-Mito-AT1.03 (线粒体ATP荧光探针) | 1μg | 用于检测线粒体基质内ATP水平的遗传编码荧光探针，含线粒体定位信号(Mito)的AT1.03融合蛋白，CMV启动子驱动，可实时监测线粒体ATP产生和输出，适用于代谢研究。 | 支
1679 | pCMV-Mito-AT1.03 (线粒体ATP荧光探针) | 100μg | ，线粒体ATP探针质粒，可特异性定位于线粒体基质，用于研究氧化磷酸化、糖代谢和线粒体功能障碍相关疾病。 | 支
1680 | 铁死亡荧光检测试剂盒(RhoNox-6/CM-H2DCFDA) | 20-200次 | 用于检测细胞铁死亡，包含RhoNox-6(亚铁离子探针)和CM-H2DCFDA(活性氧探针)，RhoNox-6检测Fe2+呈红色荧光，CM-H2DCFDA检测脂质过氧化呈绿色荧光，可双色同时检测铁死亡标志物。 | 盒
1681 | Erastin (Ferroptosis诱导剂) | 25mg | 用于诱导细胞铁死亡的阳性对照化合物，Erastin通过抑制系统Xc-，消耗谷胱甘肽，导致脂质过氧化积累，工作浓度1-10μM因细胞类型而异，适用于铁死亡机制研究和药物筛选。 | 支
1682 | FITC标记山羊抗兔IgG(H+L) | 100μl | 用于免疫荧光检测的荧光二抗，FITC标记，山羊抗兔IgG(H+L)，激发/发射波长495nm/525nm，工作浓度1:100-1:500，特异性强，交叉反应低，适用于IF、FC和IHC。 | 支
1683 | FITC标记山羊抗小鼠IgG(H+L) | 100μl | 用于免疫荧光检测的荧光二抗，FITC标记，山羊抗小鼠IgG(H+L)，激发/发射波长495nm/525nm，高亲和力纯化，可检测小鼠源一抗，适用于多色染色组合。 | 支
1684 | WB抗体剥脱液 (巴傲得生物/Bioworld) | 500mL | 用于Western Blot膜的抗体剥离，温和配方可去除膜上结合的一抗和二抗，保留抗原活性，适用于同一张膜的多次重复杂交，剥离时间10-30分钟，室温操作，可重复使用2-3次。 | 瓶
1685 | 脂质过氧化检测试剂盒(BDPY 581/591 C11) | 100-1000次 | 用于检测细胞或组织中的脂质过氧化水平，基于C11-BODIPY 581/591荧光探针，氧化后荧光从红色(约590nm)转绿(约510nm)，可通过流式细胞仪或荧光显微镜定量脂质过氧化程度，适用于铁死亡和氧化应激研究。 | 盒
1686 | BeyoGold细胞小室6孔板套装(0.4μm孔径, PC膜) | 6小室/块, 4块/箱 | 用于细胞共培养、趋化实验和通透性研究，0.4μm孔径PC(聚碳酸酯)膜，适合6孔板，膜厚度约10μm，有效生长面积约4.5cm²，适用于细胞迁移抑制和共培养体系。 | 箱
1687 | BeyoGold细胞小室6孔板套装(5μm孔径, PC膜) | 6小室/块, 4块/箱 | 用于细胞迁移和趋化性研究，5μm孔径PC膜，适合6孔板，适用于成纤维细胞、内皮细胞等中等大小细胞的迁移实验，可搭配24孔板进行趋化因子浓度梯度分析。 | 箱
1688 | BeyoGold细胞小室6孔板套装(0.4μm孔径, PET膜) | 6小室/块, 4块/箱 | 用于细胞共培养和转运实验，0.4μm孔径PET(聚酯)膜，适合6孔板，PET膜透明度高于PC膜，便于显微镜观察，适用于药物转运和血脑屏障模型构建。 | 箱
1689 | BeyoGold细胞小室6孔板套装(8μm孔径, PET膜) | 6小室/块, 4块/箱 | 用于肿瘤细胞侵袭和迁移研究，8μm孔径PET膜，适合6孔板，适用于MCF-7、A549、HCT116等肿瘤细胞的趋化实验和Transwell侵袭实验，常与Matrigel配合使用。 | 箱
1690 | BeyoGold细胞小室12孔板套装(0.4μm孔径, PC膜) | 12小室/块, 4块/箱 | 用于细胞共培养和通透性研究，0.4μm孔径PC膜，适合12孔板，膜直径约12mm，有效生长面积约1.1cm²，适用于Caco-2单层通透性和MDCK细胞极性研究。 | 箱
1691 | BeyoGold细胞小室12孔板套装(5μm孔径, PC膜) | 12小室/块, 4块/箱 | 用于细胞迁移和趋化实验，5μm孔径PC膜，适合12孔板，适用于内皮细胞、平滑肌细胞等中等大小细胞的迁移分析，可定量评估细胞迁移能力。 | 箱
1692 | BeyoGold细胞小室12孔板套装(0.4μm孔径, PET膜) | 12小室/块, 4块/箱 | 用于细胞共培养和高分辨率成像，0.4μm孔径PET膜，适合12孔板，PET膜透明性好，适用于相差显微镜和荧光显微镜直接观察，可用于屏障功能和转运研究。 | 箱
1693 | BeyoGold细胞小室12孔板套装(3μm孔径, PET膜) | 12小室/块, 4块/箱 | 用于中性粒细胞、单核细胞等小细胞的趋化实验，3μm孔径PET膜，适合12孔板，适用于免疫细胞的迁移研究，可避免细胞主动迁移时孔径过大导致的被动掉落。 | 箱
1694 | BeyoGold细胞小室12孔板套装(8μm孔径, PET膜) | 12小室/块, 4块/箱 | 用于肿瘤细胞侵袭和迁移研究，8μm孔径PET膜，适合12孔板，适用于多数贴壁肿瘤细胞的Transwell实验，可配合结晶紫染色或荧光染料定量迁移细胞数。 | 箱
1695 | BeyoGold细胞小室24孔板套装(0.4μm孔径, PC膜) | 12小室/块, 4块/箱 | 用于细胞共培养和通透性研究，0.4μm孔径PC膜，适合24孔板，膜直径约6.5mm，有效生长面积约0.33cm²，适用于药物筛选和屏障功能的高通量分析。 | 箱
1696 | BeyoGold细胞小室24孔板套装(5μm孔径, PC膜) | 12小室/块, 4块/箱 | 用于细胞迁移实验，5μm孔径PC膜，适合24孔板，适用于成纤维细胞、星形胶质细胞等的趋化性研究，可节省细胞和趋化因子用量。 | 箱
1697 | BeyoGold细胞小室24孔板套装(8μm孔径, PC膜) | 12小室/块, 4块/箱 | 用于肿瘤细胞侵袭实验，8μm孔径PC膜，适合24孔板，适用于多种肿瘤细胞系的Transwell侵袭和迁移检测，膜厚度均匀，批间差异小。 | 箱
1698 | BeyoGold细胞小室24孔板套装(0.4μm孔径, PET膜) | 12小室/块, 4块/箱 | 用于细胞共培养和实时成像，0.4μm孔径PET膜，适合24孔板，高透明度便于活细胞工作站长时间观察，适用于血管生成共培养和神经轴突导向研究。 | 箱
1699 | BeyoGold细胞小室24孔板套装(3μm孔径, PET膜) | 12小室/块, 4块/箱 | 用于免疫细胞趋化研究，3μm孔径PET膜，适合24孔板，适用于淋巴细胞、树突状细胞等小细胞趋化实验，可避免细胞非特异性迁移，结果准确可靠。 | 箱
1700 | BeyoGold细胞小室24孔板套装(8μm孔径, PET膜) | 12小室/块, 4块/箱 | 用于肿瘤细胞迁移和侵袭研究，8μm孔径PET膜，适合24孔板，可配合荧光探针进行活细胞迁移动态监测，适用于抗肿瘤转移药物的筛选和评价。 | 箱
1701 | 抗荧光淬灭封片液 | 25ml | 用于免疫荧光和荧光染色后的封片，可延缓荧光淬灭，适用于FITC、TRITC、Cy3、Cy5等常见荧光染料，4°C保存，封片后样本可在-20°C长期保存，荧光信号保持2周以上。 | 瓶
1702 | 抗荧光淬灭封片液(强) | 25ml | 增强型抗荧光淬灭配方，提供更强效的荧光保护效果，尤其适用于易淬灭的荧光染料如Alexa Fluor 488和FITC，可延长成像时间3-5倍，适用于共聚焦显微镜长时间采集。 | 瓶
1703 | 抗荧光淬灭封片液(含DAPI) | 25ml | 用于荧光染色的封片，含DAPI核染染料，可同时实现细胞核染色和抗荧光淬灭，DAPI激发/发射波长358nm/461nm，一步完成封片和核染，简化操作流程。 | 瓶
1704 | 抗荧光淬灭封片液(含PI) | 5ml | 用于荧光染色的封片，含PI(碘化丙啶)核染染料，可同时实现细胞核染色和抗荧光淬灭，PI激发/发射波长535nm/617nm，适用于红色通道的核定位和细胞周期分析。 | 瓶
1705 | 抗荧光淬灭封片液(含PI) | 25ml | ，含PI的抗荧光淬灭封片液，一步完成细胞核复染和封片，适用于凋亡研究和细胞成像，可与绿色荧光蛋白或FITC标记样本共定位。 | 瓶
1706 | 抗荧光淬灭封片液(含Hoechst 33342和PI) | 25ml | 用于细胞染色的封片，含Hoechst 33342和PI双核染染料，Hoechst染色所有细胞核(蓝色)，PI仅染色死细胞核(红色)，可区分活死细胞，同时提供抗荧光淬灭保护。 | 瓶
1707 | 细胞凋亡－Hoechst染色试剂盒 | 100次 | 用于细胞凋亡的形态学检测，含Hoechst 33342染料和固定液，凋亡细胞核呈现染色质浓缩、核碎裂等形态变化，荧光显微镜下蓝色荧光观察，适用于贴壁和悬浮细胞。 | 盒
1708 | 免疫荧光染色试剂盒-抗兔AF350 | >300次 | 用于兔源一抗的免疫荧光检测，含Alexa Fluor 350标记的山羊抗兔二抗、封闭液、抗体稀释液和DAPI核染液，AF350激发/发射346nm/442nm(蓝色荧光)，适用于多色染色。 | 盒
1709 | 免疫荧光染色试剂盒-抗兔AMCA | >300次 | 用于兔源一抗的免疫荧光检测，含AMCA标记的山羊抗兔二抗、封闭液、洗涤液和封片剂，AMCA激发/发射350nm/450nm(蓝色荧光)，适用于免疫荧光和免疫组化。 | 盒
1710 | 免疫荧光染色试剂盒-抗兔AF488 | >300次 | 用于兔源一抗的免疫荧光检测，含Alexa Fluor 488标记的山羊抗兔二抗及全套辅助试剂，AF488激发/发射495nm/519nm(绿色荧光)，亮度高、光稳定性好，适用于共聚焦显微镜。 | 盒
1711 | 免疫荧光染色试剂盒-抗兔AF555 | >300次 | 用于兔源一抗的免疫荧光检测，含Alexa Fluor 555标记的山羊抗兔二抗、封闭液、洗涤液和DAPI，AF555激发/发射555nm/565nm(橙红色荧光)，与AF488和AF647兼容。 | 盒
1712 | 免疫荧光染色试剂盒-抗兔AF647 | >300次 | 用于兔源一抗的免疫荧光检测，含Alexa Fluor 647标记的山羊抗兔二抗及全套辅助试剂，AF647激发/发射650nm/668nm(远红荧光)，组织自发荧光低，适用于病理切片。 | 盒
1713 | 免疫荧光染色试剂盒-抗兔Cy3 | >300次 | 用于兔源一抗的免疫荧光检测，含Cy3标记的山羊抗兔二抗、封闭液、抗体稀释液和封片剂，Cy3激发/发射550nm/570nm(红色荧光)，亮度高，抗淬灭性能好。 | 盒
1714 | 免疫荧光染色试剂盒-抗兔DyLight 405 | >300次 | 用于兔源一抗的免疫荧光检测，含DyLight 405标记的山羊抗兔二抗及全套染色试剂，DyLight 405激发/发射400nm/420nm(蓝色荧光)，适用于四色成像。 | 盒
1715 | 免疫荧光染色试剂盒-抗兔FITC | >300次 | 用于兔源一抗的免疫荧光检测，含FITC标记的山羊抗兔二抗、封闭液、洗涤液和核染液，FITC激发/发射495nm/525nm(绿色荧光)，经济实惠，适用于常规荧光显微镜。 | 盒
1716 | Annexin V-FITC细胞凋亡检测试剂盒 | 50次 | 用于流式细胞术或荧光显微镜检测细胞凋亡，含Annexin V-FITC(绿色)和PI(红色)双染，Annexin V检测早期凋亡细胞膜外翻的磷脂酰丝氨酸，PI检测晚期凋亡和坏死细胞，适用于悬浮和贴壁细胞。 | 盒
1717 | Annexin V-FITC细胞凋亡检测试剂盒 | 100次 | ，Annexin V-FITC/PI凋亡检测试剂盒，包含结合缓冲液、染色液和操作说明书，流式细胞仪检测可区分活细胞(Annexin V-/PI-)、早期凋亡(Annexin V+/PI-)、晚期凋亡(Annexin V+/PI+)和坏死细胞(Annexin V-/PI+)。 | 盒
1718 | Annexin V-PE细胞凋亡检测试剂盒 | 50次 | 用于流式细胞术检测细胞凋亡，含Annexin V-PE(橙红色荧光)和7-AAD(远红荧光)双染，PE激发/发射565nm/578nm，适用于多色流式分析，可与FITC标记抗体共染。 | 盒
1719 | Annexin V-PE细胞凋亡检测试剂盒 | 100次 | ，Annexin V-PE/7-AAD凋亡检测试剂盒，PE通道检测凋亡，7-AAD通道检测坏死，光谱重叠小，适用于含GFP等绿色荧光蛋白的样本。 | 盒
1720 | Annexin V-EGFP细胞凋亡检测试剂盒 | 50次 | 用于流式或荧光显微镜检测凋亡，含Annexin V-EGFP融合蛋白(绿色荧光)和PI，EGFP亮度高于FITC，光稳定性好，适用于长时间成像和定量分析。 | 盒
1721 | Annexin V-mCherry细胞凋亡检测试剂盒 | 50次 | 用于流式或荧光显微镜检测凋亡，含Annexin V-mCherry融合蛋白(红色荧光)和Hoechst 33342，mCherry激发/发射587nm/610nm，适用于与GFP或FITC标记的抗体共染，实现多参数分析。 | 盒
1722 | Annexin V-mCherry细胞凋亡检测试剂盒 | 100次 | ，Annexin V-mCherry凋亡检测试剂盒，红色荧光标记可避免与绿色荧光报告基因(如GFP)重叠，适用于转染GFP的细胞样本的凋亡检测。 | 盒
1723 | 线粒体膜电位与细胞凋亡检测试剂盒 | 50次 | 用于同时检测线粒体膜电位变化和细胞凋亡，含JC-1(线粒体膜电位探针)和Annexin V-FITC，JC-1在健康细胞中形成红色聚集体，凋亡细胞中为绿色单体，可多参数评估细胞状态。 | 盒
1724 | YO-PRO-1/PI细胞凋亡与坏死检测试剂盒 | 100次 | 用于流式细胞术区分早期凋亡和坏死细胞，含YO-PRO-1(绿色荧光)和PI(红色荧光)，YO-PRO-1可透过早期凋亡细胞膜，PI仅透过晚期凋亡和坏死细胞膜，可区分三个细胞群体。 | 盒
1725 | YO-PRO-1/PI细胞凋亡与坏死检测试剂盒 | 500次 | ，YO-PRO-1/PI双染试剂盒，适用于凋亡早期检测，YO-PRO-1激发/发射491nm/509nm，PI激发/发射535nm/617nm，操作简单，无需洗涤步骤。 | 盒
1726 | 活细胞Caspase-3活性与Annexin V细胞凋亡检测试剂盒 | 20次 | 用于活细胞中同时检测Caspase-3活性和磷脂酰丝氨酸外翻，含细胞通透性Caspase-3底物(DEVD肽段，绿色荧光)和Annexin V-APC(红色荧光)，可实时追踪凋亡进程，适用于流式和成像。 | 盒
1727 | 活细胞Caspase-3活性与Annexin V细胞凋亡检测试剂盒 | 50次 | ，活细胞双参数凋亡检测试剂盒，可区分Caspase-3活化早期和Annexin V阳性阶段，适用于药物筛选和凋亡信号通路研究。 | 盒
1728 | 一步法TUNEL细胞凋亡检测试剂盒(绿色荧光) | 20次 | 用于组织切片或细胞爬片中凋亡细胞的检测，基于TUNEL法标记DNA断裂末端，一步法操作简化流程，绿色荧光标记(FITC或Alexa Fluor 488)，激发/发射495nm/525nm，适用于荧光显微镜和流式细胞术。 | 盒
1729 | 一步法TUNEL细胞凋亡检测试剂盒(绿色荧光) | 50次 | ，一步法TUNEL绿色荧光试剂盒，含TdT酶、荧光-dUTP和反应缓冲液，孵育时间1-1.5小时，灵敏度高，阳性细胞核呈绿色荧光。 | 盒
1730 | 一步法TUNEL细胞凋亡检测试剂盒(红色荧光) | 20次 | 用于组织切片或细胞爬片中凋亡细胞的检测，一步法TUNEL标记，红色荧光标记(Cy3或Alexa Fluor 555)，激发/发射550nm/570nm，适用于多色染色，可与绿色荧光蛋白标记样本共定位。 | 盒
1731 | 一步法TUNEL细胞凋亡检测试剂盒(红色荧光) | 50次 | ，一步法TUNEL红色荧光试剂盒，含TdT酶、红色荧光-dUTP和封闭缓冲液，适用于石蜡切片、冰冻切片和细胞样本，结果稳定，背景低。 | 盒
1732 | TUNEL细胞凋亡检测试剂盒(显色法) | 20次 | 用于组织切片或细胞中凋亡细胞的检测，基于TUNEL法，采用HRP-DAB显色系统，阳性细胞核呈棕色，适用于普通光学显微镜，适合无荧光设备的实验室。 | 盒
1733 | TUNEL细胞凋亡检测试剂盒(显色法) | 50次 | ，显色法TUNEL检测试剂盒，含TdT酶、生物素-dUTP、链霉亲和素-HRP和DAB底物，适用于石蜡切片和冰冻切片，结果可长期保存。 | 盒
1734 | watershield water Disinfection Additive | 15× 10mL | 0.9g/L Diamine,0.84g/L Bardap26.Broad Antimicrobial Activity,No Cell Toxicity | 盒
1735 | 超低分子量蛋白Marker I（3.3-22 kD）（非预染） | 10T（100μl） | 分子量范围：3.3-22 kD | 瓶
1736 | 低分子量蛋白Marker II（14.4-116 kD）（非预染） | 20T（100μl） | 分子量范围：14.4-116 kD | 瓶
1737 | 高分子量蛋白Marker（43-200 kD）非预染 | 20T（100μl） | 分子量范围：43-200 kD | 瓶
1738 | 超低分子量蛋白Marker V（3.5-42 kD）（非预染） | 20T（100μl） | 分子量范围：3.5-42 kD | 瓶
1739 | 超低分子量蛋白Marker III（3.4-100kd）（非预染） | 10T（50μl） | 分子量范围：3.4-100kd | 瓶
1740 | 碱性蛋白非变性电泳蛋白Marker | 50次（250 μl） | 分子量：14.4kD和66kD | 瓶
1741 | 碱性蛋白非变性电泳蛋白Marker | 20T（100μl） | 分子量范围：10kD-200kD | 瓶
1742 | Tris-Tricine-SDS-PAGE凝胶快速制备及电泳试剂盒（含预染Marker） | 10次 | 分子量范围：10kD-200kD | 瓶
1743 | 超低分子量蛋白电泳试剂盒（变性电泳） | 25次 | 用于超低分子量蛋白电泳 | 瓶
1744 | 鲎试剂（动态显色法） | / | 5-0.005EU/ML | 盒
1745 | 人免疫球蛋白A(IgA)ELISA检测试剂盒 | 96T | 货号：SEKH-0207 | 盒
1746 | 白蛋白含量检测试剂盒（溴甲酚绿显色法）-可见分光光度法 | 50T/48S | 合格优质 | 盒
1747 | 白蛋白含量检测试剂盒（溴甲酚绿显色法）-微量法 | 100T/96S | 合格优质 | 盒
1748 | 白蛋白含量检测试剂盒(溴甲酚紫显色法)-可见分光光度法 | 50T/48S | 合格优质 | 盒
1749 | 白蛋白含量检测试剂盒(溴甲酚紫显色法)-微量法 | 100T/96S | 合格优质 | 盒
1750 | 双缩脲法蛋白含量检测试剂盒（微量法） | 100T/96S | 合格优质 | 盒
1751 | 双缩脲法蛋白含量检测试剂盒（可见分光光度法） | 50T/48S | 合格优质 | 盒
1752 | IMDM 培养基（无糖,碳酸氢钠,HEPES,L-谷氨酰胺,酚红） | 500ml | 合格优质 | 瓶
1753 | IMDM 培养基（含 L-谷氨酰胺、丙酮酸钠和 HEPES 缓冲液） | 500ml | 合格优质 | 瓶
1754 | IMDM 培养基（pH7.0-7.5,高糖,碳酸氢钠,HEPES,L-丙氨酰-谷氨酰胺,酚红,过滤除菌,细胞培养适用） | 500ml | 合格优质 | 瓶
1755 | 明胶佛罗那缓冲液 | PK | Appearance (Turbidity) Clear Appearance (Color) Colorless Appearance (Form) Liquid pH 7.3 - 7.4 neat at 25°C Total Aerobic Count < 10 CFU/ml _ Total Aerobic Microbial Count (TAMC) by Enumeration (filtration method) by USP | 瓶
1756 | Caco-2细胞 | 人结直肠腺癌细胞系 | 用于肠道屏障功能研究，传代次数20-30代，支原体检测阴性 | 瓶
1757 | Hepa1-6细胞 | 小鼠肝癌细胞系 | 用于AhR报告基因检测，支原体检测阴性 | 瓶
1758 | Akkermansia muciniphila标准菌株 | ATCC BAA-835 | 用于菌群-代谢相互作用研究，严格厌氧培养，80%N2/10%CO2/10%H2环境 | 支
1759 | AhR抑制剂 | CH-223191或同等产品 | 特异性AhR拮抗剂，分子量312.8，IC50约30nM，溶于DMSO备用 | 支
1760 | IFN-γ | 重组小鼠IFN-γ | 用于诱导巨噬细胞M1型极化，工作浓度20ng/mL，ED50<1ng/mL，纯度>95% | 支
1761 | IL-4 | 重组小鼠IL-4 | 用于诱导巨噬细胞M2型极化，工作浓度20ng/mL，ED50<200pg/mL，纯度>95% | 支
1762 | IL-13 | 重组小鼠IL-13 | 用于辅助诱导M2型极化，工作浓度20ng/mL，可选配 | 支
1763 | TNF-α | 重组人TNF-α | 用于Caco-2细胞屏障破坏，工作浓度10-50ng/mL | 支
1764 | Erastin | 铁死亡诱导剂 | 阳性对照化合物，工作浓度1-10μM，纯度>98% | 支
1765 | Anti-AhR抗体 | 兔源单克隆抗体 | 用于Western Blot检测AhR蛋白，分子量约95kDa，适用于人、小鼠、大鼠等，适用于WB、ELISA、流式细胞术、免疫荧光、免疫组化 | 支
1766 | Anti-p-NF-κB p65抗体 | 兔源多克隆抗体 | 检测NF-κB通路激活，磷酸化位点Ser536，适用于人、小鼠、大鼠等，适用于WB、ELISA、流式细胞术、免疫荧光、免疫组化 | 支
1767 | Anti-NF-κB p65抗体 | 兔源多克隆抗体 | 检测总NF-κB p65蛋白，适用于人、小鼠、大鼠等，适用于WB、ELISA、流式细胞术、免疫荧光、免疫组化 | 支
1768 | Anti-IκBα抗体 | 兔源多克隆抗体 | 检测IκBα蛋白，分子量约39kDa，适用于人、小鼠、大鼠等，适用于WB、ELISA、流式细胞术、免疫荧光、免疫组化 | 支
1769 | Anti-p-IκBα抗体 | 兔源多克隆抗体 | 检测磷酸化IκBα，磷酸化位点Ser32/36，适用于人、小鼠、大鼠等，适用于WB、ELISA、流式细胞术、免疫荧光、免疫组化 | 支
1770 | Anti-CYP1A1抗体 | 兔源多克隆抗体 | 检测AhR靶基因CYP1A1表达，分子量约56kDa，适用于人、小鼠、大鼠等，适用于WB、ELISA、流式细胞术、免疫荧光、免疫组化 | 支
1771 | Anti-CYP1B1抗体 | 兔源多克隆抗体 | 检测AhR靶基因CYP1B1表达，分子量约60kDa，适用于人、小鼠、大鼠等，适用于WB、ELISA、流式细胞术、免疫荧光、免疫组化 | 支
1772 | Anti-Ahrr抗体 | 兔源多克隆抗体 | 检测AhR抑制因子，工作浓度1:500 | 支
1773 | Anti-iNOS抗体 | 兔源多克隆抗体 | M1型巨噬细胞标志物，分子量约130kDa，工作浓度1:1000 | 支
1774 | Anti-Arg1抗体 | 兔源多克隆抗体 | M2型巨噬细胞标志物，分子量约35kDa，工作浓度1:1000 | 支
1775 | Anti-CD163抗体 | 兔源单克隆抗体 | M2型巨噬细胞表面标志物，用于流式细胞术和免疫组化 | 支
1776 | Anti-CD206抗体 | 兔源单克隆抗体 | M2型巨噬细胞表面标志物，用于流式细胞术和免疫组化 | 支
1777 | Anti-CD86抗体 | 兔源单克隆抗体 | M1型巨噬细胞表面标志物，用于流式细胞术 | 支
1778 | Anti-ZO-1抗体 | 兔源多克隆抗体 | 紧密连接蛋白ZO-1，分子量约220kDa，适用于人、小鼠、大鼠等，适用于WB、ELISA、流式细胞术、免疫荧光、免疫组化 | 支
1779 | Anti-Occludin抗体 | 兔源多克隆抗体 | 紧密连接蛋白Occludin，分子量约59kDa，适用于人、小鼠、大鼠等，适用于WB、ELISA、流式细胞术、免疫荧光、免疫组化 | 支
1780 | Anti-Claudin-1抗体 | 兔源多克隆抗体 | 紧密连接蛋白Claudin-1，分子量约23kDa，适用于人、小鼠、大鼠等，适用于WB、ELISA、流式细胞术、免疫荧光、免疫组化 | 支
1781 | Anti-GAPDH抗体 | 鼠源单克隆抗体 | 内参抗体，分子量约36kDa，适用于人、小鼠、大鼠等，适用于WB、ELISA、流式细胞术、免疫荧光、免疫组化 | 支
1782 | Anti-β-actin抗体 | 鼠源单克隆抗体 | 内参抗体，分子量约42kDa，适用于人、小鼠、大鼠等，适用于WB、ELISA、流式细胞术、免疫荧光、免疫组化 | 支
1783 | 荧光二抗(AF488标记) | 山羊抗兔/抗鼠IgG | 用于免疫荧光染色，激发/发射495nm/519nm，工作浓度1:200-500 | 支
1784 | 荧光二抗(AF555标记) | 山羊抗兔/抗鼠IgG | 用于免疫荧光染色，激发/发射555nm/565nm，工作浓度1:200-500 | 支
1785 | 荧光二抗(AF647标记) | 山羊抗兔/抗鼠IgG | 用于免疫荧光染色，激发/发射650nm/668nm，工作浓度1:200-500 | 支
1786 | 非必需氨基酸(NEAA) | 100×浓度 | 用于Caco-2细胞培养，工作浓度1× | 支
1787 | 细胞冻存液 | 含DMSO配方 | 用于细胞长期保存，可直接-80℃冻存 | 瓶
1788 | 胶原包被培养瓶 | T25/T75规格 | 用于贴壁细胞培养，表面经胶原蛋白包被处理 | pk
1789 | MPO(髓过氧化物酶)检测试剂盒 | 比色法，96T | 用于检测中性粒细胞浸润程度，检测范围0.5-50U/L | 盒
1790 | FITC-dextran | MW 4kDa | 用于肠道通透性检测，灌胃后检测血清荧光强度 | 支
1791 | C11-BODIPY 581/591脂质过氧化探针 | 1mg | 用于铁死亡研究中脂质过氧化检测，氧化后荧光从红转绿 | 支
1792 | AhR siRNA | 小鼠/大鼠/人，预设计或验证序列 | 用于敲低RAW264.7细胞中AhR表达，需提供阴性对照siRNA | 支
1793 | siRNA转染试剂 | 脂质体或聚合物配方 | 用于siRNA高效转染，低细胞毒性 | 支
1794 | AhR报告基因质粒 | 含外源物响应元件(XRE) | 用于检测化合物对AhR的激活能力，需配套内参质粒 | 支
1795 | 内参质粒 | Renilla荧光素酶质粒 | 用于报告基因检测的标准化，消除转染效率差异 | 支
1796 | 双荧光素酶报告基因检测试剂盒 | 100次反应 | 用于检测萤火虫荧光素酶和海肾荧光素酶活性 | 盒
1797 | 滤纸 | 厚滤纸，7.5×10cm | 用于Western Blot转膜，配合半干转或湿转系统使用 | 包
1798 | 内源性过氧化物酶阻断剂 | 3%H2O2或专用试剂 | 用于免疫组化阻断内源性过氧化物酶活性 | 支
1799 | 免疫染色封闭液 | 含10%山羊血清或BSA | 用于免疫组化/免疫荧光封闭 | 支
1800 | 免疫组化二抗试剂盒 | HRP标记通用型二抗 | 含二抗和链霉亲和素-HRP | 盒
1801 | DAB显色试剂盒 | 20×浓缩液 | 用于免疫组化显色，棕色沉淀 | 盒
1802 | 抗生素鸡尾酒 | 万古霉素、新霉素、氨苄西林、甲硝唑等 | 用于清除小鼠肠道原籍菌群，灌胃给药 | pk
1803 | 万古霉素 | 药用级 | 用于选择性清除Akkermansia，工作浓度根据文献确定 | 支
1804 | 硫乙醇酸盐液体培养基 | 用于Akkermansia培养 | 成分：酪胨15.0g/L，酵母膏5.0g/L，葡萄糖5.0g/L，硫乙醇酸钠0.5g/L，L-胱氨酸0.5g/L，氯化钠2.5g/L，刃天青0.001g/L，琼脂0.75g/L，pH7.1±0.2 | 瓶
1805 | 粪便DNA提取试剂盒 | 磁珠法或柱法 | 用于粪便样本细菌DNA提取，有效去除PCR抑制剂 | 盒
1806 | CH-223191 (AhR抑制剂) | 5mg/支 (Sigma-Aldrich, C8124) | 特异性AhR拮抗剂，用于阻断AhR信号通路。 | 支
1807 | ML385 (Nrf2抑制剂) | 5mg/支 (MedChemExpress, HY-100523) | 特异性Nrf2抑制剂，用于阻断Nrf2信号通路。 | 支
1808 | Lipofectamine 2000 | 0.75ml/支 (Invitrogen, 11668019) | 阳离子脂质体转染试剂，适用于RAW264.7细胞的siRNA转染。 | 支
1809 | Opti-MEM减血清培养基 | 100ml/瓶 (Gibco, 31985070) | 用于稀释转染试剂和siRNA，提高转染效率。 | 瓶
1810 | siRNA targeting mouse Ahr | 5nmol (Santa Cruz, sc-29654) | 特异性沉默AhR基因表达的siRNA，需提供阴性对照。 | 支
1811 | siRNA targeting mouse Nfe2l2 (Nrf2) | 5nmol (Santa Cruz, sc-37049) | 特异性沉默Nrf2基因表达的siRNA，需提供阴性对照。 | 支
1812 | 阴性对照siRNA | 5nmol (Santa Cruz, sc-37007) | 与任何基因序列无同源性的乱序siRNA，作为对照。 | 支
1813 | APC anti-mouse CD206 Antibody | 25μg (BioLegend, 141708) | 特异性标记M2型巨噬细胞表面标志物CD206，用于流式检测。 | 支
1814 | FITC anti-mouse F4/80 Antibody | 25μg (BioLegend, 123108) | 特异性标记小鼠巨噬细胞表面标志物F4/80，用于圈门。 | 支
1815 | 红细胞裂解液 | 100ml (BioLegend, 420301) | 用于去除组织或血液样本中的红细胞。 | 瓶
1816 | 细胞固定破膜试剂盒 | 250T (eBioscience, 88-8824-00) | 用于细胞内染色前的细胞固定和破膜处理。 | 盒
1817 | 铁离子比色法检测试剂盒 | 100T (Abcam, ab83366) | 用于定量检测细胞或组织样本中的Fe²⁺和总铁含量。 | 盒
1818 | Rabbit Anti-Cd163 Polyclonal Antibody | 100μl (Abcam, ab182422) | 适用于人、小鼠、大鼠等，适用于WB、ELISA、流式细胞术、免疫荧光、免疫组化，检测Cd163蛋白表达。 | 支
1819 | Rabbit Anti-Mrc1 Polyclonal Antibody | 100μl (Abcam, ab64693) | 适用于人、小鼠、大鼠等，适用于WB、ELISA、流式细胞术、免疫荧光、免疫组化，检测Mrc1蛋白表达。 | 支
1820 | Rabbit Anti-Irf4 Monoclonal Antibody | 100μl (Cell Signaling, 15103S) | 适用于人、小鼠、大鼠等，适用于WB、ELISA、流式细胞术、免疫荧光、免疫组化，检测Irf4蛋白表达。 | 支
1821 | Rabbit Anti-Cyp1a1 Polyclonal Antibody | 100μl (Proteintech, 13241-1-AP) | 适用于人、小鼠、大鼠等，适用于WB、ELISA、流式细胞术、免疫荧光、免疫组化，检测Cyp1a1蛋白表达。 | 支
1822 | Rabbit Anti-Nrf2 Monoclonal Antibody | 100μl (Abcam, ab62352) | 适用于人、小鼠、大鼠等，适用于WB、ELISA、流式细胞术、免疫荧光、免疫组化，检测Nrf2蛋白表达及定位。 | 支
1823 | Rabbit Anti-HO-1 Polyclonal Antibody | 100μl (Proteintech, 10701-1-AP) | 适用于人、小鼠、大鼠等，适用于WB、ELISA、流式细胞术、免疫荧光、免疫组化，HO-1蛋白表达。 | 支
1824 | Rabbit Anti-NQO1 Polyclonal Antibody | 100μl (Proteintech, 11451-1-AP) | 适用于人、小鼠、大鼠等，适用于WB、ELISA、流式细胞术、免疫荧光、免疫组化，NQO1蛋白表达。 | 支
1825 | Rabbit Anti-GPX4 Polyclonal Antibody | 100μl (Abcam, ab125066) | 适用于人、小鼠、大鼠等，适用于WB、ELISA、流式细胞术、免疫荧光、免疫组化，检测GPX4蛋白表达。 | 支
1826 | Rabbit Anti-SLC7A11/xCT Polyclonal Antibody | 100μl (Abcam, ab175186) | 适用于人、小鼠、大鼠等，适用于WB、ELISA、流式细胞术、免疫荧光、免疫组化，检测SLC7A11蛋白表达。 | 支
1827 | 异氟烷 | 100ml/瓶 (瑞沃德, R510-22-10) | 吸入式麻醉剂，用于动物操作。 | 瓶
1828 | OCT包埋剂 | 118ml/支 (SAKURA, 4583) | 用于冰冻切片的组织包埋。 | 支
1829 | 粪便隐血检测试纸 | 100条/盒 (珠海贝索) | 用于评估DSS诱导结肠炎的出血情况。 | 盒
1830 | Phospho-p44/42 MAPK (Erk1/2) (Thr202/Tyr204) 抗体 | 兔源单克隆抗体 | 用于检测Thr202/Tyr204位点磷酸化的ERK1/2，分子量44/42 kDa，适用于人、小鼠、大鼠等，适用于WB、ELISA、流式细胞术、免疫荧光、免疫组化 | 支
1831 | p44/42 MAPK (Erk1/2) (137F5) 抗体 | 兔源单克隆抗体 | 用于检测总ERK1/2蛋白，分子量42/44 kDa，适用于人、小鼠、大鼠等 | 支
1832 | Phospho-p38 MAPK (Thr180/Tyr182) 抗体 | 兔源单克隆抗体 | 用于检测Thr180/Tyr182位点磷酸化的p38 MAPK，分子量43 kDa，适用于人、小鼠、大鼠等，适用于WB、ELISA、流式细胞术、免疫荧光、免疫组化 | 支
1833 | p38 MAPK 抗体 | 兔源多克隆抗体 | 用于检测总p38 MAPK蛋白，分子量43 kDa，适用于人、小鼠、大鼠等，适用于WB、ELISA、流式细胞术、免疫荧光、免疫组化 | 支
1834 | Phospho-SAPK/JNK (Thr183/Tyr185) 抗体 | 兔源单克隆抗体 | 用于检测Thr183/Tyr185位点磷酸化的SAPK/JNK，分子量46/54 kDa，适用于人、小鼠、大鼠等，适用于WB、ELISA、流式细胞术、免疫荧光、免疫组化 | 支
1835 | SAPK/JNK (56G8) 抗体 | 兔源单克隆抗体 | 用于检测总SAPK/JNK蛋白，分子量46/54 kDa，适用于人、小鼠、大鼠等，适用于WB、ELISA、流式细胞术、免疫荧光、免疫组化 | 支
1836 | Phospho-MAPK3 (T202) + MAPK1 (T185) 抗体 | 兔源单克隆抗体 | 用于检测Thr202/Tyr204位点磷酸化的ERK1/2，适用于WB、ELISA、流式细胞术、免疫荧光、免疫组化，种属反应人 | 支
1837 | MAPK1 单克隆抗体 | 小鼠源单克隆抗体 | 用于检测总MAPK1 (ERK2)蛋白，适用于人、小鼠、大鼠等，适用于WB、ELISA、流式细胞术、免疫荧光、免疫组化 | 支
1838 | MAPK12 抗体 | 兔源多克隆抗体 | 用于检测MAPK12 (p38 gamma/ERK6/ SAPK3)，适用于人、小鼠、大鼠等，适用于WB、ELISA、流式细胞术、免疫荧光、免疫组化 | 支
1839 | 4-HNE抗体 | 4-羟基壬烯醛检测 | 用于检测脂质过氧化产物4-HNE，适用于人、小鼠、大鼠等，适用于WB、ELISA、流式细胞术、免疫荧光、免疫组化 | 支
1840 | 氨基酸摄取检测试剂盒 | 胱氨酸摄取检测 | 用于检测系统Xc-功能，评估胱氨酸摄取能力，荧光法检测 | 盒
1841 | NADP+/NADPH检测试剂盒 | 比色法/荧光法 | 检测烟酰胺腺嘌呤二核苷酸磷酸及其还原型，反映细胞抗氧化能力 | 盒
1842 | Erastin | 特异性铁死亡诱导剂 | 通过抑制系统Xc- (SLC7A11)阻断胱氨酸摄取，导致谷胱甘肽耗竭和脂质过氧化积累，工作浓度1-10 μM (因细胞类型而异)，纯度>98%，CAS号571203-78-6 | 支
1843 | RSL3 | 特异性铁死亡诱导剂 | 通过共价结合直接抑制GPX4活性，导致脂质过氧化物累积，工作浓度0.1-2 μM，纯度>98%，CAS号1219810-16-8 | 支
1844 | Ferrostatin-1 (Fer-1) | 特异性铁死亡抑制剂 | 通过捕获脂质过氧化自由基抑制铁死亡，工作浓度0.1-10 μM，CAS号347174-05-4，第二代/第三代衍生物稳定性更好 | 支
1845 | Liproxstatin-1 (Lip-1) | 特异性铁死亡抑制剂 | 强效铁死亡抑制剂，通过清除脂质过氧化自由基发挥作用，效力强于Fer-1，工作浓度0.01-1 μM，CAS号950455-15-9 | 支
1846 | FerroOrange | 细胞内Fe²⁺荧光探针 | 同仁化学产品，激发/发射543nm/580nm，活细胞成像检测游离Fe²⁺，工作浓度1 μM，不可逆反应，无螯合能力，每管24μg可用于17次35mm dish检测 | 支
1847 | Anti-ACSL4抗体 | 兔源单克隆抗体 | 检测长链酰基辅酶A合成酶4，促进多不饱和脂肪酸掺入膜磷脂，分子量约79kDa，适用于人、小鼠、大鼠等，适用于WB、ELISA、流式细胞术、免疫荧光、免疫组化 | 支
1848 | Anti-FTH1抗体 | 兔源多克隆抗体 | 检测铁蛋白重链1，参与铁储存，分子量约21kDa，适用于人、小鼠、大鼠等，适用于WB、ELISA、流式细胞术、免疫荧光、免疫组化 | 支
1849 | Anti-SIRT1抗体 | 兔源单克隆抗体 | 检测去乙酰化酶SIRT1，调控NRF2表达，分子量约120kDa，适用于人、小鼠、大鼠等，适用于WB、ELISA、流式细胞术、免疫荧光、免疫组化 | 支
1850 | Anti-TFR1抗体 | 兔源多克隆抗体 | 检测转铁蛋白受体1，调控铁摄取，分子量约85kDa，适用于人、小鼠、大鼠等，适用于WB、ELISA、流式细胞术、免疫荧光、免疫组化 | 支
1851 | Anti-FPN1抗体 | 兔源多克隆抗体 | 检测铁转运蛋白1，调控铁外排，分子量约62kDa，适用于人、小鼠、大鼠等，适用于WB、ELISA、流式细胞术、免疫荧光、免疫组化 | 支
1852 | Anti-IKKα抗体 | 兔源多克隆抗体 | 检测IκB激酶α亚基，分子量约85 kDa，适用于人、小鼠、大鼠等，适用于WB、ELISA、流式细胞术、免疫荧光、免疫组化 | 支
1853 | Anti-IKKβ抗体 | 兔源多克隆抗体 | 检测IκB激酶β亚基，分子量约87 kDa，适用于人、小鼠、大鼠等，适用于WB、ELISA、流式细胞术、免疫荧光、免疫组化 | 支
1854 | Anti-phospho-IKKα/β (Ser176/180)抗体 | 兔源单克隆抗体 | 检测IKKα/β激活环磷酸化，反映IKK复合物激活状态，适用于人、小鼠、大鼠等，适用于WB、ELISA、流式细胞术、免疫荧光、免疫组化 | 支
1855 | Anti-STAT3抗体 | 兔源单克隆抗体 | 检测总STAT3蛋白，分子量88 kDa，适用于人、小鼠、大鼠等，适用于WB、ELISA、流式细胞术、免疫荧光、免疫组化 | 支
1856 | Anti-phospho-STAT3 (Tyr705)抗体 | 兔源单克隆抗体 | 检测Tyr705位点磷酸化的STAT3，反映STAT3激活，与IL-6/炎症相关，适用于人、小鼠、大鼠等，适用于WB、ELISA、流式细胞术、免疫荧光、免疫组化 | 支
1857 | Anti-phospho-STAT3 (Ser727)抗体 | 兔源多克隆抗体 | 检测Ser727位点磷酸化的STAT3，调节转录活性，适用于人、小鼠、大鼠等，适用于WB、ELISA、流式细胞术、免疫荧光、免疫组化 | 支
1858 | Anti-STAT1抗体 | 兔源单克隆抗体 | 检测总STAT1蛋白，分子量91/84 kDa，与IFN-γ信号相关，适用于人、小鼠、大鼠等，适用于WB、ELISA、流式细胞术、免疫荧光、免疫组化 | 支
1859 | Anti-phospho-STAT1 (Tyr701)抗体 | 兔源单克隆抗体 | 检测Tyr701位点磷酸化的STAT1，反映IFN信号激活，适用于人、小鼠、大鼠等，适用于WB、ELISA、流式细胞术、免疫荧光、免疫组化 | 支
1860 | Anti-STAT6抗体 | 兔源多克隆抗体 | 检测总STAT6蛋白，分子量100 kDa，与IL-4信号相关，适用于人、小鼠、大鼠等，适用于WB、ELISA、流式细胞术、免疫荧光、免疫组化 | 支
1861 | Anti-phospho-STAT6 (Tyr641)抗体 | 兔源多克隆抗体 | 检测Tyr641位点磷酸化的STAT6，反映IL-4信号激活，适用于人、小鼠、大鼠等，适用于WB、ELISA、流式细胞术、免疫荧光、免疫组化 | 支
1862 | Anti-JAK1抗体 | 兔源单克隆抗体 | 检测JAK2激酶，分子量125 kDa，适用于人、小鼠、大鼠等，适用于WB、ELISA、流式细胞术、免疫荧光、免疫组化 | 支
1863 | Anti-phospho-JAK1 (Tyr1007/1008)抗体 | 兔源多克隆抗体 | 检测JAK2激活环磷酸化，反映JAK-STAT通路激活，适用于人、小鼠、大鼠等，适用于WB、ELISA、流式细胞术、免疫荧光、免疫组化 | 支
1864 | Anti-JAK2抗体 | 兔源单克隆抗体 | 检测JAK2激酶，分子量125 kDa，适用于人、小鼠、大鼠等，适用于WB、ELISA、流式细胞术、免疫荧光、免疫组化 | 支
1865 | Anti-phospho-JAK2 (Tyr1007/1008)抗体 | 兔源多克隆抗体 | 检测JAK2激活环磷酸化，反映JAK-STAT通路激活，适用于人、小鼠、大鼠等，适用于WB、ELISA、流式细胞术、免疫荧光、免疫组化 | 支
1866 | Anti-NLRP3抗体 | 兔源单克隆抗体 | 检测NLRP3炎性小体组分，分子量约118 kDa，适用于人、小鼠、大鼠等，适用于WB、ELISA、流式细胞术、免疫荧光、免疫组化 | 支
1867 | Anti-ASC抗体 | 兔源多克隆抗体 | 检测凋亡相关斑点样蛋白，分子量约22 kDa，适用于人、小鼠、大鼠等，适用于WB、ELISA、流式细胞术、免疫荧光、免疫组化 | 支
1868 | Anti-Caspase-1抗体 | 兔源单克隆抗体 | 检测Caspase-1前体(45 kDa)和活性片段(p20/p10)，适用于人、小鼠、大鼠等，适用于WB、ELISA、流式细胞术、免疫荧光、免疫组化 | 支
1869 | Anti-cleaved Caspase-1 (p20)抗体 | 兔源多克隆抗体 | 特异性检测活化的Caspase-1 p20片段，反映炎性小体激活，适用于人、小鼠、大鼠等，适用于WB、ELISA、流式细胞术、免疫荧光、免疫组化 | 支
1870 | Anti-COX-2抗体 | 兔源单克隆抗体 | 检测环氧化酶2，分子量约74 kDa，炎症诱导型，适用于人、小鼠、大鼠等，适用于WB、ELISA、流式细胞术、免疫荧光、免疫组化 | 支
1871 | Anti-iNOS抗体 | 兔源多克隆抗体 | 检测诱导型一氧化氮合酶，分子量约130 kDa，M1型巨噬细胞标志物，适用于人、小鼠、大鼠等，适用于WB、ELISA、流式细胞术、免疫荧光、免疫组化 | 支
1872 | Anti-ALOX5抗体 | 兔源多克隆抗体 | 检测5-脂氧合酶，参与白三烯合成，分子量约78 kDa，适用于人、小鼠、大鼠等，适用于WB、ELISA、流式细胞术、免疫荧光、免疫组化 | 支
1873 | Anti-ALOX15抗体 | 兔源多克隆抗体 | 检测15-脂氧合酶，参与脂质过氧化和炎症消退，分子量约75 kDa，适用于人、小鼠、大鼠等，适用于WB、ELISA、流式细胞术、免疫荧光、免疫组化 | 支
1874 | Anti-α-tubulin抗体 | 鼠源单克隆抗体 | 内参抗体，分子量50 kDa，适用于人、小鼠、大鼠等，适用于WB、ELISA、流式细胞术、免疫荧光、免疫组化 | 支
1875 | Anti-Lamin B1抗体 | 兔源多克隆抗体 | 核内参抗体，用于核蛋白提取标准化，分子量66 kDa，适用于人、小鼠、大鼠等，适用于WB、ELISA、流式细胞术、免疫荧光、免疫组化 | 支
1876 | Anti-AhR抗体 | 兔源单克隆抗体 | 检测总AhR蛋白，分子量约95-100 kDa，适用于人、小鼠、大鼠等，适用于WB、ELISA、流式细胞术、免疫荧光、免疫组化，适用于人、小鼠、大鼠 | 支
1877 | Anti-phospho-AhR (Ser36)抗体 | 兔源多克隆抗体 | 检测Ser36位点磷酸化的AhR，与AhR稳定性和转录活性相关，适用于人、小鼠、大鼠等，适用于WB、ELISA、流式细胞术、免疫荧光、免疫组化 | 支
1878 | Anti-Lamin B1抗体 | 兔源多克隆抗体 | 核内参抗体，用于核蛋白提取标准化，分子量66 kDa，适用于人、小鼠、大鼠等，适用于WB、ELISA、流式细胞术、免疫荧光、免疫组化 | 支
1879 | Anti-Histone H3抗体 | 兔源单克隆抗体 | 组蛋白H3，核内参抗体，分子量17 kDa，适用于人、小鼠、大鼠等，适用于WB、ELISA、流式细胞术、免疫荧光、免疫组化 | 支
1880 | Anti-phospho-NRF2 (Ser40)抗体 | 兔源多克隆抗体 | 检测Ser40位点磷酸化的NRF2，促进其稳定和核转位，适用于人、小鼠、大鼠等，适用于WB、ELISA、流式细胞术、免疫荧光、免疫组化 | 支
1881 | Anti-KEAP1抗体 | 兔源单克隆抗体 | 检测Kelch样ECH相关蛋白1(KEAP1)，分子量约69 kDa，适用于人、小鼠、大鼠等，适用于WB、ELISA、流式细胞术、免疫荧光、免疫组化，适用于人、小鼠、大鼠 | 支
1882 | Anti-p62/SQSTM1抗体 | 兔源单克隆抗体 | 检测自噬接头蛋白p62，可通过非经典途径竞争性结合KEAP1激活NRF2，分子量约62 kDa，适用于人、小鼠、大鼠等，适用于WB、ELISA、流式细胞术、免疫荧光、免疫组化 | 支
1883 | Anti-phospho-p62 (Ser351)抗体 (小鼠) | 兔源多克隆抗体 | 检测小鼠p62 Ser351位点磷酸化形式（人源对应Ser349），增强与KEAP1结合能力，适用于人、小鼠、大鼠等，适用于WB、ELISA、流式细胞术、免疫荧光、免疫组化 | 支
1884 | 细胞自噬染色检测试剂盒(MDC法) | 100T | 用于检测细胞自噬，单丹磺酰尸胺(MDC)优先在自噬泡中积累，激发滤光片波长355-380nm，阻断滤光片波长512-530nm，适用于荧光显微镜和荧光酶标仪，-20℃避光保存12个月 | 盒
1885 | CYTO-ID® 自噬检测试剂盒 2.0 | 200 tests | 用于活细胞自噬检测，使用阳离子两亲性示踪剂(CAT)染料选择性标记自噬小泡，激发/发射波长499/548nm，不染溶酶体，无需细胞转染，适用于流式细胞术和高通量筛选 | 盒
1886 | Anti-LC3B抗体 | 兔源单克隆抗体 | 检测自噬标志物LC3B，可识别LC3B-I(胞质型，约16 kDa)和LC3B-II(脂化型，约14 kDa)，反映自噬体形成，适用于人、小鼠、大鼠等，适用于WB、ELISA、流式细胞术、免疫荧光、免疫组化 | 支
1887 | Anti-Atg5抗体 | 兔源多克隆抗体 | 检测自噬相关蛋白5(Atg5)，参与自噬体延伸，分子量约55 kDa，适用于人、小鼠、大鼠等，适用于WB、ELISA、流式细胞术、免疫荧光、免疫组化 | 支
1888 | Anti-Atg7抗体 | 兔源单克隆抗体 | 检测自噬相关蛋白7(Atg7)，E1样酶参与LC3脂化，分子量约78 kDa，适用于人、小鼠、大鼠等，适用于WB、ELISA、流式细胞术、免疫荧光、免疫组化 | 支
1889 | Anti-Atg12抗体 | 兔源多克隆抗体 | 检测自噬相关蛋白12(Atg12)，与Atg5形成复合物，分子量约55 kDa(游离)和~70 kDa(与Atg5结合)，适用于人、小鼠、大鼠等，适用于WB、ELISA、流式细胞术、免疫荧光、免疫组化 | 支
1890 | Anti-Beclin 1抗体 | 兔源单克隆抗体 | 检测Beclin 1(Atg6)，自噬启动关键蛋白，分子量约60 kDa，适用于人、小鼠、大鼠等，适用于WB、ELISA、流式细胞术、免疫荧光、免疫组化 | 支
1891 | Anti-LAMP2A抗体 | 兔源多克隆抗体 | 检测溶酶体相关膜蛋白2A，分子伴侣介导自噬(CMA)的限速蛋白，分子量约100 kDa，适用于人、小鼠、大鼠等，适用于WB、ELISA、流式细胞术、免疫荧光、免疫组化 | 支
1892 | Anti-ULK1抗体 | 兔源单克隆抗体 | 检测ULK1(Atg1)，自噬启动复合物核心蛋白，分子量约150 kDa，适用于人、小鼠、大鼠等，适用于WB、ELISA、流式细胞术、免疫荧光、免疫组化 | 支
1893 | Anti-phospho-ULK1 (Ser555)抗体 | 兔源单克隆抗体 | 检测Ser555位点磷酸化的ULK1，反映自噬激活，适用于人、小鼠、大鼠等，适用于WB、ELISA、流式细胞术、免疫荧光、免疫组化 | 支
1894 | Anti-NCOA4抗体 | 兔源多克隆抗体 | 检测核受体共激活因子4，参与铁蛋白吞噬(ferritinophagy)，调控铁释放，连接自噬与铁死亡，分子量约70 kDa，适用于人、小鼠、大鼠等，适用于WB、ELISA、流式细胞术、免疫荧光、免疫组化 | 支
1895 | 一次性口罩 | 三层 | 采用优质无纺布及过滤布，阻尘率大于 99%，透气性好。 | 个
1896 | 一次性帽子 | 10个 | 拉条状，优质，做工好 | 包
1897 | 丁腈检查手套 | 50双/盒 | 小号，无毒无味无粉，加厚 | 盒
1898 | 丁腈检查手套 | 50双/盒 | 中号，无毒无味无粉，加厚 | 盒
1899 | 丁腈检查手套 | 50双/盒 | 大号，无毒无味无粉，加厚 | 盒
1900 | 棉签 | 20支/小袋，50袋/包 | 普通医用棉签 | 袋
1901 | 纱布 | 10m | 优质 | 卷
1902 | 一次性防护服 | 大#，蓝色有帽 | 优质，做工好 | 套
1903 | 一次性防护服 | 中# | 优质，耐用 | 套
1904 | 一次性口罩 | 四层 | 采用优质无纺布及过滤布，阻尘率大于 99%，透气性好。 | 只
1905 | 带线缝合针 | 针0.5mm/盒 | 针0.5mm | 盒
1906 | 医用棉球 | 500g/包 | 0.8g/个，优质 | 瓶
1907 | 手术刀柄 | 4# | 不锈钢材质 | 个
1908 | 手术刀片 | 100片/盒，21号 | 医用级 | 盒
1909 | 手术剪 | 16cm | 不锈钢，锋利；直尖。 | 把
1910 | 手术剪 | 16cm | 不锈钢，锋利；弯尖。 | 把
1911 | 手术镊子 | 18-20cm | 不锈钢材料 | 把
1912 | 一次性采血针 | 100套/包 | 合格 | 包
1913 | 外科敷料纱布卷 | 80cm*9.5m | 优质，做工好 | 包
1914 | 弯止血钳 | 20cm | 优质，耐用 | 把
1915 | 弯止血钳 | 14cm | 不锈钢材质 | 个
1916 | 眼科剪 | 10cm | 弯尖 | 把
1917 | 眼科镊 | 10cm | 弯有钩 | 把
1918 | 一次性使用真空采血管 | 5ml分离胶+促凝剂 无针（黄色）JXH | 优质，做工好，耐用 | 盒
1919 | 一次性手术衣无纺布手术服 | L码 | 透气防尘罩衣，隔离衣，针织袖口，无涂层 | 件
1920 | 一次性手术衣无纺布手术服 | XL号 | 透气防尘罩衣，隔离衣，针织袖口，无涂层 | 件
1921 | 一次性医用三通阀开关 | 1个/盒 | 独立无菌包装，型号LJG-S | 个
1922 | 一次性注射器 | 100支/盒 | 5ml，0.7*32 | 盒
1923 | 一次性注射器 | 100支/盒 | 2ml，0.6*28 | 盒
1924 | 一次性注射器 | 100支/盒 | 10ml，1.2*32 | 盒
1925 | 一次性注射器 | 100支/盒 | 5ml，无菌包装 | 盒
1926 | 一次性注射器 | 100支/盒 | 2ml，无菌包装 | 盒
1927 | 一次性注射器 | 100支/盒 | 1ml，无菌包装 | 盒
1928 | 一次性注射器 | 100支/盒 | 10ml，无菌包装 | 盒
1929 | 一次性口罩 | 1只/袋（100袋/包） | 优质，耐用，三层，挂耳型17cm*9cm | 包
1930 | 医用棉签 | 100只/包 | 优质，做工好，耐用 | 包
1931 | 医用棉签 | 20支/包 | 12cm，灭菌，A1 通用型 | 包
1932 | 医用棉球 | 500g/包 | 0.5g/个，优质 | 包
1933 | 医用橡胶手套 | 50对/盒 | 6.5#，无粉，优质，做工好，耐用 | 盒
1934 | 医用橡胶手套 | 50对/盒 | 7.5#，无粉，优质，做工好，耐用 | 盒
1935 | 医用橡胶手套 | 50对/盒 | 8#，无粉，无菌包装 | 盒
1936 | 医用橡胶手套 | 50对/盒 | 7#，无粉，无菌包装 | 盒
1937 | 医用纱布 | 10m/卷 | 优质，做工好 | 卷
1938 | 医用纱布绷带 | 包 | 优质，不易撕烂 | 包
1939 | 医用脱脂棉球 | 500g每包 | 500g每包 | 包
1940 | 真空采血管 | RQ/ZC 9NC 2ml(蓝色)3.2%柠檬酸钠1:9 | 优质，做工好，耐用 | 盒
1941 | 真空负压采血管(分离胶、无抗凝剂) | 100×5ml，一盒100支 | 一般为黄盖，用于分离血清 | 盒
1942 | 真空负压采血管(抗凝剂EDTA-K2) | 100×2ml，一盒100支 | 一般为紫盖，用于血细胞计数 | 盒
1943 | 真空负压采血管(抗凝剂肝素锂) | 100×2ml，一盒100支 | 一般为绿盖，用于分离血浆 | 盒
1944 | 真空负压采血管(抗凝剂枸橼酸钠1:9) | 100×2ml，一盒100支 | 一般为浅蓝盖，用于凝血功能检查 | 盒
1945 | 直止血钳 | 14cm | 优质，做工好，耐用 | 个
1946 | 直止血钳 | 18cm | 优质，做工好，耐用 | 个
1947 | 尿液分析试纸条 | 100/盒 | BA-11A，优质，做工好，耐用 | 盒
1948 | 全自动凝血仪反应杯(SUC-400A) | 3000/盒 | 原厂反应杯 | 盒
1949 | 手术刀片 | 5cm | 圆形 | 把
1950 | 纤维蛋白原测定试剂（凝固法） | 6*1ml标准品：1*1ml 缓冲液：3*15ml | 优质 | 盒
1951 | 一次性注射器 | 100支/盒 | 20ml，单只无菌独立装，针筒全长11.8cm，筒长9cm，针筒内直径2cm，1.2#针头规格1.2×32mm | 盒
1952 | 一次性注射器 | 50支/盒 | 30ml，单只无菌独立装，针筒全长13.5cm，筒长10cm，针筒内直径2.3cm，针头规格1.2×32mm | 盒
1953 | 一次性注射器 | 50支/盒 | 50ml，单只无菌独立装，针筒全长13.2cm，筒长9.7cm，针筒内直径3cm，针头规格1.6×32mm | 盒
1954 | 一次性防护服 | 10/袋100/箱 | PP无纺布,30g/ m2,蓝色 | 箱
1955 | 棉签 | 40支/袋，50袋/包 | 普通医用棉签 | 袋
1956 | 一次性无纺布防护连体服 | 个 | （透气防尘防油防水），做工好，耐用 | 个
1957 | 肠道产毒性大肠埃希氏菌诊断血清（ETEC、10种） | 1ml*10瓶/套 | 用于诊断肠道产毒性大肠埃希氏菌 | 套
1958 | 肠道出血性大肠埃希氏菌诊断血清（EHEC、11种） | 1ml*11瓶/盒 | 用于诊断肠道出血性大肠埃希氏菌 | 盒
1959 | 肠道侵袭性大肠埃希氏菌诊断血清（EIEC、11种） | 1ml*11瓶/盒 | 用于诊断肠道侵袭性大肠埃希氏菌 | 盒
1960 | 肠道致病性大肠埃希氏菌诊断血清（EPEC、15种） | 1ml*18瓶/盒 | 用于诊断肠道致病性大肠埃希氏菌 | 盒
1961 | 超敏C-反应蛋白测定试剂盒HCRP(免疫比浊法) | R1:1*60 R2:1*60 | 优质，做工好，耐用 | 盒
1962 | 大肠埃希氏菌H7诊断血清（EHEC） | 1ml/瓶 | 用于诊断大肠埃希氏菌H7，有质检报告（供货时提供） | 瓶
1963 | 沙门氏菌属O:4诊断血清 | 1ml/支 | 用于诊断沙门氏菌属O:4 | 支
1964 | 沙门氏菌属O：62诊断血清 | 1ml/支 | 用于诊断沙门氏菌属O：62 | 支
1965 | 沙门氏菌属O：8诊断血清 | 1ml/支 | 用于诊断沙门氏菌属O：8 | 支
1966 | 沙门氏菌属O12诊断血清 | 1ml/支 | 用于诊断沙门氏菌属O12 | 支
1967 | 沙门氏菌属诊断血清套装-60种 | 1ml*60种/盒 | 用于诊断沙门氏菌属 | 盒
1968 | 手术刀片 | 21号 | 配合手术刀柄 | 包
1969 | 一次性手术衣 | 大# | 优质，做工好 | 件
1970 | 凝血酶原时间测定试剂盒（凝固法） | 10*10ml | 优质 | 盒
1971 | 清洁液 | 20瓶/BOX：4.0ml/瓶 | 优质，做工好，耐用 | 瓶
1972 | 全自动血液凝固分析装置用反应杯（SUC-400A） | 3000个/盒 | 优质，做工好，耐用 | 盒
1973 | 弯头镊子 | 把 | 不锈钢18-20cm | 把
1974 | 牛血清白蛋白残留检测试剂盒(酶联免疫分析法) | 96 T | 本试剂盒适用于生物制品制备过程中残余牛血清白蛋白（BSA）的检测。本试剂盒仅供科研使用，不能用于人类或动物的临床诊断。 | 盒
1975 | 牛血清白蛋白（BSA ）残留检测试剂盒 | 96 T | 基于固相酶联免疫吸附分析法（Enzyme-linked Immunosorbent Assay，ELISA），采用双抗体夹心的技术原理检测样品中牛血清白蛋白的残留量。 该方法对样品无需特殊处理，通过实际样品的适用性验证，在合适的稀释比例进行检测。本试剂盒检测快速，专一性强，性能稳定可靠。 | 盒
1976 | BSA ELISA Kit 牛血清白蛋白ELISA检测试剂盒 | 96 T | 符合法规：按照Chp、USP、ICHQ2（R2）等要求进行全面验证； 保障品质：包被和检测抗体、标准品等原材料全自主研发，可溯源； 配合审计：生产工艺稳定，批间差可控，有完善的审计文件； 灵敏度高：定量下限(LLOQ)可达1.5625 ng/mL，检测下限(LLOD)低至1 ng/mL； 精密度高：批内重复性高CV＜10%，批间差异小即中间精密度CV＜15%； 准确性高：样本加标回收率均在70%~130%范围内； 专属性强：向样本中添加不同类型的干扰物，BSA测试值未见显著性差异； 稳定性好：试剂盒在37℃条件下可稳定放置7天，性能不受影响。 | 盒
1977 | Alsever 溶液 | 500ml | liquid, sterile-filtered, suitable for cell culture，This product is composed of (in g/L): NaCl (4.2) Citric Acid•3Na•2H2O (8.0) Citric Acid•H2O (0.55) D-Glucose (20.5). | 瓶
1978 | 白介素-8 ELISA试剂盒 | 测人、大小鼠组织、血清 | 96次测试 | 盒
1979 | 人永生化表皮角质形成细胞株 HaCaT | 1×10^6 cells/瓶 | SCSP-5091或GNHu64 | 瓶
1980 | NCM460人正常肠上皮细胞 | 1×10^6 cells/瓶 | NCM460 | 瓶
1981 | 聚肌胞苷酸（Polyriboinosinie polyribocytidylie acid. Polyl：C） | 10g/瓶 | 90%以上 | 瓶
1982 | 人皮肤成纤维细胞 | 1×10^6 cells/瓶 | HFF、HFF-1、SCSP-106、SCSP-109、GNHu61、BJ | 瓶
1983 | 人正常结肠成纤维细胞 | 1×10^6cells/瓶 | CCD-18Co | 瓶
1984 | Ⅰ型胶原酶联免疫试剂盒 | 测人、大小鼠组织、血清 | 96次测试 | 盒
1985 | 非必需氨基酸溶液(NEAA,100×) | 50ml | 细胞培养用 | 瓶
1986 | 过碘酸-雪夫(PAS)染色试剂盒 | 合格 | 96次测试 | 盒
1987 | 血管内皮生长因子测定试剂盒 | 测大小鼠组织、血清 | 96次测试 | 盒
1988 | 表皮生长因子检测试剂盒 | 测大小鼠组织、血清 | 96次测试 | 盒
1989 | 重组C因子试剂盒 | 96个测试，用于检测细菌内毒素 | 96次测试 | 盒
1990 | 内毒素检测试剂盒（重组C因子荧光法） | 96个测试，用于检测细菌内毒素 | 96次测试 | 盒
1991 | 环氧化酶-2(COX-2)抑制剂筛选试剂盒 | 100次/盒 | 100次/盒 | 盒
1992 | 血管活性肠肽（VIP）试剂盒 | 测大小鼠组织、血清 | 96次测试 | 盒
1993 | D-木糖含量检测试剂盒 | 测大小鼠组织、血清 | 96次测试 | 盒
1994 | ALD试剂盒 | 测大小鼠组织、血清 | 96次测试 | 盒
1995 | 胃泌素（Gas）试剂盒 | 测大小鼠组织、血清 | 96次测试 | 盒
1996 | 胃动素（MTL）试剂盒 | 测大小鼠组织、血清 | 96次测试 | 盒
1997 | 生长抑素（SS）试剂盒 | 测大小鼠组织、血清 | 96次测试 | 盒
1998 | 抗血清淀粉样蛋白A抗体ELISA检测试剂盒 | 测大小鼠组织、血清 | 96次测试 | 盒
1999 | 抗干燥综合征抗原B（SSB）抗体ELISA检测试剂盒 | 测大小鼠组织、血清 | 96次测试 | 盒
2000 | AKT1 ELISA检测试剂盒 | 测大小鼠组织、血清 | 96次测试 | 盒
2001 | TP53 ELISA检测试剂盒 | 测大小鼠组织、血清 | 96次测试 | 盒
2002 | IL17 ELISA检测试剂盒 | 测大小鼠组织、血清 | 96次测试 | 盒
2003 | 粪便隐血试剂盒 | 测大小鼠组织、血清 | 96次测试 | 盒
2004 | 基质金属蛋白酶2（MMP2） ELISA试剂盒 | 测大小鼠组织、血清 | 97次测试 | 盒
2005 | 防雾霾口罩带活性炭呼吸阀 | 9542V，20只/盒 | 带呼吸阀 | 盒
2006 | 硅胶防毒面具 | HF-52 | HF-52+3301+3N11滤棉+395滤棉盖套装 | 个
2007 | 多功能虑毒盒 | 6001CN*2 | 防有机气体及蒸汽，如苯及同系物、汽油、丙酮、二硫化碳等 | 个
2008 | 洋葱伯克霍尔德菌群选择性琼脂培养（BCCSA） | 250g/瓶 | 现行版中国药典，颗粒型，促生长能力试验菌回收比值应＞0.8，抑制能力试验菌无菌生长，提供质检报告 | 瓶
2009 | BCCSA选择性添加剂 | 10支/盒 | 中国药典2025年版，含多黏菌素 B、庆大霉素、万古霉素，促生长能力试验菌回收比值应＞0.8，抑制能力试验菌无菌生长，提供质检报告 | 盒
2010 | TE, pH7.4 (DNase, RNase & Protease free, Sterile) | 500ml | TE, pH7.4 (DNase, RNase & Protease free, Sterile)，即无菌、无DNA酶、无RNA酶以及无蛋白酶污染的Tris-EDTA缓冲液，pH值为7.4±0.1@25ºC。TE即Tris-EDTA buffer (10mM Tris，1mM EDTA)。 | 瓶
2011 | 凝胶法鲎试剂 | 0.1ml/支 | BR，0.5EU/ml | 支
2012 | 动态显色法鲎试剂 | 1.75ml/支 | 0.005-5EU/ml | 支
2013 | 动态浊度法鲎试剂 | 1.75ml/支 | 0.005-5EU/ml | 支
2014 | 动物血细胞分析用染色液 | 4.0ml×50支/盒 | 适配URIT R11Vet | 盒
2015 | 动物血细胞分析用溶血剂 | 250ml/瓶 | 适配URIT 5L 11Vet | 瓶
2016 | 动物血细胞分析用清洗液 | 5L/桶 | 适配URIT D46Vet | 桶
2017 | 动物血细胞分析用鞘液 | 5L/桶 | 适配URIT 5S 11Vet | 桶
2018 | 动物血细胞分析用稀释液 | 5L/桶 | 适配URIT 5D 11Vet | 桶
2019 | 动物血细胞分析用探头清洗液 | 100ml/瓶 | 适配URIT D43 | 瓶
2020 | 动物血细胞分析仪用质控物 | 3.0ml/支 | 适配URIT QC 11 | 支
2021 | 尿液干化学分析质控物 | NO.I 1×8ml；NO.II 1×8ml；NO.III 1×8ml | 适配UQ-14 | 盒
2022 | 血液分析仪用质控品 | 4.5ml/支 | 适配e-CHECK TM (XE),L2 | 支 | ●
2023 | 人角质形成细胞（HaCaT） | 细胞株 | 1×10⁶cells/T25培养瓶 | 株
2024 | MEM细胞培养基 | 500ml | 细胞培养基 | 瓶
2025 | 1640细胞培养基 | 500ml | 细胞培养基 | 瓶

## I类标准品类
序号 | 产品名称 | 规格型号 | 技术参数 | 计量单位 | 标注“●”的货物已按规定办妥进口产品采购审核手续，投标产品可选用进口产品
1 | （-）苹果酸 | 5g/瓶 | 纯度＞99% | 瓶
2 | 药典农残LCMS 2015农残153种 | 100ppm | 100ppm | 支
3 | 治螟磷 | 100ug/mL，1mL | 优质 | 瓶
4 | 锗 1000ug/ml | 50ml | 优质 | 瓶
5 | 异菌脲 | 1ml | 100ug/ml | 瓶
6 | 异狄氏剂 | 1ml | 100ug/ml | 瓶
7 | 乙型副伤寒沙门氏菌菌株 | 103cfu/颗 | 103cfu/颗 | 支
8 | 乙酰甲胺磷 | 1ml | 100ug/ml | 瓶
9 | 乙烯菌核利 | 1ml | 100ug/ml | 瓶
10 | 乙酸丁酯 标准品 有证书 含量测定用 | 5ml | 纯品型，有证书 | 瓶
11 | 乙硫磷 | 1ml | 100ug/ml | 瓶
12 | 乙基汞溶液标准物质 | 1.5ml | 优质 | 瓶
13 | 乙苯 标准品 含量测定用 有证书 | 5ml | 优质 | 瓶
14 | 依诺沙星等10种组分混标 | 1ml | 100ppm | 瓶
15 | 一甲基砷溶液标准物质 | 2ml | 2-10 度保存 | 瓶
16 | 药典GCMS 2015农残 153种 | 1ml，100ppm | 根据最新药典要求专业定制 | 支
17 | 纤维素酶 | 5g | 优质，从黑曲霉所得 | 瓶
18 | 氧化三苯基膦 | 5g | 纯度＞90% | 瓶
19 | 氧化乐果 | 1ml | 100ug/ml | 瓶
20 | 洋葱伯克霍尔德菌 | 2-8度，冻干 | 冻干菌粉 | 包
21 | 杨梅素 | 20mg | 优质, 标准品,有证书 | 瓶
22 | 亚砷酸盐[As（Ⅲ）] | 2ml/支 | 质量浓度：以砷（As）计：75.7±1.2μg/g | 支
23 | 亚砷酸根溶液标准物质（三价砷） | 2ml | 质量浓度：以砷（As）计：75.7±1.2μg/g | 瓶
24 | 亚甲基双-苯并三唑基四甲基丁基酚 | 100mg | 纯度＞99% | 瓶
25 | 需氧菌总数质控样品 | 真空西林瓶，2支/套 | 冻干菌粉 | 套
26 | 需氧菌总数 | 非无菌药品（真空西林瓶）2支/套 | 优质 | 套
27 | 锌 1000ug/ml | 50ml | 优质 | 瓶
28 | 中国地鼠肺（CHL）细胞株 | 支 | 有证书 | 支
29 | 仲丁灵 | 1ml | 100ug/ml | 瓶
30 | 重铬酸钾标准滴定溶液 | 500ml | c(1/6K2Cr2O7)=0.1mol/L(0.1N)，有证书 | 瓶
31 | 转基因玉米Bt11吕品系质控样品 | 约1g | 玉米 | 支
32 | 4,4'-滴滴滴 | 250mg | 纯度≥98% | 瓶
33 | 3种农残混标 | 1ml，100ppm | 根据农业部公告要求专业定制 | 支
34 | 3-吲哚乙酸 | 10mg | 纯度≥98%，有证书 | 瓶
35 | 3-吲哚丁酸 | 10mg | 纯度≥98%，有证书 | 瓶
36 | 3-羟基克百威 | 10mg | 纯度≥97% | 瓶
37 | 3 种有机磷农药混标溶液 | 1ml，100ppm | 根据最新药典要求专业定制 | 支
38 | 3 种亚硝胺类混标 | 2000mg/L 溶于甲醇，1ml | 2000mg/L | 支
39 | 2.5-二硝基甲苯 | 1ml | 优质 | 支
40 | 2.3-二硝基甲苯 | 250mg | 纯品型，有证书 | 瓶
41 | 2，7-萘二酚 | 1g | 纯度＞99% | 瓶
42 | 2，6-二氨基吡啶 | 100mg | 纯度＞99% | 瓶
43 | 2,4-二硝基苯肼-d3 标准品 有证书（CAS259824-49-2） | 25mg | 纯度＞90% | 瓶
44 | 2,4-滴 | 10mg | 纯度≥98%，有证书 | 瓶
45 | 2,4’-滴滴涕 | 100mg | 纯度≥97% | 瓶
46 | 2,4,5-T | 10mg | 纯度≥98%，有证书 | 瓶
47 | 19 种农药混标溶液 | 1ml，100ppm | 根据最新药典要求专业定制 | 支
48 | 18种农残混标 | 1ml，100ppm | 根据农业部公告要求专业定制 | 支
49 | 16种多环芳烃混标 | 1ml | PAH-MIX 25，2000ug/ml溶于丙酮和苯 标准品 | 支
50 | 15 种有机磷农药混标溶液-05 | 1ml，100ppm | 根据最新药典要求专业定制 | 支
51 | 13种镇静安神类混标 | 1ml | 100ppm | 瓶
52 | 12 种有机氯农药混标溶液 | 10mg/L，5*1ml | 根据最新药典要求专业定制 | 支
53 | 12 种抗组胺类药物混标 | 1ml | 100ppm | 瓶
54 | 11 种植物生长激素混标溶液 | 1ml，100ppm | 根据最新药典要求专业定制 | 支
55 | (定制产品)27种元素ICP-MS混标 | 100mL | 10mg/L ± 2% 溶于2% HNO3 | 支
56 | 4 种农药混标 | 1ml，100ppm | 根据最新药典要求专业定制 | 支
57 | 紫外分光光度计用标准物质 | 2*20ml/瓶 | 有认定证书（供货时提供） | 瓶
58 | 硝基苯-d5内标 | 1.2ml,1000μg/ml | 98%以上含量 | 瓶
59 | 锡标准物质 Sn | 80ml 100μ g/mL | 优质，有含量证书 | 瓶
60 | 羟基辛酸 | 5g | 纯度≥95% | 瓶
61 | 沙门菌（阳性） | 非无菌药品（真空西林瓶）2支/套 | 优质 | 套
62 | 鼠伤寒沙门氏菌1 | 2-8度，冻干 | 冻干 TA-97/TA-97a | 瓶
63 | 生物成分分析标准物质-紫菜 | 35g | 优质 | 瓶
64 | 生物成分分析标准物质-辽宁大米 | 35g | 优质 | 瓶
65 | 生孢梭菌菌株 | 103cfu/颗 | 103cfu/颗 | 支
66 | 生孢梭菌 | 2-8度，冻干 | 冻干菌粉 | 包
67 | 砷甜菜碱(AsB) | 2ml/支 | 优质 | 支
68 | 砷酸根溶液标准物质（五价砷） | 2ml | 以As计：17.5±0.4ug/g，以AsO4计：32.4±0.7ug/g， | 瓶
69 | 砷胆碱(AsC) | 2ml/支 | 优质 | 支
70 | 砷单元素溶液标准物质 | 50ml | 优质，有含量证书 | 瓶
71 | 砷标准物质 AS(北京) | 20ml 1000ug/ml | 优质，有含量证书 | 瓶
72 | 沙门氏菌质控样品（阳性/阴性） | 真空西林瓶，2支/套 | 冻干菌粉 | 套
73 | 沙门菌（阴性） | 真空西林瓶，2支/套 | 优质 | 套
74 | 杀扑磷 | 1ml | 100ug/ml | 瓶
75 | 烯唑醇 | 1ml | 100ug/ml | 瓶
76 | 杀虫脒 | 1ml | 100ug/ml | 瓶
77 | 三氯蔗糖 | 100mg | 纯度＞99% | 瓶
78 | 三氯杀螨醇 | 1ml | 100ug/ml | 瓶
79 | 三甲基氢氧化硫(TMSH) | 5ml | 优质 | 瓶
80 | 噻菌灵 | 1ml | 100ug/ml | 瓶
81 | 乳酸菌计数质控样品（乳粉） | 真空西林瓶，2支/套 | 冻干菌粉 | 套
82 | 熔点标准物质-对甲氧基苯甲酸 | 2g/支 | 优质 | 支
83 | 氢氧化钠(0.1mol/l) | 500ml | 优，有认定证书（供货时提供） | 瓶
84 | 氢氧化钾标准滴定溶液 | 500ml | c(KOH)=0.1mol/L(0.1N) | 瓶
85 | 氢化可的松 | 100mg | 纯度＞99% | 瓶
86 | 鼠伤寒沙门氏菌2 | 2-8度，冻干 | 冻干 TA-98 | 瓶
87 | 鼠伤寒沙门氏菌3 | 2-8度，冻干 | 冻干 TA-100 | 瓶
88 | 鼠伤寒沙门氏菌4 | 2-8度，冻干 | 冻干 TA-102 | 瓶
89 | 鼠伤寒沙门氏菌5 | 2-8度，冻干 | 冻干 TA1535,71-1535L | 瓶
90 | 硒单元素溶液标准物质 | 20ml | 100%，浓度 1000ug/ml | 瓶
91 | 五氯硝基苯 | 1ml | 100ug/ml | 瓶
92 | 无水碳酸钠纯度标准物质 50g (北京) | 50g | 优质 | 瓶
93 | 脱氢乙酸 | 1g | 对照品，纯度＞99% | 瓶
94 | 头孢菌素酶（β-内酰胺酶II） | 盒（200万单位/支） | 优质 | 盒
95 | 头孢菌素酶 | 8支/盒 | ≥200万单位（冻干），优质 | 盒
96 | 铜绿假单胞菌质控样品（阳性/阴性） | 真空西林瓶，2支/套 | 冻干菌粉 | 套
97 | 铜绿假单胞菌菌株 | 2-8度，冻干 | 108cfu/颗 | 支
98 | 铜标准物质 Cu | 20ml 1000ug/ml | 优质，有含量证书 | 瓶
99 | 铁Fe标准溶液 | 1000ug/ml 50ml/瓶 | 优质，有含量证书 | 瓶
100 | 涕灭威亚砜 | 1ml | 100ug/ml | 瓶
101 | 涕灭威 | 1ml | 100ug/ml | 瓶
102 | 锑单元素溶液标准物质 | 20ml | 1000µg/ml | 瓶
103 | 锑标准溶液 | 1000ug/ml 50ml | 优质 | 瓶
104 | 特丁硫磷 | 1ml | 100ug/ml | 瓶
105 | 钛标准液（Ti) | 1000ug/ml，50ml/瓶 | 优质 | 瓶
106 | 四氨基嘧啶硫酸盐 | 250mg | ≥98.0%，要求有标准品证书 | 瓶
107 | 顺式氯丹 | 100ug/ml,1ml | 纯度＞99% | 瓶
108 | 水中铝成分分析标准物质 AL | 80ml 100ug/ml | 纯品型，有证书 | 瓶
109 | 水中硫酸根离子溶液标准物质 | 约20ml | 1000μg/ml | 瓶
110 | 水中甲醛溶液标准物质 | 10.4mg/ml于水，2ml | 纯品型，有证书 | 瓶
111 | 霜类化妆品中汞成分分析标准物质 | 10g/瓶 | 校准仪器和装置；评价方法；工作标准；质量保证/质量控制，有证书 | 瓶
112 | 4,4'-滴滴涕 | 100mg | 纯度＞99% | 瓶
113 | 4,4'-滴滴伊 | 100mg | 纯度＞99% | 瓶
114 | 4-氨基-2-羟基甲苯 | 500mg | 纯度＞99% | 瓶
115 | 对氨基苯甲酸乙酯 | 100mg | 优质，有含量证书 | 瓶
116 | 二溴氯丙烷 | 250mg | 纯度＞99% | 瓶
117 | 二嗪磷 | 250mg | 纯度≥98% | 瓶
118 | 二甲戊灵 | 100mg | 优质 | 瓶
119 | 噁喹酸(欧索林酸)标准品标准品 | 250mg | 纯度≥98% | 瓶
120 | 多效唑 | 100mg | 纯度≥98%，有证书 | 瓶
121 | 多西拉敏 | 100mg | 优质 | 瓶
122 | 多菌灵 | 100mg | 纯度≥98% | 瓶
123 | 多果定 | 250mg | 纯度＞99% | 瓶
124 | 对羟基苯甲酸乙酯 | 250mg | 纯品型，有证书 | 瓶
125 | 对羟基苯甲酸丙酯标准品 | 250mg | 纯度≥98% | 瓶
126 | 对二甲苯 标准品 含量测定用 有证书 | 1ml | 纯度≥99% | 瓶
127 | 对苯二酚(氢醌，醌醇) 标准品 | 250mg | 纯品型，有证书 | 瓶
128 | 对苯二胺 标准品 | 100mg | 纯品型，有证书 | 瓶
129 | 毒死蜱 | 100mg | 纯度＞99% | 瓶
130 | 4-氨基间甲酚 | 100mg | 纯度＞99% | 瓶
131 | 丁酰肼 | 250mg | 纯度≥98% | 瓶
132 | 丁酸 | 1ml | 纯度＞99% | 瓶
133 | 丁硫克百威 | 250mg | 纯度＞93% | 瓶
134 | 丁卡因 标准品 | 250mg | 纯度＞99% | 瓶
135 | 丁苯吗啉 | 250mg | 纯度≥95 | 瓶
136 | 电解质标准液（高值） | 100ml/瓶，4瓶/盒 | 有证书，用于自动生化分析仪 | 盒
137 | 电解质标准液（低值） | 100ml/瓶，4瓶/盒 | 有证书，用于自动生化分析仪 | 盒
138 | 电极清洗液 | 450ml，2-25℃ | 有证书，用于自动生化分析仪 | 瓶
139 | 碘代L-蛋氨酸甲基鋶 | 10g | 0.99 | 瓶
140 | 碘苯腈 | 100mg | 纯度＞99% | 瓶
141 | 碲单元素溶液标准物质 | 20ml | 1000µg/ml | 瓶
142 | 地索奈德 | 100mg | 供含量测定用 | 瓶
143 | 地虫硫磷 | 1ml | 100ug/ml | 瓶
144 | 钒单元素溶液标准物质 | 20ml | 1000µg/ml | 瓶
145 | 反式环氧七氯 | 10mg | 优质 | 瓶
146 | 呋喃它酮 | 250mg | 供含量测定用 | 支
147 | 氟胺氰菊酯 | 100mg | 优质 | 瓶
148 | 磺胺胍标准品 | 100mg | 纯度＞99% | 瓶
149 | 磺胺二甲异恶唑标准品 | 250mg | 纯度＞99% | 瓶
150 | 磺胺醋酰(磺胺乙酰) 标准品 | 250mg | 纯度＞99% | 瓶
151 | 磺胺苯吡唑标准品 | 250mg | 纯度≥98% | 瓶
152 | 黄曲霉毒素混标（B1，B2，G1，G2） | 不同浓度于乙腈，1 ml于Certan Vial | 不同浓度于乙腈，1 ml于Certan Vial | 支
153 | 黄曲霉毒素 B1,B2,G1,G2 混标(GB/T 5009.23-2006) 标准品 | 1ml | 不同浓度于乙腈，1 ml于Certan Vial | 支
154 | 环氧乙烷标准品 | 5mg/ml 与水（0-5℃保存） | 5mg/ml 与水（0-5℃保存） | 瓶
155 | 环氧乙烷 标准品 | 1 ml | 10000 mg/L于二甲亚砜 | 瓶
156 | 环索奈德 | 50mg | 供含量测定用 | 瓶
157 | 环丙酸酰胺 | 10mg | 纯度≥98%，有证书 | 瓶
158 | 环丙沙星 | 100mg | 纯品型，有证书 | 瓶
159 | 胡莫柳酯 | 250mg | 纯品型，有证书 | 瓶
160 | 禾草敌(环草丹/草达灭) | 100mg | 纯度＞99% | 瓶
161 | 铬标准溶液 | 100mL | 1.0 mol/L，1000ug/ml，1.0 摩尔/升盐酸 | 瓶
162 | 镉标准物质 Cd | 100mL | 1000mg/L溶于1% HNO3 | 瓶
163 | 镉(Cd)AAS标准溶液 | 100mL | 纯度100%，1000mg/L溶于1% HNO3 | 瓶
164 | 睾酮 | 250mg | 纯度≥98% | 瓶
165 | 高效氟吡甲禾灵 | 100mg | 纯品型，有证书 | 瓶
166 | 钙(Ca)AAS标准溶液 | 100mL | 1000mg/L溶于1% HNO3 | 瓶
167 | 氟替卡松丙酸酯标准品 | 10mg | 纯度＞99% | 瓶
168 | 氟氰戊菊酯 | 100mg | 优质 | 瓶
169 | 氟尼缩松 | 200mg | 供含量测定用 | 瓶
170 | 氟米松标准品 | 250mg | 纯度＞99% | 瓶
171 | 氟节胺 | 250mg | 纯度≥98% | 瓶
172 | 氟环唑 | 100mg | 纯度＞99% | 瓶
173 | 氟丙菊酯 | 100mg | 优质 | 瓶
174 | 敌草隆 | 250mg | 纯度≥98% | 瓶
175 | 狄氏剂 | 1ml | 100ug/ml | 瓶
176 | 氘代丙烯酰胺 | 100mg | 纯度＞99% | 瓶
177 | β-硫丹 | 100mg | 纯度＞99% | 瓶
178 | α-六六六 | 100mg | 纯度≥98% | 瓶
179 | α-硫丹 | 100mg | 纯度≥98% | 瓶
180 | PL2005农药LC/MS混标8 | 2ml*2 | 根据最新药典要求专业定制 | 盒
181 | PL2005农药LC/MS混标7 | 2ml*2 | 根据最新药典要求专业定制 | 盒
182 | PL2005农药LC/MS混标10 | 2ml*2 | 根据最新药典要求专业定制 | 盒
183 | PL2005农药LC/MS混标1 | 2ml*2 | 根据最新药典要求专业定制 | 盒
184 | PL2005农药GC/MS混标2 | 2ml*2 | 根据最新药典要求专业定制 | 盒
185 | PL2005 农药 GC/MS 混标 | 2ml×2 | 20ppm于丙酮，有证书 | 支
186 | ICP-MS仪内标 | 100ug/ml，100ml | 优质 | 支
187 | ICP-MS 多元素溶液标准物质 | 100mL | 100ppm | 瓶
188 | BASIC ORANGE 31 | 1g | 优质 | 瓶
189 | 27元素混标溶液 | 2*100ml | 优质 | 支
190 | 8-羟基喹啉 标准品 | 250mg | 纯品型，有证书 | 瓶
191 | 6-苄基氨基嘌呤 | 10mg | 纯度≥98%，有证书 | 瓶
192 | 5-硝基愈创木酚钠 | 10mg | 纯度≥90%，有证书 | 瓶
193 | 4-硝基-邻苯二胺 | 1g | 纯度98.3 | 瓶
194 | 4-萜烯醇 标准品 | 100mg | 纯品型，有证书 | 瓶
195 | 4-羟基香豆素 | 250mg | 合格标准品，有含量证书纯度＞90%，CAS：1076-38-6 | 瓶
196 | 4-氯间苯二酚 | 1g | 纯度＞99% | 瓶
197 | 4-氯苯氧乙酸 | 10mg | 纯度≥98%，有证书 | 瓶
198 | 4-碘苯氧基乙酸 | 10mg | 纯度≥98%，有证书 | 瓶
199 | α-葎草烯 | 100mg | 对照品、有证 | 瓶
200 | 氨基甲酸酯混标(18组分)（LCMS定制2，中国药典农残检测） | 50 mg/L溶于乙腈 | 根据最新药典要求专业定制 | 盒
201 | 氘代倍硫磷 | 10mg | 优质 | 瓶
202 | 胺苯磺隆 | 100mg | 纯度＞99% | 瓶
203 | 除草醚 | 100mg | 纯度≥98% | 瓶
204 | 虫螨畏 | 100mg | 优质 | 瓶
205 | 赤霉酸 | 10mg | 纯度≥98%，有证书 | 瓶
206 | 丙烯酰胺标准品 | 250mg | 纯度＞99% | 瓶
207 | 丙烯酰胺-D3 标准品 | 10mg | 纯度＞99% | 瓶
208 | 丙烯菊酯 | 100mg | 纯度≥98% | 瓶
209 | 丙环唑 | 250mg | 纯度＞99% | 瓶
210 | 苄索氯铵 | 1g | CAS No.:5929-09-9 | 瓶
211 | 吡唑醚菌酯 | 100mg | 纯度＞99% | 瓶
212 | 吡草醚 | 100mg | 纯度＞99% | 瓶
213 | 苯乙烯 | 1ml | 100ug/ml | 瓶
214 | 苯氧异丙醇 对照品（cas770-35-4） | 250mg | 纯度≥95 | 瓶
215 | 苯氧乙醇 | 250mg | 纯品型，有证书 | 瓶
216 | 苯线磷亚砜 | 100mg | 纯度≥98% | 瓶
217 | 苯线磷砜 | 100mg | 纯度＞99% | 瓶
218 | 苯线磷 | 250mg | 纯度≥98% | 瓶
219 | 苯醚甲环唑 | 250mg | 纯度＞99% | 瓶
220 | 苯螨特 | 100mg | 纯度＞99% | 瓶
221 | 苯甲酸雌二醇 | 100mg | 纯度＞99% | 瓶
222 | 苯甲酸 | 250mg | 纯品型，有证书 | 瓶
223 | 苯基二苯并咪唑四磺酸酯二钠 | 100 mg | 纯度≥95% | 瓶
224 | 苯氟磺胺 | 250mg | 纯度＞99% | 瓶
225 | 苯酚 | 1g | 含量99.9% | 瓶
226 | 苯并(a)芘 标准品 | 1 ml | 100mg/L 于乙腈 | 瓶
227 | 倍他米松双丙酸酯 | 100 mg | 优质，有含量证书 | 瓶
228 | 胺鲜酯 | 100mg | 纯度＞99% | 瓶
229 | 胺菊酯 | 100mg | 优质 | 瓶
230 | 羟乙基对苯二胺硫酸盐 | 250mg | ≥98%，要求有标准品证书 | 瓶
231 | 羟苯并吗啉 | 250mg | ≥95%，要求有标准品证书 | 瓶
232 | 磺胺甲基异恶唑标准品 | 250mg | 纯度＞99% | 瓶
233 | 33 种农药混标溶液 | 1ml，100ppm | 根据最新药典要求专业定制 | 支
234 | 2 号浊度标准溶液 | 100ml | 优质，有含量证书 | 瓶
235 | 19种农残混标 | 1ml，100ppm | 根据农业部公告要求专业定制 | 支
236 | 17种农药限用混标 | 1ml，100ppm | 根据农业部公告要求专业定制 | 支
237 | 12 种亚硝胺类混标 | 100mg/L，1ml | （EN 12868：1999 或 GB/T 24153-2009） 标准品 | 支
238 | 10 种氨基甲酸酯类农药混标 | 1ml，100ppm | 根据最新药典要求专业定制 | 支
239 | 1,2-二氯乙烷 | 1.2mL | 合格标准品，CAS：107-06-2 | 瓶
240 | 1 号浊度标准溶液 | 100ml | 优质，有含量证书 | 瓶
241 | 0.5mol/L乙醇制氢氧化钾标准滴定溶液 | 500ml | 优，有认定证书、国家标准物质证号（供货时提供），提供此产品的生产厂家或实验室需通过CNAS认证，有CNAS认定证书 | 瓶
242 | 碘酸钾标准滴定溶液 | 500ml | 0.05mol/L，有认定证书、国家标准物质证书号（供货时提供），提供此产品的生产厂家或实验室需通过CNAS认证，有CNAS认定证书 | 瓶
243 | 乙型副伤寒沙门菌〔CMCC（B）50 094〕质控菌株 | 10*3cfu -20度 | 优质 | 支
244 | 生孢梭菌［CMCC（B）64 941］ 质控菌株 | 10*3cfu -20度 | 优质 | 支
245 | 邻苯二甲酸二丁酯等7种组分混标 | 1ml | 100ppm | 支
246 | 金黄色葡萄球菌［CMCC（B）26 003］ 质控菌株 | 10*3cfu -20度 | 优质 | 支
247 | 氢氧化钠标准滴定溶液 | 500ml | 0.5mol/L，有认定证书、国家标准物质证书号（供货时提供），提供此产品的生产厂家或实验室需通过CNAS认证，有CNAS认定证书 | 瓶
248 | 二苯酮-12 | 250mg/瓶 | 纯度＞98%，有含量说明书 | 瓶
249 | 盐酸标准滴定溶液 | 500ml | 0.2mol/L，有认定证书、国家标准物质证书号（供货时提供），提供此产品的生产厂家或实验室需通过CNAS认证，有CNAS认定证书 | 瓶
250 | 硫代硫酸钠标准滴定溶液 | 500ml | 0.05mol/L，有认定证书、国家标准物质证书号（供货时提供），提供此产品的生产厂家或实验室需通过CNAS认证，有CNAS认定证书 | 瓶
251 | 覆盆子酮葡糖苷 | 100mg/瓶 | CAS：38963-94-9 | 瓶
252 | 红没药醇 | 100mg/瓶 | CAS：515-69-5 | 瓶
253 | 曲酸 | 100mg/瓶 | CAS：501-30-4 | 瓶
254 | 甲氧基水杨酸钾 | 100mg/瓶 | CAS：152312-71-5 | 瓶
255 | 甘草酸二钾 | 100mg/瓶 | CAS：68797-35-3 | 瓶
256 | 4-氨甲基环己甲酸 | 5g/瓶 | 英文：Tranexamic acid | 瓶
257 | 氨基己酸 | 100mg/瓶 | CAS： 1319-82-0 | 瓶
258 | 4-丁基间苯二酚 | 100mg/瓶 | CAS：18979-61-8 | 瓶
259 | 2，4’-DDT（O，P’-滴滴涕）标准品 | 1ml | 100ug/mL | 瓶
260 | 2，4-滴丁酯 | 1ml，100ppm | 根据农业部公告要求专业定制 | 盒
261 | 2.4-二硝基甲苯 | 1000ug/ml，1.2ml | 有证书 | 瓶
262 | 2.6-二硝基甲苯 | 1000ug/ml，1.2ml | 有证书 | 瓶
263 | α -六六六 | 农残 100ug/mL | 农残 100ug/mL | 瓶
264 | N03-N（水中硝酸盐氮）(北京) | 20ml | 1000ug/ml | 瓶
265 | Hg-汞溶液标准样品，有证书，介质:1.5mol/LHNO3，50mL | 1000ug/mL，50mL | 1000ug/mL | 瓶
266 | 硫酸标准滴定溶液 | 500ml | c(1/2H2SO4)=0.1mol/L(0.1N)，有认定证书（供货时提供） | 瓶
267 | 硫酸标准滴定溶液 | 500ml | c(1/2H2SO4)=1.0mol/L(1.0N)，有认定证书（供货时提供） | 瓶
268 | EDTA 二钠标准滴定溶液 | 500ml | c(EDTA)=0.05mol/L(0.05N)，有认定证书（供货时提供） | 瓶
270 | a-硫丹 | 1ml | 100ug/ml | 瓶
271 | 70 种农药混标溶液 | 1ml，100ppm | 根据最新药典要求专业定制 | 支
272 | 7 种中枢神经混标 | 1ml | 100ppm | 瓶
273 | 5种农残混标 | 1ml，100ppm | 根据农业部公告要求专业定制 | 支
274 | 4-羟基苯甲酸异丙酯 | 100mg | 纯度＞99% | 瓶
275 | 48种中药材禁用混标 | 1ml，100ppm | 根据农业部公告要求专业定制 | 支
276 | 4，4’-DDT（P，P’-滴滴涕）标准品 | 100ug/mL | 优质 | 瓶
277 | 4，4’-DDE 标准品 | 100ug/mL | 优质 | 瓶
278 | 4，4’-DDD; 标准品 | 100ug/mL | 优质 | 瓶
279 | 4 号浊度标准溶液 | 100ml | 优质，有含量证书 | 瓶
280 | 37 种脂肪酸甲酯混标 标准品 | 25mg | 纯度＞90% | 瓶
281 | 24895 邻苯二胺 标准品 | 100mg | 纯度＞90% | 瓶
282 | 6-氨基间甲酚 标准品 | 250mg | 纯度＞99% | 瓶
283 | 20 种农药混标溶液 | 1ml，100ppm | 根据最新药典要求专业定制 | 支
284 | 20 种农药混标 | 1ml，100ppm | 根据最新药典要求专业定制 | 支
285 | 二苯甲酮 | 250mg/瓶 | 纯度＞98%，有含量说明书 | 瓶
286 | 二苯酮-11 | 250mg/瓶 | 纯度＞98%，有含量说明书 | 瓶
287 | 铅单元素溶液标准物质 | 20ml | 100%，浓度 1000ug/ml | 瓶
288 | 3,4-二氢香豆素 | 100mg/支 | CAS：518-20-7 | 支
289 | 维采宁-2 | 20mg | 合格，有含量证书 | 支
290 | 肌动蛋白聚合抑制剂细胞松弛素B（CytochalasinB，cytoB） | 5mg | 有纯度说明书，CAS：14930-96-2 | 瓶
291 | 4-羟基苯甲酸苯酯 | 100mg/瓶 | CAS：17696-62-7 | 瓶
292 | 他卡西醇 | 100mg/瓶 | CAS：57333-96-7 | 瓶
293 | 2,6-二氯苯甲醇 | 100mg/瓶 | CAS：15258-73-8 | 瓶
294 | 7-乙氧基-4-甲基香豆素 | 5g/支 | CAS：87-05-8 | 支
295 | 5-溴-5-硝基-1,3-二噁烷 | 100mg/瓶 | CAS：30007-47-7 | 瓶
296 | 磺丁基倍他环糊精钠 | 25g/瓶 | 纯度＞98% | 瓶
297 | 邻苯基苯酚 | 100mg/瓶 | CAS：90-43-7 | 瓶
298 | 溴化底米鎓 | 10g/瓶 | 分析纯 | 瓶
299 | 溴氯芬 | 100mg/瓶 | CAS：15435-29-7 | 瓶
300 | 氯二甲酚 | 100mg/瓶 | CAS：88-04-0 | 瓶
301 | 苯甲酸丁酯 | 100mg/瓶 | CAS：136-60-7 | 瓶
302 | 植物血球凝集素（PHA） | 10*2ml | 溶解度：PBS： 2mg/Ml，CAS：9008-97-3 | 盒
303 | 二苯酮-10 | 250mg/瓶 | 纯度＞98%，有含量说明书 | 瓶
304 | 酸性蓝-1 | 10g/瓶 | 分析纯 | 瓶
305 | 他氟前列素 | 25mg | 含量：＞98% | 瓶
306 | 比马前列素 | 10mg | 含量：＞98% | 瓶
307 | 4-羟基苯甲酸乙酯 | 100mg/瓶 | CAS：120-47-8 | 瓶
308 | 曲安奈德醋酸酯 | 100mg/瓶 | CAS：3870-07-3 | 瓶
309 | 3-(3,5-二叔丁基-4-羟基苯基)丙酸(抗氧剂 1310） | 50mg | 有含量说明书 | 支
310 | 2-氯乙醇溶液标准物质 | 5000μg/ml，水 | 有含量说明书 | 瓶
311 | 醋硝香豆素 | 10mg/支 | CAS：152-72-7 | 支
312 | 阿魏酸松柏酯 | 20mg | 分析标准品，HPLC≥98%，储存条件：2-8℃ | 瓶
313 | 苯甲酸甲酯 | 100mg/瓶 | CAS：93-58-3 | 瓶
314 | 二甲基噁唑烷 | 100mg/瓶 | CAS：51200-87-4 | 瓶
315 | 苯甲酸异丙酯 | 100mg/瓶 | CAS：939-48-0 | 瓶
316 | 苄氯酚 | 100mg/瓶 | CAS：120-32-1 | 瓶
317 | 甲基环己烷 | 2ml/瓶 | CAS：108-87-2 | 瓶
318 | 异夏佛塔苷 | 10mg | 合格标准品，有含量证书，CAS：52012-29-0 | 支
319 | 氯己定 | 100mg/瓶 | CAS：55-56-1 | 瓶
320 | 硫柳汞钠 | 100mg/瓶 | CAS：54-64-8 | 瓶
321 | 二苯酮-9 | 250mg/瓶 | 纯度＞98%，有含量说明书 | 瓶
322 | 二苯酮-8 | 250mg/瓶 | 纯度＞98%，有含量说明书 | 瓶
323 | 二苯酮-7 | 250mg/瓶 | 纯度＞98%，有含量说明书 | 瓶
324 | 二苯酮-6 | 250mg/瓶 | 纯度＞98%，有含量说明书 | 瓶
325 | 二苯酮-5 | 250mg/瓶 | 纯度＞98%，有含量说明书 | 瓶
326 | 二苯酮-4 | 250mg/瓶 | 纯度＞98%，有含量说明书 | 瓶
327 | 二苯酮-1 | 250mg/瓶 | 纯度＞98%，有含量说明书 | 瓶
328 | L-(+)-乳酸 | 250mg/瓶 | 纯度＞98%，有含量说明书 | 瓶
329 | L-(+)-酒石酸 | 250mg/瓶 | 纯度＞98%，有含量说明书 | 瓶
330 | α熊果苷 | 250mg/瓶 | 纯度＞98%，有含量说明书 | 瓶
331 | 21种磺胺混标 | 100ppm，1ml | 含量：＞95%，有含量说明书 | 支
332 | 19种香料混标 | 10000ppm，1ml | 溶剂：甲醇，含量：＞95%，有含量说明书 | 支
333 | 三氯甲烷 | 100mg/支 | 含量：＞95%，有含量说明书 | 支
334 | 阿巴芬净 | 100mg | 含量：＞95%，有含量说明书 | 支
335 | 特康唑 | 100mg | 含量：＞95%，有含量说明书 | 支
336 | 瑞扶康唑 | 100mg | 含量：＞95%，有含量说明书 | 支
337 | 泊沙康唑 | 100mg | 含量：＞95%，有含量说明书 | 支
338 | 艾沙康唑 | 100mg | 含量：＞95%，有含量说明书 | 支
339 | 艾氟康唑 | 100mg | 含量：＞95%，有含量说明书 | 支
340 | 阿巴康唑 | 100mg | 含量：＞95%，有含量说明书 | 支
341 | 噻康唑 | 100mg | 含量：＞95%，有含量说明书 | 支
342 | 舍他康唑 | 100mg | 含量：＞95%，有含量说明书 | 支
343 | 奥莫康唑 | 100mg | 含量：＞95%，有含量说明书 | 支
344 | 卢立康唑 | 100mg | 含量：＞95%，有含量说明书 | 支
345 | 异康唑 | 100mg | 含量：＞95%，有含量说明书 | 支
346 | 芬替康唑 | 100mg | 含量：＞95%，有含量说明书 | 支
347 | β -硫丹 | 1ml | 100ug/ml | 瓶
348 | β -六六六 | 1ml | 农残 100ug/mL | 瓶
349 | γ -六六六 | 农残 100ug/mL | 农残 100ug/mL | 瓶
350 | 枯草芽孢杆菌 | 2-8度，冻干 | 冻干菌粉 | 支
351 | 磷胺 | 1ml | 100ug/ml | 瓶
352 | 邻二甲苯 标准品 有证书 含量测定用 | 5ml | 优质 | 瓶
353 | 邻苯二甲酸氢钾标准缓冲溶液 | 每套10支 | pH=4.00 | 套
354 | 邻苯二甲酸氢钾pH标准物质，有证书 | PH=4.0，10支/套 | 纯品型，有证书 | 套
355 | 邻苯二胺 | 100mg | 优质 | 瓶
356 | 联苯菊酯 | 1ml | 100ug/ml | 瓶
357 | 锂单元素溶液标准物质 | 50ml | 优质 | 瓶
358 | 铑单元素溶液标准物质 | 20ml | 1000µg/ml | 瓶
359 | 枯草芽孢杆菌菌株 | 108cfu/颗 | 108cfu/颗 | 支
360 | 枯草芽孢杆菌CMCC(B)63501(10 6cfu/pcs) | 配套菌株溶解剂2.5ml/瓶 | 优质 | 套
361 | 克百威 | 1ml | 100ug/ml | 瓶
362 | δ -六六六 | 农残 100ug/mL | 农残 100ug/mL | 瓶
363 | 壳聚糖 BR100g | BR100g | 优质 | 瓶
364 | 菌落总数质控样品 | 真空西林瓶，2支/套 | 冻干菌粉 | 套
365 | 久效磷 | 1ml | 优质 | 瓶
366 | 精吡氟禾草灵 | 1ml | 100ug/ml | 瓶
367 | 腈菌唑 | 1ml | 100ug/ml | 瓶
368 | 金黄色葡萄球菌株 | 1.0~2.0×103cfu/颗 1颗/支×5支/盒 | 103cfu/颗 | 盒
369 | 金黄色葡萄球菌质控样品 | 真空西林瓶，2支/套 | 冻干菌粉 | 套
370 | 金 标准溶液 | 50mL | 国家标准物质，有定量证书 | 瓶
371 | 甲氧虫酰肼 | 100ug/ml，1ml | 纯度＞99% | 瓶
372 | 甲萘威 | 1ml | 100ug/ml | 瓶
373 | 甲基异柳磷 | 100ug/ml，1ml | 纯度＞93% | 瓶
374 | 甲基汞 | 1000 mg/L于丙酮， 1.5ml | 优质 | 瓶
375 | 甲基对硫磷 | 100mg/L，1ml | 优质 | 瓶
376 | 硫氰酸钠标准滴定溶液 | 500ml | c(NaSCN)=0.1mol/L(0.1N) | 瓶
377 | 硫线磷 | 1ml | 100ug/ml | 瓶
378 | 铅标准物质 Pb | 50ml 1000ug/ml | 1 | 瓶
379 | 七氯 | 1ml | 100ug/ml | 瓶
380 | 镨单元素溶液标准物质 | 20ml | 100%，浓度 1000ug/ml | 瓶
381 | 铍标准物质 Be(北京) | 50ml 1000μg/mL | 1 | 瓶
382 | 硼砂PH标准物质(北京) | 10支 PH=9.18 | 纯品型，有证书 | 支
383 | 钯单元素溶液标准物质 | 20ml | 100%，浓度 1000ug/ml | 瓶
384 | 欧前胡内酯 标准品 | 20mg | 纯度≥98% | 瓶
385 | 钕单元素溶液标准物质 | 20ml | 1000μg/ml | 瓶
386 | 镍单元素溶液标准物质 | 20ml | 1000μg/ml | 瓶
387 | 内吸磷 | 1ml | 100ug/ml | 瓶
388 | 耐热大肠菌群质控样品 | 真空西林瓶，2支/套 | 冻干菌粉 | 套
389 | 钠标准物质溶液 | 50ml | 纯度100% | 瓶
390 | 钠Na标准溶液 | 50ml | 纯度100% | 瓶
391 | 木糖赖氨酸脱氧胆酸盐琼脂对照培养基 | 11.0g/200ml | 2015版药典，干粉 | 瓶
392 | 灭蚁灵 | 1ml | 100ug/ml | 瓶
393 | 灭线磷（丙线磷） | 1ml | 100ug/ml | 瓶
394 | 灭多威 | 1ml | 100ug/ml | 瓶
395 | 米酵菌酸 | 0.5mg | 优质 | 瓶
396 | 镁 标准溶液 1000ug/ml | 50ml | 纯度100% | 瓶
397 | 霉菌和酵母菌总数 | 非无菌药品（真空西林瓶）2支/套 | 优质 | 套
398 | 霉菌和酵母菌计数质控样品（化妆品） | 真空西林瓶，2支/套 | 冻干菌粉 | 套
399 | 氯唑磷 | 1ml | 100ug/ml | 瓶
400 | 氯标准溶液 | 50ml | 1000ug/ml | 瓶
401 | 氯苯嘧啶醇 | 1ml | 100ug/ml | 瓶
402 | 铝Al标准溶液 | 50mL | 纯度100% | 瓶
403 | 螺旋藻成分分析标准物质 | 12g | 优质 | 瓶
404 | 镥单元素溶液标准物质 | 20ml | 1000µg/ml | 瓶
405 | 甲醇 标准品 含量测定用 有证书 | 5ml | 纯度＞99% | 瓶
406 | 甲草胺 | 1ml/(100ug/ml） | 纯度＞99% | 瓶
407 | 甲苯中甲基汞标液 | 1.2ml | 100ug/ml | 瓶
408 | 德氏乳杆菌保加利亚亚种 | 2-8度，冻干 | 冻干菌粉 | 支
409 | 大肠埃希菌质控样品 | 支 | 冻干菌粉 | 支
410 | 大肠埃希菌菌株 | 1.0~2.0×103cfu/颗 1颗/支×5支/盒 | 103cfu/颗 | 盒
411 | 大肠埃希菌CMCC(B)44102 | 10 3cfu/颗 | -20℃ | 瓶
412 | 大肠埃希菌（阴性） | 非无菌药品（真空西林瓶）2支/套 | 优质 | 套
413 | 大肠埃希菌（阳性） | 非无菌药品（真空西林瓶）2支/套 | 优质 | 套
414 | 赤藓红 | 5ml | 优质 | 瓶
415 | 产气荚膜梭菌 | 2-8度，冻干 | 冻干菌粉 | 支
416 | 产气肠杆菌 | 2-8度，冻干 | 冻干菌粉 | 包
417 | 铂单元素溶液标准物质 | 20ml | 1000 ppm | 瓶
418 | 丙酸 | 1g | 纯度＞99% | 瓶
419 | 丙环唑 | 1ml | 100ug/ml | 瓶
420 | 标准缓冲溶液 | 250ml | pH=9.18 | 瓶
421 | 标准缓冲溶液 | 250ml | pH=6.86 | 瓶
422 | 标准缓冲溶液 | 250ml | pH=4.00 | 瓶
423 | 标准比色液 | 套装，有证书 | 符合现行《中国药典》要求 | 套
424 | 扁桃酸 | 250g | 纯度≥95% | 瓶
425 | 苯中五氯硝基苯溶液标准样品 | 1ml | 100ug/ml | 瓶
426 | 苯醚甲环唑 | 1mL | 100ug/mL | 瓶
427 | 苯 标准品 含量测定用 有证书 | 5ml | 优质 | 瓶
428 | 倍硫磷 | 1ml | 100ug/ml | 瓶
429 | 钡单元素溶液标准物质 | 20ml | 1000µg/ml | 瓶
430 | 百菌清 | 1ml | 100ug/ml | 瓶
431 | 白色念珠菌［CMCC（F）98 001］质控菌株 | 10*3cfu -20度 | 优质 | 支
432 | 艾氏剂 | 1ml | 100ug/ml | 瓶
433 | ο ?ρ '-滴滴伊 | 1ml | 100ug/ml | 瓶
434 | ο ?ρ '-滴滴涕 | 1ml | 100ug/ml | 瓶
435 | ο ?ρ '-滴滴滴 | 1ml | 100ug/ml | 瓶
436 | 稻瘟灵 | 1ml | 100ug/ml | 瓶
437 | 敌百虫 | 1ml | 100ug/ml | 瓶
438 | 甲苯 标准品 有证书 含量测定用 | 100mg/L，1ml | 纯品型，有证书 | 瓶
439 | 镝单元素溶液标准物质 | 20ml | 100%，浓度 1000ug/ml | 瓶
440 | 甲拌磷 | 100mg/L，1ml | 优质 | 瓶
441 | 甲胺磷 | 100ug/ml，1ml | 优质 | 瓶
442 | 混合磷酸盐（磷酸二氢钾和磷酸氢二钠）PH标准物质 | 10支/套 | PH=6.86 | 套
443 | 环己烷中硫丹硫酸盐溶液标准样品 | 100ug/mL 1ml | 纯度100% | 瓶
444 | 化妆品中铅、砷、汞、镉质控样品 | 20g | 质控级别 | 瓶
445 | 硅单元素溶液标准物质 | 20ml | 1000µg/ml | 瓶
446 | 汞单元素溶液标准物质 | 50ml | 纯度100% | 瓶
447 | 汞标准物质 Hg(北京) | 20ml 1000μ g/mL | 1000μ g/mL | 瓶
448 | 铬单元素溶液标准物质 | 20ml | 1000µg/ml | 瓶
449 | 钙单元素溶液标准物质 | 20ml | 优质 | 瓶
450 | 氟铃脲 | 1ml | 100ug/ml | 瓶
451 | 氟硅唑 | 100ug/ml，1ml | 纯度＞99% | 瓶
452 | 氟虫腈 | 1ml，100ug/ml | 纯度≥96% | 瓶
453 | 反式氯丹 | 1ml | 优质 | 瓶
454 | 二氯甲烷 | 500ml | 色谱纯 | 瓶
455 | 二甲基砷溶液标准物质 | 2ml | 纯度100% | 瓶
456 | 多项生化分析质控血清（冻干）高值 | 5ml/瓶，20瓶/盒 | 有证书，用于自动生化分析仪 | 盒
457 | 多项生化分析质控血清（冻干）低值 | 5ml/瓶，20瓶/盒 | 有证书，用于自动生化分析仪 | 盒
458 | 多项生化分析定标血清（冻干）高值 | 5ml/瓶，20瓶/盒 | 有证书，用于自动生化分析仪 | 盒
459 | 多项生化分析定标血清（冻干）低值 | 5ml/瓶，20瓶/盒 | 有证书，用于自动生化分析仪 | 盒
460 | 多菌灵 | 1ml | 100ug/ml | 瓶
461 | 对硫磷 | 1ml | 100ug/ml | 瓶
462 | 毒死蜱 | 1ml | 100ug/ml | 瓶
463 | 冻干粉大肠菌群（定量） | 真空西林瓶，2支/套 | 优质 | 套
464 | 电导率标准液 | 100ml | 有认定证书（供货时提供） | 瓶
465 | 碘标准滴定溶液 | 500ml | c(1/2I2)=0.1mol/L(0.1N)优，有认定证书、国家标准物质证书号（供货时提供），提供此产品的生产厂家或实验室需通过CNAS认证，有CNAS认定证书 | 瓶
466 | 磺胺甲噁唑 | 250mg | 纯度＞99% | 瓶
467 | 磺胺间二甲氧基嘧啶标准品 | 250mg | 纯度＞99% | 瓶
468 | 对氯间甲酚 | 100mg/支 | CAS：59-50-7 | 支
469 | 表没食子儿茶素没食子酸酯 | 100mg/瓶 | 纯度＞98% | 瓶
470 | 抗坏血酸二棕榈酸酯 | 100mg/瓶 | 纯度＞98% | 瓶
471 | 水中亚硝酸盐氮 | 20ml/瓶 | 纯度＞98% | 瓶
472 | 达玛烯二醇II | 1mg | 含量≥98% | 瓶
473 | 20,24-二羟基达玛-25-烯-3-酮 | 1mg | 含量97% | 瓶
474 | 2-辛炔酸甲酯 | 50mg | 含测用 | 瓶
475 | (+)-柠檬烯 | 50mg | 含测用 | 瓶
476 | 己基肉桂醛 | 50mg | 含测用 | 瓶
477 | 肉桂酸苄酯 | 50mg | 含测用 | 瓶
478 | 茴香醇 | 50mg | 含测用 | 瓶
479 | 新铃兰醛 | 50mg | 含测用 | 瓶
480 | 青霉震颤素A | 100 µg/mL - 乙腈 - 1 mL | 合格标准品 | 支
481 | 羟乙基-3,4-亚甲二氧基苯胺盐酸盐 | 100mg | 合格标准品 | 瓶
482 | α-萜品醇 | 20mg | 含量98%以上 | 瓶
483 | 糠氨酸（呋喃素）（ε-N-2-呋喃甲基-L-赖氨酸） | 5mg/瓶 | 合格标准品 | 瓶
484 | 亮蓝G | 20mg/瓶 | 分子式是C47H50N3O7S2 | 瓶
485 | 金橙Ⅰ | 20mg/瓶 | 分子式是 C16H11N2NaO4S | 瓶
486 | 分散红9 | 20mg/瓶 | 分子式是 C15H11NO2 | 瓶
487 | 4-氯-5-氨基邻甲酚 | 100mg | 合格标准品 | 瓶
488 | N-羟乙基-3,4-亚甲二氧基苯胺盐酸盐 | 100mg | 合格标准品 | 瓶
489 | 3-硝基-4-(2-羟乙氨基)苯酚 | 1g | 合格标准品 | 瓶
490 | 2,6-二甲氧基-3,5-二氨基吡啶二盐酸盐 | 100mg | 合格标准品 | 瓶
491 | 2,6-二羟乙氨基甲苯 | 100mg | 合格标准品 | 瓶
492 | 羟乙基-2-硝基对甲苯胺 | 100mg | 合格标准品 | 瓶
493 | 磷酸三丁酯 | 100mg | 对照品 | 瓶
494 | 枸橼酸钠 | 100mg | 对照品 | 瓶
495 | 利巴韦林杂质F（EP对照） | 20mg | 有含量说明书 | 瓶
496 | 利巴韦林杂质C（EP对照） | 20mg | 有含量说明书 | 瓶
497 | 利巴韦林杂质B（EP对照） | 20mg | 有含量说明书 | 瓶
498 | 利巴韦林杂质A（EP对照） | 20mg | 有含量说明书 | 瓶
499 | 罗红霉素系统适用性对照品（EP对照） | 20mg | 有含量说明书 | 瓶
500 | 山奈酚 | 20mg/瓶 | 合格标准品，有含量证书 | 瓶
501 | 双氟拉松 | 100mg/支 | CAS：2557-49-5 | 支
502 | 醋酸氟轻松22-甲基同系物 | 100mg/支 | CAS：3093-73-0 | 支
503 | 16α-羟基泼尼松龙 | 100mg/支 | CAS：13951-70-7 | 支
504 | 地塞米松棕榈酸酯 | 100mg/支 | CAS：14899-36-6 | 支
505 | 奥洛他定 | 100mg/支 | CAS：113806-05-6 | 支
506 | 阿伐斯汀 | 100mg/支 | CAS：87848-99-5 | 支
507 | 赛克利嗪 | 100mg/支 | CAS：5897-19-8 | 支
508 | 美克洛嗪 | 100mg/支 | CAS：569-65-3 | 支
509 | 氟苯尼考 | 100mg/支 | CAS：73231-34-2 | 支
510 | 氯甲硝咪唑 | 100mg/支 | CAS：4897-25-0 | 支
511 | 新康唑 | 100mg/支 | CAS：67914-69-6 | 支
512 | 4-差向脱水四环素 | 100mg/支 | CAS：4465-65-0 | 支
513 | 磺胺喹沙啉 | 100mg/支 | CAS：59-40-5 | 支
514 | 磺胺二甲唑 | 100mg/支 | CAS：729-99-7 | 支
515 | 琥珀磺胺噻唑 | 100mg/支 | CAS：116-43-8 | 支
516 | 螺旋霉素 | 100mg/支 | CAS：8025-81-8 | 支
517 | 异丙硝唑 | 100mg/支 | CAS：14885-29-1 | 支
518 | 洛硝哒唑 | 100mg/支 | CAS：7681-76-7 | 支
519 | 吡美莫司 | 100mg/支 | CAS：137071-32-0 | 支
520 | 4-羟丙氨基-3-硝基苯酚 | 100mg | 合格标准品 | 瓶
521 | 3-硝基对羟乙氨基酚 | 100mg | 合格标准品 | 瓶
522 | 乙腈中22种农药混标溶液（2341药典-LC方案-I） | 100μg/mL | 有证标准物质 | 瓶
523 | 葵子麝香 | 100mg/瓶 | 纯度＞98% | 瓶
524 | 羧乙基赖氨酸 | 100mg | 有含量说明书 | 支
525 | 磷酸三丙酯 | 100mg | 对照品 | 瓶
526 | 贝托斯汀 | 100mg/支 | CAS：125602-71-3 | 支
527 | 香茅醇 | 50mg | 含测用 | 瓶
528 | 萨利麝香 | 100mg/瓶 | 纯度＞98% | 瓶
529 | 利巴韦林杂质A（1-β-D-呋喃核糖基-1H-1,2,4-三唑-3-羧酸） | 20mg | 有含量说明书 | 瓶
530 | 金色酰胺醇酯 | 10mg | 合格标准品 | 瓶
531 | 戊基肉桂醇 | 50mg | 含测用 | 瓶
532 | 异丁香酚 | 50mg | 含测用 | 瓶
533 | 2,6-二羟乙基氨甲苯 | 100mg | 标准品149330-25-6 | 瓶
534 | 黄绿青霉素 | 100 µg/mL - 乙腈 - 1 mL | 100 µg/mL - 乙腈 - 1 mL | 支
535 | 2,6-二甲氧基-3,5-吡啶二胺盐酸盐 | 100mg | 合格标准品 | 瓶
536 | 苔黑醛 | 20mg/支 | 含测用 | 瓶
537 | HC黄2号 | 100mg | 标准品4926-55-0 | 瓶
538 | 利巴韦林杂质D（EP对照） | 20mg | 有含量说明书 | 瓶
539 | 45种霉菌毒素混标溶液，10μg/mL | 10μg/mL | 10μg/mL，混标定制45个组分 | 瓶
540 | 14种毒素内标混标溶液 | 1ml | 混合内标定制14个组分 | 瓶
541 | 格孢毒素I(ATX-Ⅰ) | 1mg | 有证标准物质 | 瓶
542 | Asperlactone | 1mg | 有证标准物质 | 瓶
543 | 75种农药植物生长调节剂混标 | 100μg/mL | 有证标准物质 | 瓶
544 | 丙酮中36种农药混标溶液（2341药典-GC方案-B） | 100μg/mL | 有证标准物质 | 瓶
545 | 丙酮中33种农药混标溶液（2341药典-GC方案-A） | 100μg/mL | 有证标准物质 | 瓶
546 | 91种农药混标套装（2341药典-GC方案） | 100μg/mL | 有证标准物质 | 瓶
547 | 5-氨基-4-氯邻甲酚 | 100mg | 合格标准品 | 瓶
548 | 水杨酸苄酯 | 50mg | 含测用 | 瓶
549 | 丹酚酸A | 20mg/支 | 合格标准品 | 支
550 | 茶皂素 | 20mg/瓶 | 纯度＞98% | 瓶
551 | 玉米粉质控样品(玉米赤霉烯酮) | 25g/树脂瓶 | 玉米赤霉烯酮 | 瓶
552 | 口服液质控样品(PH值) | 100ml/塑料瓶 | PH值 | 瓶
553 | 中药材质控样品(黄曲霉毒素G2) | 25g/树脂瓶 | 黄曲霉毒素G2 | 瓶
554 | 中药材质控样品(黄曲霉毒素G1) | 25g/树脂瓶 | 黄曲霉毒素G1 | 瓶
555 | 中药材质控样品(黄曲霉毒素B2) | 25g/树脂瓶 | 黄曲霉毒素B2 | 瓶
556 | 中药材质控样品(黄曲霉毒素B1) | 25g/树脂瓶 | 黄曲霉毒素B1 | 瓶
557 | 中药材质控样品（总灰分) | 30g/树脂瓶 | 总灰分 | 瓶
558 | 中药材质控样品（水分） | 30g/树脂瓶 | 水分 | 瓶
559 | 钌单元素溶液标准物质 | 100ml | 有含量说明书 | 瓶
560 | 锇单元素溶液标准物质 | 100ml | 有含量说明书 | 瓶
561 | 铱单元素溶液标准物质 | 100ml | 有含量说明书 | 瓶
562 | 铊单元素溶液标准物质 | 100ml | 有含量说明书 | 瓶
563 | 硼单元素溶液标准物质 | 100ml | 有含量说明书 | 瓶
564 | 羟丙基四氢吡喃三醇 | 100mg/瓶 | 纯度＞98% | 瓶
565 | 西藏麝香 | 100mg/瓶 | 纯度＞98% | 瓶
566 | 二甲苯麝香 | 100mg/瓶 | 纯度＞98% | 瓶
567 | 佳乐麝香 | 100mg/瓶 | 纯度＞98% | 瓶
568 | 特拉斯麝香 | 100mg/瓶 | 纯度＞98% | 瓶
569 | 开司米酮 | 100mg/瓶 | 纯度＞98% | 瓶
570 | 大黄素-8-O-β-D-葡萄糖苷 | 20mg | 纯度：HPLC≥99% | 支
571 | α-氨基丁酸 | 250mg/瓶 | 分子式：C4H9NO2 分子量：103.13 | 瓶
572 | 3－脱氧葡萄糖醛酮(3－DG) | 100mg | 有含量说明书 | 支
573 | 吡咯素 | 100mg | 有含量说明书 | 支
574 | 羧甲基赖氨酸 | 100mg | 有含量说明书 | 支
575 | 氟虫胺 | 1.5ml/瓶 | 纯度≥98% | 瓶
576 | α-ABA（α-乙酰乳香酸） | 20mg/支 | 合格标准品 | 支
577 | 利巴韦林杂质G（EP对照） | 20mg | 有含量说明书 | 瓶
578 | 丁基辛醇水杨酸酯 | 250mg | 含量：＞95%，有含量证书 | 瓶
579 | 异棘苷 | 5mg/瓶 | Isoapetalic acid，HPLC≥98% | 瓶
580 | 6-氨基喹啉基-N-羟基琥珀酰亚胺基氨基甲酸酯 | 25g/瓶 | 含测用，纯度＞95%，Cas号：148757-94-2 | 瓶
581 | 甲基柏木烯酮 | 100mg | CAS:32388-55-9 | 支
582 | 甲醇中14种药物混标溶液 | 1mL | 有证书合格标准品 | 支
583 | 甲醇中8种药物混标溶液 | 1mL | 有证书合格标准品 | 支
584 | 槲皮素-3-O-β-D-葡萄糖-7-O-β-D-龙胆双糖苷 | 100mg | CAS:60778-02-1 | 支
585 | 依托立林 | 100mg | CAS:5232-99-5 | 支
586 | 布美三唑 | 100mg | CAS:3896-11-5 | 支
587 | 苯并三唑基十二烷基对甲酚 | 100mg | 有证书合格标准品 | 支
588 | 奥克三唑 | 100mg | CAS:3147-75-9 | 支
589 | 三联苯基三嗪 | 100mg | CAS:31274-51-8 | 支
590 | 甲氧基丙基氨基环己烯基亚乙基氧基乙基氰基乙酸酯 | 100mg | 有证书合格标准品 | 支
591 | 亚苯基双-二苯基三嗪 | 100mg | 有证书合格标准品 | 支
592 | 科罗索酸 | 20mg/支 | 纯度＞90%，有证书含量测定用，CAS：4547-24-4 | 支
593 | 野鸭椿酸 | 20mg/支 | 纯度＞90%，有证书含量测定用，CAS:53155-25-2 | 支
594 | 度他雄胺 | 100mg | 含测用，纯度均≥98%，Cas：164656-23-9 | 瓶
595 | 香豆素 | 20mg/支 | 分子式C9H6O2 | 支
596 | 环丙孕酮 | 100mg | 含测用，纯度均≥98%，Cas：2098-66-0 | 瓶
597 | 比卡鲁胺 | 100mg | 含测用，纯度均≥98%，Cas：90357-06-5 | 瓶
598 | 羟基氟他胺 | 100mg | 含测用，纯度均≥98%，Cas：52806-53-8 | 瓶
599 | 氯倍他索乙酸酯 | 100mg | 含测用，纯度均≥98%，Cas：25122-45-6 | 瓶
600 | 盐酸小檗红碱 | 20mg | 有证标准物质 | 瓶
601 | 非洲防己碱 | 20mg | 有证标准物质 | 瓶
602 | 四氢小檗碱 | 20mg | 有证标准物质 | 瓶
603 | 二氢白屈菜红碱 | 5mg | 有证标准物质 | 瓶
604 | 氯化白屈菜红碱 | 20mg | 有证标准物质 | 瓶
605 | 去氢紫堇碱硝酸盐 | 5mg | 有证标准物质 | 瓶
606 | 碎叶紫堇碱 | 5mg | 有证标准物质 | 瓶
607 | 氢化原阿片碱 | 20mg | 有证标准物质 | 瓶
608 | 蒲公英甾醇 | 5mg | 有证标准物质CAS:1059-14-9 | 瓶
609 | 水杨酸戊酯 | 100mg | CAS:2050-08-0 | 支
610 | 茴香脑 | 100mg | CAS:104-46-1 | 支
611 | 苯甲醛 | 100mg | CAS:100-52-7 | 支
612 | 樟脑 | 100mg | CAS:76-22-2 | 支
613 | 乙二醇 | 100mg | 合格标准品CAS：107-21-1 | 支
614 | 二硫化碳 | 100mg | 合格标准品CAS：75-15-0 | 支
615 | α,α,α-三氯甲苯 | 50mg | 合格标准品CAS：98-07-7 | 支
616 | 氘代二噁烷（1,4-氘代二氧六环） | 250mg | 合格标准品CAS：17647-74-4 | 支
617 | 伐地那非杂质31 | 10mg | 合格标准品，有含量证书，CAS：1339092-18-0 | 支
618 | 表没食子儿茶素 | 20mg/支 | 合格标准品，有含量证书，CAS：970-74-1 | 支
619 | 木犀草素-3'-葡萄糖醛酸苷 | 20mg | 合格标准品，有含量证书，CAS：53527-42-7 | 支
620 | 槟榔次碱 | 20mg/支 | 合格标准品，有含量证书，CAS：499-04-7 | 支
621 | 去甲槟榔次碱 | 20mg/支 | 合格标准品，有含量证书，CAS：498-96-4 | 支
622 | 去甲槟榔碱 | 20mg/支 | 合格标准品，有含量证书，CAS：6197-39-3 | 支
623 | 丁香酸 | 5g/支 | 合格标准品，有含量证书，CAS：530-57-4 | 支
624 | 92种真菌毒素混标（MAS-6004） | 2ml/支 | 有证标准物质 | 支
625 | 桑黄酮G | 20mg/支 | 纯度＞90%，75629-19-5 | 支
626 | 泽泻醇C | 20mg/支 | 纯度＞90%，30489-27-1 | 支
627 | 乙酸异丁香酚酯 | 100mg | CAS:93-29-8 | 支
628 | 乙酸香叶酯 | 100mg | CAS:105-87-3 | 支
629 | 乙酸丁香酚酯 | 100mg | CAS:93-28-7 | 支
630 | 香兰素 | 100mg | CAS:121-33-5 | 支
631 | 三甲基苯丙醇 | 100mg | CAS:103694-68- 4 | 支
632 | 四甲基乙酰基八氢基萘类 | 100mg | CAS:54464-57-2 | 支
633 | 香紫苏醇 | 100mg | CAS:515-03-7 | 支
634 | 水杨醛 | 100mg | CAS:32912 | 支
635 | 黑檀醇 | 100mg | CAS:67801-20-1 | 支
636 | 乙酸芳樟酯 | 100mg | CAS:115-95-7 | 支
637 | 16-十六内酯 | 100mg | CAS:109-29-5 | 支
638 | 乙酸二甲基苯乙酯 | 100mg | CAS:151-05-3 | 支
639 | β-石竹烯 | 100mg | CAS:87-44-5 | 支
640 | 羽扇豆醇 | 5mg | 有证标准物质CAS:545-47-1 | 瓶
641 | 高良姜素 | 20mg | 有证标准物质CAS:548-83-4 | 瓶
642 | 高良姜素-3-甲基醚 | 5mg | 有证标准物质CAS:6665-74-3 | 瓶
643 | perfoliatumin A | 20mg | 合格 | 支
644 | Diazo Biotin-PEG3-Azide | 10mg | CAS：1339202-33-3 | 支
645 | 头孢硫脒杂质6 | 50mg | CAS：905712-22-3 | 支
646 | 盐酸罗沙替丁醋酸酯 | 100mg | 93793-83-0 | 瓶
647 | 桂利嗪 | 100mg | 298-57-7 | 瓶
648 | 克立咪唑 | 10mg | 442-52-4 | 瓶
649 | 氯环利嗪 | 10mg | 82-93-9 | 瓶
650 | 美喹他嗪 | 100mg | 29216-28-2 | 瓶
651 | 二苯拉林 | 50mg | 147-20-6 | 瓶
652 | 非尼拉敏 | 25mg | 86-21-5 | 瓶
653 | 巯基乙酸异辛酯 | 100mg | 7659-86-1 | 瓶
654 | HC红1号 | 10mg | 2784-89-6 | 瓶
655 | HC橙1号 | 10mg | 54381-08-7 | 瓶
656 | 分散紫1号 | 10mg | 128-95-0 | 瓶
657 | 5-氨基-6-氯邻甲酚 | 10mg | 84540-50-1 | 瓶
658 | HC黄4号 | 10mg | 59820-43-8 | 瓶
659 | 颜料红83 | 10mg | 72-48-0 | 瓶
660 | 颜料红63 | 100mg | 6417-83-0 | 瓶
661 | 芳樟醇 | 100mg | 78-70-6 | 瓶
662 | 4,4-二溴苯 | 20mg | 合格标准品，CAS:92-86-4 | 瓶
663 | 1,4-二溴苯 | 20mg | 合格标准品，CAS:106-37-6 | 瓶
664 | 氘代二甲苯麝香 | 20mg | 合格标准品，CAS:877119-10-3 | 瓶
665 | 氘代吐纳麝香 | 20mg | 合格标准品，CAS:1396967-82-0 | 瓶
666 | 开许梅陇 | 20mg | 合格标准品，CAS:33704-61-9 | 瓶
667 | 正十六烷-异辛烷标准溶液 | 1mL/支，100ng/uL | GBW(E)130102 | 支
668 | 2-甲氧基肉桂醛 | 20mg/支 | 分子式C10H10O2 | 支
669 | 2-甲氧基肉桂酸 | 20mg/支 | 分子式C10H10O3 | 支
670 | 肉桂醇 | 20mg/支 | 分子式C9H10O | 支
671 | 丹参素甲酯 | 20mg/支 | 合格 | 支
672 | 原花青素C1 | 20mg | 合格CAS:37064-30-5 | 支
673 | 乙酰基毛蕊花糖苷 | 20mg | 有证标准物质CAS:94492-24-7 | 瓶
674 | 原花青素A1 | 20mg | 合格CAS:103883-03-0 | 支
675 | 异毛蕊花糖苷 | 20mg | 有证标准物质CAS:61303-13-7 | 支
676 | 氧化白藜芦醇 | 20mg | 有证标准物质CAS:29700-22-9 | 瓶
677 | 芍药内酯苷 | 20mg | 有证标准物质CAS:39011-90-0 | 支
678 | 桑辛素O | 10mg | 有证标准物质CAS:123702-97-6 | 瓶
679 | 桑辛素 | 20mg | 有证标准物质CAS:62596-29-6 | 瓶
680 | 桑酮H | 10mg | 有证标准物质CAS:76472-87-2 | 瓶
681 | 桑酮C | 10mg | 有证标准物质CAS:75629-19-5 | 瓶
682 | 桑皮苷C | 10mg | 有证标准物质CAS:102841-43-0 | 瓶
683 | 桑根酮D | 5mg | 有证标准物质CAS:81422-93-7 | 瓶
684 | 桑根酮C | 5mg | 有证标准物质CAS:80651-76-9 | 瓶
685 | 3,5-O-二咖啡酰基奎宁酸甲酯 | 20mg | 有证标准物质CAS:159934-13-1 | 支
686 | DL-乳酸钠 | 5g | CAS:72-17-3,含量≥99.0% (NT) | 瓶
687 | 水中磷酸根离子标准溶液 | 50mL/瓶 | CAS号7778-77-0，1000μg/mL | 瓶
688 | 依地酸二钠 | 200mg/瓶 | USP对照品，CAS号6381-92-6 | 瓶
689 | 铁标准溶液 | 50ml/瓶 | CAS:7439-89-6,1000mg/L | 瓶
690 | 1-乙酰基-1,2,3,4-四氢喹啉 | 25mg | 含测用CAS:4169-19-1 | 支
691 | 苯硝咪唑 | 100mg | 含测用CAS:94-52-0 | 支
692 | 拉坦前列素 | 10mg | 含测用CAS:130209-82-4 | 支
693 | 他氟乙酰胺 | 25mg | 含测用CAS:1185851-52-8 | 支
694 | 渗透压摩尔浓度标准物质（氯化钠溶液） | 2ml/支 | 渗透压摩尔浓度为400.1 mOsmol/kg,U=1.9 mOsmol/kg,k=2。GBW(E)130370 | 支
695 | 渗透压摩尔浓度标准物质（氯化钠溶液） | 2ml/支 | 渗透压摩尔浓度为199.6 mOsmol/kg;U=1.5 mOsmol/kg,k=2。GBW(E)130368 | 支
696 | 反式肉桂醛 | 20mg | 英文名：trans-cinnamaldehyde；分子式：C9H8O；分子量：132.16CAS:14371-10-9 | 支
697 | 槲皮素-3-葡萄糖醛酸苷 | 20mg | HPLC≥95%CAS:22688-79-5 | 支
698 | 冬青苷k | 20mg | 合格CAS:109008-26-6 | 支
699 | 没食子酸甲酯 | 10mg | 合格CAS:99-24-1 | 支
700 | 二氢槲皮素 | 10mg | 合格CAS:480-18-2 | 支
701 | 原花青素A2 | 20mg | 合格CAS:41743-41-3 | 支
702 | 乙腈中19种农药混标（2341药典-LC方案/GC方案-C）溶液 | 100μg/mL | 有证标准物质 | 瓶
703 | 甲醇中3种农药内标混标溶液（2341药典-LC/GC方案-内标） | 100μg/mL | 有证标准物质 | 瓶
704 | 磺胺邻二甲氧嘧啶标准品 | 100mg | 纯度＞99% | 瓶
705 | 炔螨特 | 100mg | 纯度＞99% | 瓶
706 | 铈单元素溶液标准物质 | 20ml | 100%，浓度 1000ug/ml | 瓶
707 | 十二烷基苯磺酸钠 | 1000mg/L于水，100 ml | 纯度＞90% | 瓶
708 | 生化多项质控品（水平2） | 5ml | 2-8℃ | 瓶
709 | 生化多项质控品（水平1） | 5ml | 2-8℃ | 瓶
710 | 沙拉沙星 | 100mg | 供含量测定用 | 支
711 | 杀扑磷 | 100mg | 纯度≥98% | 瓶
712 | 三唑酮 | 250mg | 纯度≥98% | 瓶
713 | 三氯乙烯 | 1mL | 色谱纯 | 支
714 | 三氯杀螨醇 | 100mg | 纯度＞99% | 瓶
715 | 赛克力嗪 | 1g | 优质 | 瓶
716 | 噻螨酮 | 100mg | 纯度≥98% | 瓶
717 | 噻苯隆 | 250mg | 纯度≥98%，有证书 | 瓶
718 | 壬基酚 | 250mg | 纯品型，有证书 | 瓶
719 | 巯基乙酸 | 1g | 纯度≥85% | 瓶
720 | 氯咪巴唑 | 100mg | 纯品型，有证书 | 瓶
721 | 七氟菊酯 | 100mg | 纯度≥98% | 瓶
722 | 扑灭津 | 250mg | 纯度≥98% | 瓶
723 | 内标混标(倍硫磷 d6 和莠去津-d5/阿特拉津-d5)（中国药典农残检测） 标准品 | 50 mg/L 溶于丙酮，1 mL | 优质 | 支
724 | 萘乙酸 | 100mg | 纯度≥96% | 瓶
725 | 钠(Na)AAS标准溶液 | 100mL | 纯度100%，1000mg/L溶于1% HNO3 | 瓶
726 | 灭草松 | 250mg | 纯度＞99% | 瓶
727 | 锰 标准溶液 | 100mL | 有证书 | 瓶
728 | 马来酸溴苯那敏 标准品 | 100mg | 纯度＞99% | 瓶
729 | 马波沙星/麻保沙星 标准品 | 100mg | 纯度＞99% | 瓶
730 | 氯乙烯（溶于甲醇） | 1ml | 有证书和量值，溶剂甲醇 | 支
731 | 氯替泼诺 | 100mg | 供含量测定用 | 瓶
732 | 嗜热脂肪芽孢杆菌 | 2-8度，冻干 | 冻干菌粉 | 包
733 | 双酚 A | 250mg | 纯品型，有证书 | 瓶
734 | 双氟可龙戊酸酯 | 10mg | 供含量测定用 | 瓶
735 | 双氟沙星盐酸盐 标准品 | 100mg | 纯度≥97% | 瓶
736 | 硝基苯 | 1ml | 纯品型，有证书 | 瓶
737 | 系统冲洗液1*2L | 1*2L | 优质 | 支
738 | 烯效唑 | 10mg | 纯度≥98%，有证书 | 瓶
739 | 西玛津 | 250mg | 纯度＞99% | 瓶
740 | 戊唑醇 | 250mg | 纯度＞99% | 瓶
741 | 五氯苯胺 | 100mg | 纯度≥97% | 瓶
742 | 透氧仪标准膜 | 支 | 有证书，数值9.10cc/(m2?day)左右 | 盒
743 | 透湿仪标准膜 | 支 | 有证书，数值2.68g/(m2?day)左右 | 盒
744 | 铜(Cu)AAS标准溶液 | 100mL | 100%，1000mg/L溶于1% HNO3 | 瓶
745 | 铁(Fe)AAS标准溶液 | 100mL | 100%，1000mg/L溶于2% HNO3 | 瓶
746 | 天门冬酰苯丙氨酸甲酯（甜味素，阿斯巴甜） 标准品 | 250mg | 纯度≥96% | 瓶
747 | 涕灭威砜 | 100mg | 纯度≥95 | 瓶
748 | 铽单元素溶液标准物质 | 20ml | 1000ppm | 瓶
749 | 酸性红87/伊红Y/署红 | 100mg | 纯度≥87% | 瓶
750 | 酸性红18/鲜红4RC/胭脂红（E124）/食品红7标准品 | 100mg，20±4℃保存 | 纯度＞89% | 瓶
751 | 苏丹红 4 号 标准品 | 100mg | 纯品型，有证书 | 瓶
752 | 苏丹红 3 号 标准品 | 100mg | 纯品型，有证书 | 瓶
753 | 苏丹红 2 号 标准品 | 100mg | 纯品型，有证书 | 瓶
754 | 苏丹红 1 号 标准品 | 100mg | 纯品型，有证书 | 瓶
755 | 四螨嗪 | 100mg | 纯度≥98% | 瓶
756 | 四氯乙烯 | 1ml | 纯品型 | 瓶
757 | 四环素盐酸盐 | 250mg | 纯度≥95% | 瓶
758 | 锶 | 100ml | 优质 | 瓶
759 | 顺式环氧七氯 | 10mg | 纯度＞99% | 瓶
760 | 水胺硫磷 | 100mg | 纯度＞99% | 瓶
761 | 氯氰菊酯 | 100mg | 纯度≥97% | 瓶
762 | 氯磺隆 | 100mg | 纯度≥98% | 瓶
763 | 526种农药混标套装（2341药典-LC方案一） | 100μg/mL | 有证标准物质 | 套
764 | 甲基砷酸(MMA) | 100 μg/mL于甲醇, 1mL | 优质 | 瓶
765 | 抗倒酯 | 10mg | 纯度≥98%，有证书 | 瓶
766 | 抗倒胺 | 10mg | 纯度≥98%，有证书 | 瓶
767 | 糠醛标准品 | 250mg | 优质 | 瓶
768 | 18种氨基酸标样 | 17AA,2.5 umol/ml，5ml | 纯品型，有证书 | 瓶
769 | 金单元素溶液标准物质 | 20ml | 1000µg/ml | 瓶
770 | 间二甲苯 标准品 含量测定用 有证书 | 1ml | 纯度＞99% | 瓶
771 | 间苯二酚 标准品 | 250mg | 纯品型，有证书 | 瓶
772 | 间苯二胺 标准品（含量测定用，有证书） | 100mg | 纯度＞99% | 瓶
773 | 间、对-二甲苯 | 1ml | 色谱纯 | 瓶
774 | 钾标准物质溶液 | 100mL | 优质，有含量证书 | 瓶
775 | 钾(K)AAS标准溶液 | 100mL | 1000mg/L溶于1% HNO3 | 瓶
776 | 甲萘威 | 250mg | 优质 | 瓶
777 | 甲基五氯苯基硫 | 100mg | 纯度＞99% | 瓶
778 | 甲基嘧啶磷 | 250mg | 优质 | 瓶
779 | 氯化胆碱 | 10mg | 纯度≥98%，有证书 | 瓶
780 | 甲基氯异噻唑啉酮标准品 | 25mg | 纯度＞99% | 瓶
781 | 甲基硫菌灵 | 250mg | 纯度≥98% | 瓶
782 | 甲基环氧乙烷 标准品 | 1ml | 纯度＞99% | 瓶
783 | 甲磺隆 | 100mg | 纯度＞99% | 瓶
784 | 甲酚曲唑三硅氧烷 | 100mg | 纯度≥95% | 瓶
785 | 甲苯-3,4-二胺 | 250mg | 优质 | 支
786 | 甲苯-2,5二胺硫酸盐 | 250mg | 纯度＞99% | 瓶
787 | 甲拌磷亚砜 | 100mg | 纯度＞99% | 瓶
788 | 甲拌磷砜 | 100mg | 纯度≥98% | 瓶
789 | 己二酸 标准品 | 250mg | 纯品型，有证书 | 瓶
790 | 混标(29组分)（LCMS定制5，中国药典农残检测） | 50 mg/L溶于乙腈，4 x 1 mL | 根据最新药典要求专业定制 | 盒
791 | 混标(23组分)（LCMS定制4，中国药典农残检测） | 50 mg/L溶于乙腈，4 x 1 mL | 根据最新药典要求专业定制 | 盒
792 | 混标(17组分)（LCMS定制6，中国药典农残检测） | 50mg/L溶于乙腈， 4 x 1 mL | 根据最新药典要求专业定制 | 盒
793 | 抗蚜威 | 250mg | 纯度＞99% | 瓶
794 | 钪标准溶液 | 100ml | 1000mg/L±0.3%溶于2% HNO3 | 瓶
795 | 克霉唑 | 100mg | 标准品（纯度大于97%） | 瓶
796 | 奎宁 标准品 | 100mg | 纯度＞94% | 瓶
797 | 氯吡脲 | 10mg | 纯度≥98%，有证书 | 瓶
798 | 氯苯沙明 | 10mg | 优质 | 瓶
799 | 氯苯甘醚 标准品 | 250mg | 纯品型，有证书 | 瓶
800 | 氯苯胺灵 | 250mg | 纯度＞99% | 瓶
801 | 铝(Al)AAS标准溶液 | 100mL | 1000mg/L溶于1% HNO3 | 瓶
802 | 螺螨酯 | 100mg | 纯度＞99% | 瓶
803 | 卤美他松 | 100mg | 供含量测定用 | 瓶
804 | 六氯苯 | 250mg | 纯度＞99% | 瓶
805 | 六氯苯 | 1ml | 100ug/ml | 瓶
806 | 硫线磷 | 100mg | 优质 | 瓶
807 | 硫氰酸根离子标液,SCN-(NH4SCN) | 1000mg/L 于水100mL | 纯品型，有证书 | 瓶
808 | 硫环磷 | 100 mg/L，1 ml | 优质 | 瓶
809 | 硫丹硫酸盐 | 100mg | 纯度≥98% | 瓶
810 | 磷标液 | 100mL | 优质 | 瓶
811 | 邻二甲苯 标准品 | 1ml | 纯度＞99% | 瓶
812 | 邻苯二甲酸戊基异戊酯（DnIPP） | 1ml | ＞97.0% | 瓶
813 | 邻苯二甲酸戊基异戊酯（DnIPP） | 100mg | ＞97.0% | 支
814 | 邻苯二甲酸二丁酯（DBP） | 500mg | 纯品型，有证书 | 瓶
815 | 邻苯二甲酸丁苄酯（BBP） | 1ml | 1000μg/ml供含量测定用 | 瓶
816 | 邻苯二甲酸-2-乙基己酯（DEHP） | 500mg | 纯品型，有证书 | 瓶
817 | 邻苯二胺 标准品（含量测定用，有证书） | 100mg | 纯品型，有证书 | 瓶
818 | 邻氨基苯酚 | 500mg | 纯度＞99% | 瓶
819 | 联苯菊酯 | 100mg | 纯度＞99% | 瓶
820 | 乐果 | 100mg | 纯度＞99% | 瓶
821 | 铼（Re）ICP-MS 标准溶液 | 100mL | 优质 | 瓶
822 | 喹螨醚 | 100mg | 纯度＞99% | 瓶
823 | 氧化氯丹 | 100mg/L于己烷，1 ml | 优质 | 瓶
824 | 叶黄素 | 10mg， 90% | 纯度≥95 | 瓶
825 | 酸性橙10 | 250mg | ≥99.00％，纯品型，有证书 | 瓶
826 | 抗坏血酸葡糖苷 | 100mg/瓶 | CAS：129499-78-1 | 瓶
827 | 聚丙烯酸（卡波姆） | 25g | 粉末，平均分子量1250000，试剂类 | 瓶
828 | 钼单元素溶液标准物质 | 80ml | 1000ug/ml 50ml | 瓶
829 | 葡萄酒中铁、铅-质控样 | 350ml | 元素分析使用 | 瓶
830 | 食品蓝1(酸性蓝74） | 250mg | 纯品型，有证书，＞90% | 瓶
831 | 食品蓝2（酸性蓝9） | 250mg | 纯品型，有证书，＞90% | 瓶
832 | 食品蓝5 | 100mg | 纯品型，有证书，＞90% | 瓶
833 | 食品红7（胭脂红） | 100mg | 纯品型，有证书，＞90% | 瓶
834 | 食品红17（诱惑红） | 100mg | 纯品型，有证书，≥97.00％ | 瓶
835 | 食品红10（酸性红1） | 100mg | ＞90% | 瓶
836 | 酸性黄121 | 5g | ＞90%，试剂级别 | 瓶
837 | 酸性黄11 | 100mg | ＞90% | 瓶
838 | 酸性橙7 | 250mg | ≥99.00％ | 瓶
839 | 食品黄3（日落黄） | 50mg | ≥96.00％，纯品型，有证书 | 瓶
840 | 乙苯 | 1ml | 纯品型 | 瓶
841 | 食品绿3（固绿FCF） | 100mg | ＞90% | 瓶
842 | 酸性红98 | 5g，试剂级别 | ＞90% | 瓶
843 | 酸性红52 | 纯品型，有证书，0.1g | ＞90% | 瓶
844 | 酸性红50（酸性桃红G） | 100mg | ＞90% | 瓶
845 | 酸性黑1 | 250mg | ≥99.00％ | 瓶
846 | 酸性绿9（茜素绿） | 100mg | ＞90% | 瓶
847 | 颜料红64（亮红R） | 25g，试剂级别 | ＞90% | 瓶
848 | 颜料红49 | 25g，试剂级别 | ＞90% | 瓶
849 | 颜料红4 | 纯品型，有证书，100MG | ＞90% | 瓶
850 | 酸性紫9 | 纯品型，有证书，0.1G | ＞90% | 瓶
851 | 钴单元素溶液标准物质 | 1000mg/L | 有含量说明书 | 瓶
852 | 抗坏血酸磷酸酯镁 | 100mg/瓶 | CAS：113170-55-1 | 瓶
853 | 3-o-乙基抗坏血酸 | 100mg/瓶 | CAS：86404-04-8 | 瓶
854 | 拉诺康唑 | 50mg | 含量：＞95% | 瓶
855 | 香芹酮 | 250mg | 有证标准物质 | 瓶
856 | 表儿茶素没食子酸酯( ECG) | 20mg/瓶 | 合格标准品 | 瓶
857 | 木犀草素 | 20mg/瓶 | 合格标准品 | 瓶
858 | 桉脂素 | 20mg/瓶 | 合格标准品 | 瓶
859 | 60种真菌毒素混合外标/乙腈 | 2ml/支 | 包含黄曲霉毒素B1、 黄曲霉毒素B2、 黄曲霉毒素G1、 黄曲霉毒素G2、 黄曲霉毒素M1、 黄曲霉毒素M2、 黄曲霉醇、 杂色曲霉素/柄曲霉素、 玉米赤霉烯酮、 玉米赤霉酮、 α-玉米赤霉烯醇、 β-玉米赤霉烯醇、 α-玉米赤霉醇、 β-玉米赤霉醇、 呕吐毒素/脱氧雪腐镰刀菌烯醇、 3-乙酰基脱氧雪腐镰刀菌烯醇、 15-乙酰基脱氧雪腐镰刀菌烯醇、 脱氧雪腐镰刀菌烯醇-3-葡萄糖苷、 去环氧脱氧雪腐镰刀菌烯醇、 赭曲霉毒素A、 赭曲霉毒素B、 赭曲霉毒素C、 T-2毒素、 HT-2毒素、 T-2三醇、 T-2四醇、 交链孢酚、 交链孢酚单甲醚/链格孢酚甲基乙醚、 细交链孢菌酮酸/细偶氮酸、 腾毒素、 展青霉素/棒曲霉素、 二乙酰镳草镰刀菌烯醇/蛇形菌素、 镰刀菌烯酮X、 新茄病镰刀菌烯醇、 雪腐镰刀菌烯醇、 15-乙酰蛇形菌素乙酰基藨镰刀菌烯醇、 桔青霉素桔霉素、 环匹阿尼酸/圆弧偶氮酸、 串珠镰刀菌素、 黄绿青霉素、 胶黏毒素、 霉酚酸、 烟曲霉素、 青霉酸、 恩镰孢菌素A、 恩镰孢菌素A1、 恩镰孢菌B、 恩镰孢菌素B1、 白僵菌素、 细胞松弛素A、 细胞松弛素C、 细胞松弛素D、 细胞松弛素E、 二氢细胞松弛素B、 青霉震颤素、 疣孢青霉原、 渥曼青霉素、 异烟棒曲霉素C/娄地青霉素C、 蕈青霉素、 毛壳球菌素A 100ug/ml 2ml | 支
860 | 10 µg/mL黄曲霉毒素M2(Aflatoxin M2)/甲醇 | 1.2ml/支 | 10µg/mL，1.2ml | 支
861 | 10 µg/mL 羧基三羟鬼笔毒肽 (phallisacin)/水 | 1.2ml/支 | 10µg/mL，1.2ml | 支
862 | 10 µg/mL 二羟鬼笔毒肽 (Phalloidin)/水 | 1.2ml/支 | 10µg/mL，1.2ml | 支
863 | 10 µg/mL 羧基二羟鬼笔毒肽 (Phalloidin)/水 | 1.2ml/支 | 10µg/mL，1.2ml | 支
864 | 10 µg/mLγ-鹅膏毒肽/水 | 1.2ml/支 | 10µg/mL，1.2ml | 支
865 | 10 µg/mLα-鹅膏毒肽/水 | 1.2ml/支 | 10µg/mL，1.2ml | 支
866 | 100 µg/mL 杂色曲霉素(Sterigmatocystin)/乙腈 | 1.2ml/支 | 100µg/mL，1.2ml | 支
867 | 25 µg/mL麦角异卡里碱(Ergocryptinine)/干态 | 1.2ml/支 | 25µg/mL，1.2ml | 支
868 | 25 µg/mL麦角异柯宁碱(Ergocorninine)/干态 | 1.2ml/支 | 25µg/mL，1.2ml | 支
869 | 100 µg/mL麦角胺(Ergotamine)/干态 | 1.2ml/支 | 100µg/mL，1.2ml | 支
870 | 10 µg/mL 14-脱羧基-赭曲霉素A（14-decarboxy-OTA）/乙腈 | 1.2ml/支 | 10µg/mL，1.2ml | 支
871 | 100 µg/mL霉酸-β-D-葡萄糖醛酸(Mycophenolic acid-β-D-glucuronide)/乙腈 | 1.2ml/支 | 100µg/mL，1.2ml | 支
872 | 50 µg/mL15-乙酰蛇形霉素(15-Acetoxyscirpenol )/乙腈 | 1.2ml/支 | 50µg/mL，1.2ml | 支
873 | 100 µg/mL 黄曲霉毒素G2(Aflatoxin G2)/乙腈 | 1.2ml/支 | 100µg/mL，1.2ml | 支
874 | 100 µg/mL黄曲霉毒素G1(Aflatoxin G1)/乙腈 | 1.2ml/支 | 100µg/mL，1.2ml | 支
875 | 100 µg/mL黄曲霉毒素B2(Aflatoxin B2)/乙腈 | 1.2ml/支 | 100µg/mL，1.2ml | 支
876 | 10 µg/mL黄曲霉毒素M1溶液标准物质/乙腈（有证） | 1.2ml/支 | 10µg/mL，1ml | 支
877 | 50 µg/mL赭曲霉毒素A(Ochratoxin A)/乙腈（有证） | 1.2ml/支 | 50µg/mL，1ml | 支
878 | 25 µg/mL黄曲霉毒素B1(Aflatoxin B1)/乙腈（有证） | 1ml/支 | 25µg/mL，1ml | 支
879 | 氯康唑 | 50mg | 含量：＞95% | 瓶
880 | 奈康唑 | 50mg | 含量：＞95% | 瓶
881 | 依柏康唑 | 50mg | 含量：＞95% | 瓶
882 | 酸性紫43 | 250mg | CI 60730，CAS：4430-18-6，有证书，含量测定用 | 瓶
883 | 碱性紫2（新品红） | 20mg | ≥90.00％ | 瓶
884 | 碱性蓝26（品蓝B） | 纯品型，无证书，0.1G | ＞90% | 瓶
885 | 土壤成分分析标准物质-湖积物 | 70g | 优质 | 瓶
886 | 唑螨酯 | 100mg | 纯度≥98% | 瓶
887 | 浊度标准溶液 | 套 | 浊度标准溶液（0.5号-4号），100ml/瓶 | 套
888 | 助壮素 | 10mg | 纯度≥98%，有证书 | 瓶
889 | 质控品（全自动血细胞分析中值标准品），中值 | 4.5ml | 优质，2-8℃ | 瓶
890 | 正己烷中六氯苯溶液标准样品 | 1ml | 100ug/ml | 瓶
891 | 正己烷中狄氏剂溶液标准样品 | 1ml | 100mg/L于正己烷 | 瓶
892 | 增效醚（胡椒基丁醚） | 100mg | 优质 | 瓶
893 | 原膜散酯/胡莫柳酯 标准品 | 250mg | 纯品型，有证书 | 瓶
894 | 右旋香芹酮 | 25ML | 优质96% | 瓶
895 | 莠去津 | 250mg | 纯度＞99% | 瓶
896 | 有机磷混标(30组分)（LCMS定制1，中国药典农残检测） | 50 mg/L溶于乙腈 | 根据最新药典要求专业定制 | 盒
897 | 蝇毒磷 | 100mg | 纯度＞99% | 瓶
898 | 荧光素钠 | 纯品型，有证书，100MG | 优质 | 瓶
899 | 吲熟酯 | 10mg | 纯度≥98%，有证书 | 瓶
900 | 吲哚美辛 | 250mg | 纯度＞99% | 瓶
901 | 吲哚丙酸 | 10mg | 纯度≥98%，有证书 | 瓶
902 | 银单元素溶液标准物质 | 20ml | 100%，浓度 1000ug/ml | 瓶
903 | 抑芽唑 | 10mg | 纯度≥98%，有证书 | 瓶
904 | 抑食肼 | 100mg | 优质 | 瓶
905 | 抑霉唑（烯菌灵） | 100mg | 纯度＞99% | 瓶
906 | 异维甲酸 对照品cas4759-48-2 | 250mg | 纯度≥97% | 瓶
907 | 异氟泼尼松 | 100mg | 供含量测定用 | 瓶
908 | 异丙苯 | 1ml | 色谱纯 | 瓶
909 | 乙酰甲胺磷 | 250mg | 纯度≥98% | 瓶
910 | 乙醛 标准品 | 1ml | 1000ug/ml，有证书和量值 | 瓶
911 | 乙基汞 | 1000mg/L于丙酮，1 ml | 优质 | 瓶
912 | 乙烯利 | 20mg | 合格标准品 | 瓶
913 | 溶剂绿3 | 纯品型，有证书，100MG | ＞90% | 瓶
914 | 溶剂黄33 | 纯品型，有证书，0.1G | ＞90% | 瓶
915 | 溶剂红3 | 25g，试剂级别 | ＞90% | 瓶
916 | 分散黄16（溶剂黄16） | 5g，试剂级别 | ＞90% | 瓶
917 | 酸性蓝7 | 25g，试剂级别 | ＞90% | 瓶
918 | 酸性蓝62 | 100mg | 纯品型，有证书，0.1G | 瓶
919 | 酸性蓝1 | 100mg | 纯品型，有证书，0.1G | 瓶
920 | 酸性红88 | 100mg | ＞90% | 瓶
921 | 恩镰孢菌素B | 100ug/ml-乙腈-1ml | 100ug/ml-乙腈-1ml | 瓶
922 | 恶霉灵 | 25mg | 供货时要求有标准物质证书，纯度：99.5，Hymexazole，CAS：10004-44-1 | 瓶
923 | 水中草酸根离子溶液标准物质 | 约20ml | 1000μg/ml | 瓶
924 | 水中磷酸根离子溶液标准物质 | 约20ml | 1000μg/ml | 瓶
925 | 蒙氏肠球菌 | 2-8度，冻干 | 冻干菌粉 | 支
926 | 盲肠肠球菌 | 2-8度，冻干 | 冻干菌粉 | 支
927 | 鸟肠球菌 | 2-8度，冻干 | 冻干菌粉 | 支
928 | 鸡肠球菌 | 2-8度，冻干 | 冻干菌粉 | 支
929 | 耐久肠球菌 | 2-8度，冻干 | 冻干菌粉 | 支
930 | 1,2-二乙基苯（对照品） | 2g | 质谱级≥97.0% | 支
931 | 正己烷（对照品） | 2ml | 质谱级 | 支
932 | 二乙烯苯（对照品） | 1ml | 质谱级 | 支
933 | 水中氰成分分析标准物质 | 40mL | 40mL | 支
934 | 草甘膦（DR） | 250mg/瓶 | CAS号1071-83-6 | 瓶
935 | 2,4-二氯苯甲醇 | 100mg/瓶 | CAS：1777-82-8 | 瓶
936 | 苯并(a)芘 标准品 | 10mg | 纯度≥98% | 瓶
937 | 普鲁卡因胺 对照品 | 200mg/瓶 | 纯度＞99% | 瓶
938 | 壬二酸 | 500mg | 0.993 | 支
939 | 青霉素酶 | 2mL/支，10支/盒 | 优质 | 瓶
940 | 胡萝卜苷，标准品，含量测定用 | 20mg/瓶，-20℃存 | 纯品型，有证书 | 瓶
941 | 胃蛋白酶 | 100G/瓶 | 优质 | 瓶
942 | 去甲基川陈皮素 标准品 | 20mg/瓶 | 优质，有证书 | 瓶
943 | 甘氨猪去氧胆酸 | 100mg/瓶 | 优质 | 瓶
944 | 甘氨去氧胆酸 | 100mg/瓶 | 优质 | 瓶
945 | 伏马毒素 B3（FB3） | 50 ug/mL于乙腈/水 | 50 ug/mL于乙腈/水 | 瓶
946 | 伏马毒素 B2（FB2） | 50 ug/mL于乙腈/水 | 50 ug/mL于乙腈/水 | 瓶
947 | 人参皂苷Rb1 | 20mg/瓶 | HPLC≥98% | 瓶
948 | 人参皂苷Re-标准物质 | 20mg/瓶 | 优质 | 瓶
949 | 人参皂苷Rgl-标准物质 | 20mg/瓶 | 优质 | 瓶
950 | NexIon KED Mode Setup solution | 500ml/瓶 | 有定量证书，ICP-MS 调谐液 | 瓶
951 | 维生素D3 | 100mg | 纯度＞99% | 瓶
952 | 赛门苷 I | 5mg/瓶 | 合格 HPLC≥98% | 瓶
953 | 山楂酸 | 20mg/瓶 | 优质 | 瓶
954 | 熊果苷 | 20mg/瓶 | 纯度＞99% | 瓶
955 | 穗花杉双黄酮对照品 | 20mg/瓶，供含量测定用 | 优质 | 瓶
956 | N-二甲基亚硝胺 | 1000mg/L于甲醇，1 ml | 1000mg/L于甲醇，cas No.62-75-9 | 瓶
957 | 伏马毒素 B1（FB1） | 50 ug/mL于乙腈/水 | 50 ug/mL于乙腈/水 | 瓶
958 | 他克莫司 标准品（2-8℃） | 20mg/瓶 | 优质 | 瓶
959 | N-去甲基西地那非 标准品 | 5mg/瓶 | 纯度＞99% | 瓶
960 | 檀香醇 | 20mg/瓶 | 对照品、有证 | 瓶
961 | 脱氧雪腐镰刀菌烯醇(呕吐毒素) 标准品 | 200 ug/mL于甲醇，1mL/瓶 | 优质 | 瓶
962 | 脱氧雪腐镰刀菌烯醇（DON）-100ug/ml-乙腈-1ml | 1ml/瓶 | 优质 | 瓶
963 | 酮康唑 | 100mg/瓶 | 纯度≥97% | 瓶
964 | 酮麝香 | 100mg | 纯度＞90% | 瓶
965 | 甜蜜素（环己基氨基磺酸钠）标准品 | 250mg/瓶 | 纯度＞99% | 瓶
966 | 二苯乙醇酸 | 100g/瓶 | 纯度≥95% | 瓶
967 | 甜菊糖苷 标准品 有证书 | 100mg/瓶 | 优质 | 瓶
968 | Parsol HS(苯基苯并咪唑磺酸)标准品 | 250mg | 纯品型，有证书 | 瓶
969 | 辛可卡因 对照品（盐酸辛可卡因） | 500mg/瓶 | 优质 | 瓶
970 | 芹菜素-7-O-β-D-葡萄糖醛酸苷 | 10mg/支 | 纯度≥98% | 支
971 | N,N-二乙基甲苯-2,5-二胺盐酸盐 | 250mg/支 | 优质 | 支
972 | 罗汉果黄素 | 5mg/瓶 | 合格标准品，有含量证书，CAS：156980-60-8 | 瓶
973 | 罗汉果皂苷 IIA2 | 5mg/瓶 | 合格 HPLC≥98%， | 瓶
974 | 罗汉果皂苷 IIIA1 | 5mg/瓶 | 合格 HPLC≥98%， | 瓶
975 | 罗汉果皂苷 IIIe | 10mg/瓶 | 合格 HPLC≥98%， | 瓶
976 | 罗汉果皂苷 IVa | 5mg/瓶 | 合格 HPLC≥98%， | 瓶
977 | 罗红霉素 | 200mg/瓶 | 纯度≥96% | 瓶
978 | 绿原酸 标准品 含量测定用 | 20mg /瓶2-8 度 | 纯度≥96%，有证书 | 瓶
979 | 氯霉素 | 100mg/瓶 | 纯度＞99% | 瓶
980 | 葡糖醛酸 7475（D-葡萄糖醛酸） | 100mg/瓶 | 纯度≥95% | 瓶
981 | 樟脑苯扎铵甲基硫酸盐 | 25mg/瓶 | 纯度≥95% | 瓶
982 | 展青霉素 | 100 mg/L于氯仿，1 ml Certan Vial | 优质 | 瓶
983 | 玉米赤霉烯酮标准品 | 10mg/瓶 | 纯度≥98% | 瓶
984 | 没食子酸辛酯 | 20mg/瓶 | 含量90%以上 | 瓶
985 | 纽甜 | 100mg/瓶 | 纯度≥95 | 瓶
986 | 诱惑红(E129，CI 16035) 标准品 | 100mg | 纯品型，有证书 | 瓶
987 | 萘替米星 | 200mg/瓶 | 优质 | 瓶
988 | 颜料橙5 标准品 | 100mg | 纯品型，有证书 | 瓶
989 | 牛磺酸 | 20mg/瓶 | 纯度＞99% | 瓶
990 | 潘糖 | 100mg/瓶 | 优质 | 瓶
991 | 蓝色葡聚糖 2000 | 1g/瓶 | 优质 | 瓶
992 | 葡萄糖 | 100mg/瓶 | 纯度≥90% | 瓶
993 | 金合欢醇（法呢醇） | 5g/瓶 | 0 | 瓶
994 | 碱性蓝26 | 5g/瓶 | 纯度73 | 瓶
995 | 盐酸氯普鲁卡因标准品 | 10mg/瓶 | 纯度＞99% | 瓶
996 | L-肉碱（左旋肉碱）标准品 | 100mg/瓶 | 纯度≥98% | 瓶
997 | 盐酸苯海拉明 | 100mg/支 | 优质 | 支
998 | 羟基甲硝唑标准品 | 10mg/瓶 | 纯度＞99% | 瓶
999 | 羟甲基糠醛(5-羟甲基-2-糠醛)标准品 | 100mg/瓶 | 纯度≥98% | 瓶
1000 | N,N-二乙基对苯二胺硫酸盐 | 100mg/瓶 | 纯度＞99% | 瓶
1001 | 新绿原酸（5-咖啡酰奎宁酸）对照品 | 20mg/瓶 | 优质98% | 瓶
1002 | 熊果酸 | 20mg/瓶 | 纯度≥98.0% | 瓶
1003 | beta-细辛脑 标准品 | 纯品型，有证书，25mg/瓶 | 纯度≥96% | 瓶
1004 | β-内酰胺酶 | 1KU | 1500-3000UI/mg | 盒
1005 | 双-乙基己氧苯酚甲氧苯基三嗪标准品 | 200mg/瓶 | 纯度≥98% | 瓶
1006 | 八氯二丙醚标准品 | 100ppm | 1ml | 盒
1007 | 元素用柑橘叶标准物质 | 35g/瓶 | 纯品型，有证书 | 瓶
1008 | 奥克立林 | 200mg/瓶 | 纯度＞99% | 瓶
1009 | 原花青素 标准品 | 20mg/瓶 | 纯度≥95%，有证书 | 瓶
1010 | 原花青素B1 标准品 有证书 | 10mg/瓶 | 标准品 有证书 | 瓶
1011 | 阿托伐他汀钙B | 1g/瓶 | 优质 | 瓶
1012 | 阿米洛酯/对甲氧基肉桂酸异戊酯 | 200mg/瓶 | 纯度＞99% | 瓶
1013 | 阿力甜 | 100mg/瓶 | 纯度＞99% | 瓶
1014 | 阿伏苯宗(丁基甲氧基二苯甲酰基甲烷) | 200mg/瓶 | 纯度≥98% | 瓶
1015 | δ-生育酚（维生素E） | 100mg/瓶 | 纯度＞89% | 瓶
1016 | 原花青素B2 标准品 有证书 | 20mg/瓶 | 标准品 有证书 | 瓶
1017 | 泽泻醇（Alismol） | 5mg/瓶 | 含量90%以上 | 瓶
1018 | β-内酰胺酶II（头孢菌素酶） | 200万单位 2MU | 优质 | 瓶
1019 | β -葡糖甘酸酶 | 2ml/瓶（随货附COA） | 优质 | 瓶
1020 | 二苯胺 | 1ml/瓶 | 100ug/ml | 瓶
1021 | 视黄醇/维生素 A 标准品 | 25mg/瓶 | 纯度＞99% | 瓶
1022 | 食品红1/丽春红SX | 100mg | 纯度≥96% | 瓶
1023 | U-[13C17]-黄曲霉毒素B1-0.5ug/mL-乙腈-1.2mL 标准品 | 1.2mL/瓶 | 0.5μg/ml | 瓶
1024 | 安赛蜜标准品 | 250mg/瓶 | 纯度＞99% | 瓶
1025 | 十四烷基二甲基苄基氯化铵 对照品（cas139-08-2） | 100mg/瓶 | 纯度≥97% | 瓶
1026 | T-2毒素T-2Toxin固体标准品 | 1ml/瓶 | 优质 | 瓶
1027 | 十六烷基二甲基苄基氯化铵 对照品（cas122-18-9） | 100mg/瓶 | 纯度≥95 | 瓶
1028 | 紫草酸 对照品 | 20mg/瓶 | 优质 | 瓶
1029 | 奥比沙星 标准品 | 100mg/瓶 | 纯度100.0 | 瓶
1030 | 十二烷基二甲基苄基氯化铵 对照品（cas139-07-1） | 1g/瓶 | 纯度＞99% | 瓶
1031 | 山梨酸 | 250mg | 纯度＞99% | 瓶
1032 | 11-O-罗汉果苷 V | 5mg | 合格 HPLC≥98% | 瓶
1033 | 奥芬达唑标准品 | 100mg/瓶 | 纯度≥96% | 瓶
1034 | 三氯卡班 | 250mg | 纯度＞99% | 瓶
1035 | 鱼藤酮 | 20mg/瓶 | 纯度＞99% | 瓶
1036 | 柚皮苷 | 20mg/瓶 | 优质 | 瓶
1037 | 柚皮甙二氢查尔酮 | 20mg/瓶 | 优质 | 瓶
1038 | 水杨酸 | 250mg | 纯度＞90% | 瓶
1039 | 对羟基苯甲酸正丁酯标准品 | 100mg/瓶 | 纯度＞99% | 瓶
1040 | 对羟基苯甲酸异丁酯标准品 | 100mg/瓶 | 纯度＞99% | 瓶
1041 | 对甲氧基肉桂酸辛酯 | 200mg/瓶 | 纯度＞99% | 瓶
1042 | 糖精钠标准品 | 250mg/瓶 | 纯度≥86% | 瓶
1043 | 亚苄基樟脑磺酸 | 25mg/支 | HPLC纯度大于99.0% | 支
1044 | 盐酸丁二胍 | 100mg/瓶 | 纯品型，有证书 | 瓶
1045 | 酸性紫14 | 25g/瓶 | 纯度＞99% | 瓶
1046 | 对甲氧基肉桂酸-2-乙基己酯[CAS：5466-77-3] 标准品 | 200mg/瓶 | 纯品型，有证书 | 瓶
1047 | 酸性黄36/间胺黄 标准品 | 100mg | 纯品型，有证书 | 瓶
1048 | 对甲基氨基苯酚硫酸盐 | 5g/瓶 | 纯度＞99% | 瓶
1049 | 酸性黄1 对照品cas846-70-8 | 1g/瓶 | 纯度≥97% | 瓶
1050 | 阿氯米松双丙酸酯 | 300 mg/瓶 | 0 | 瓶
1051 | 酸性红27/苋菜红/食品红9 标准品 | 250mg | 纯度≥87% | 瓶
1052 | 丁基甲氧基二苯甲酰甲烷 | 200mg/瓶 | 纯度≥98% | 瓶
1053 | 异槲皮苷-供鉴别用-中国药典， | 20mg/瓶 | 优质 | 瓶
1054 | 酸性橙7 对照品cas633-96-5 | 250mg/瓶 | 纯度≥98% | 瓶
1055 | 酸性橙3 | 100mg | 纯度＞99% | 瓶
1056 | 醋酸氟氢可的松 | 100mg/瓶 | 含量为 99.8% | 瓶
1057 | 橙黄1 | 100mg/瓶 | 对照品cas523-44-4，纯度≥96% | 瓶
1058 | 异落新妇苷 | 20mg/支 | 含测用 | 支
1059 | 异绿原酸 B（3,4-二咖啡酰奎宁酸）对照品 | 20mg/瓶 | 优质98% | 瓶
1060 | 异绿原酸B | 20mg/瓶 | 优质 | 瓶
1061 | 异芒果苷 | 5mg/支 | 供含量测定用，CDHJ-ST14870105MG | 支
1062 | 异牡荆苷 | 20mg/支 | 供含量测定用，CDAA-280176 | 支
1063 | 抑芽丹 | 100mg/瓶 | 纯度＞99% | 瓶
1064 | 隐绿原酸（4-咖啡酰奎宁酸）对照品 | 98% 20mg/瓶 | 优质 | 瓶
1065 | 吡硫翁锌 | 100mg/瓶 | 纯度＞99% | 瓶
1066 | 吡啶硫酮锌 | 100mg | 纯度＞99% | 瓶
1067 | 罗汉果苷 IV | 5mg/瓶 | 合格 HPLC≥98%， | 瓶
1068 | Leucine Enkephalin(亮氨酸-脑啡肽） | 3mg/支 | 有定量证书 | 支
1069 | 罗汉果苷 III | 5mg/瓶 | 合格 HPLC≥98%， | 瓶
1070 | 巴马亭红碱，标准品，含量测定用 | 20mg/瓶 | 优质，有证书 | 瓶
1071 | 盐酸异丙嗪杂质A | 250mg/支 | 对照品、有证 | 支
1072 | α -丁香烯，α -葎草烯，α -石竹烯 | 5ml/瓶 | ≥96.0% (GC) | 瓶
1073 | α -松油醇 | 0.1ml/瓶 | 优质 | 瓶
1074 | α-蒎烯 | 20mg/瓶 | 对照品、有证 | 瓶
1075 | 盐酸异丙嗪杂质B | 250mg/支 | 对照品、有证 | 支
1076 | 盐酸异丙嗪杂质C | 25mg/支 | 对照品、有证 | 支
1077 | 盐酸异丙嗪杂质D | 10mg/支 | 对照品、有证 | 支
1078 | β -丁香烯 | 0.1ml/瓶 | 优质 | 瓶
1079 | (13C 黄曲霉毒素)，U-[13C17]-AFLA B1，U-[13C17]-AFLA B2，U-[13C17]-AFLA G1，U-[13C17]-AFLA G2 | 0.5μg/mL-乙腈-1.2 mL/瓶 | 0.5μg/mL-乙腈-1.2 mL | 瓶
1080 | D-β-维生素E | 25mg/瓶 | 纯度＞92% | 瓶
1081 | β-蒎烯 | 20mg/瓶 | 对照品、有证 | 瓶
1082 | β⁃香树精 | 10mg | 纯度≥95%，有证书 | 瓶
1083 | D-山梨糖醇(山梨醇) 标准品 | 250mg | 纯品型，有证书 | 瓶
1084 | 桉油烯醇 | 10mg | 纯度≥95%，有证书 | 瓶
1085 | 22479 苯基甲基吡唑啉酮 标准品 | 1g/瓶 | 纯度＞99% | 瓶
1086 | 磷酸组织胺 | 20mg/支 | 有证书，20mg/支 | 支
1087 | 22050 马来酸二乙酯 标准品 | 250mg | 纯度≥96% | 瓶
1088 | 2- 羟基丁酸 | 2.5g/瓶 | 纯度≥95% | 瓶
1089 | U-[13C17]-黄曲霉毒素B1 | 0.5 µg/mL-乙腈-1.2 mL/瓶 | 0.5 µg/mL-乙腈-1.2 mL | 瓶
1090 | 1-萘乙酰胺 | 500mg | 纯度＞99% | 瓶
1091 | 1-萘酚 | 500mg | 纯度＞99% | 瓶
1092 | 1-氯-4-硝基苯 | 1ml/瓶 | 纯品型，有证书 | 瓶
1093 | 1-甲基-2-甲硫基-1H-咪唑 | 250mg/支 | 优质 | 支
1094 | 1，8-二羟基蒽醌，0.1g 标准品 | 100mg | 纯品型，有证书，纯度＞90% | 瓶
1095 | 1，5-萘二酚 | 1g/瓶 | 纯度＞99% | 瓶
1096 | 1，4-二噁烷 标准品 | 1ml/瓶 | 纯度＞99%，有证书 | 瓶
1097 | 1,2-二溴乙烷 | 1ml/瓶 | 纯度＞90% | 瓶
1098 | 1,2-二氯乙烯 | 1ml/瓶 | 合格标准品，CAS：540-59-0 | 瓶
1099 | 1，1-二氯乙烯 标准品 有证书 含量测定用 | 1ml/瓶 | 2000mg/L于P/T甲醇，CAS：75-35-4 | 瓶
1100 | 苍术酮，标准品 | 20mg/瓶 | 优质，有证书 | 瓶
1101 | 2-氨基-3-羟基吡啶 | 250mg/瓶 | 纯度＞99% | 瓶
1102 | 2-氨基-4-羟乙氨基茴香醚硫酸盐 | 500mg/瓶 | ≥95%，有证书 | 瓶
1103 | DL-酒石酸 | 100mg/瓶 | 纯度＞99% | 瓶
1104 | 6 羟基吲哚 对照品 | 100mg/瓶 | 纯度＞99% | 瓶
1105 | 苄索氯铵（氯化苄苏鎓）标准滴定溶液 | 250ml | 合格，有证书 | 瓶
1106 | 3-氨基苯酚/间氨基苯酚 标准品 | 500mg | 纯度＞99% | 瓶
1107 | 卡泊三醇 | 10mg | 合格，有证书 | 支
1108 | 氟芬那酸 | 500mg | 合格，有证书 | 支
1109 | 夫西地酸 | 10mg | 合格，有证书 | 支
1110 | 正己烷中顺式-环氧七氯溶液 | 100μg/ml | 标准值100μg/ml | 支
1111 | 茶氨酸 | 100mg | 合格，有证书，CAS：3081-61-6 | 支
1112 | 3.5-二硝基甲苯 | 1ml/瓶 | 纯品型，有证书，100ug/mL | 瓶
1113 | 腺嘌呤核苷酸 | 100mg | CAS：61-19-8 | 支
1114 | 3.4-二硝基甲苯 | 100mg | 纯度≥98% | 瓶
1115 | 胞嘧啶核苷酸 | 100mg | CAS：63-37-6 | 支
1116 | a-乳糖 标准品 含量测定用 | 250mg /瓶2-8 度 | 纯度＞99%，有证书 | 瓶
1117 | 鸟嘌呤核苷酸 | 100mg | CAS：85-32-5 | 支
1118 | 11-O-没食子酰岩白菜素 | 5mg | ≥98% ，优质 | 瓶
1119 | 2-溴-2-硝基-1.3-丙二醇(52-51-7) 标准品 | 250mg | 纯品型，有证书 | 瓶
1120 | 2-溴-2-硝基-1.3 丙二醇（溴硝醇）标准品 | 250mg/瓶 | 纯度＞99% | 瓶
1121 | 2-硝基甲苯 | 250mg | 纯度＞99% | 瓶
1122 | 24去乙酰泽泻醇O（24-Deacetylalisol O） | 5mg/瓶 | 含量90%以上 | 瓶
1123 | 2-硝基对苯二胺 | 100mg | 纯度＞90% | 瓶
1124 | 24-乙酰泽泻醇A 标准品 | 20mg/瓶 | 优质，有证书 | 瓶
1125 | 24-乙酰泽泻醇F 标准品 | 5mg/瓶 | 优质 | 瓶
1126 | 2-羟基-4-甲氧基二苯甲酮-5-磺酸钠(二苯酮-5） | 200mg/瓶 | 纯度＞99% | 瓶
1127 | 6‘—芥子酰基蔗糖 | 10mg/瓶 | HPLC≥97% | 瓶
1128 | 3,4,5-三咖啡酰奎宁酸 | 5mg/瓶 | 86632-03-3 | 瓶
1129 | 甲基异噻唑啉酮 | 100mg | 纯品型，含量测定，含量大于95% | 支
1130 | 3-亚苄基樟脑 | 25mg/瓶 | ≥95%，要求有标准品证书 | 瓶
1131 | 4-甲基苄亚基樟脑 | 200mg/瓶 | 纯度＞99% | 瓶
1132 | 2-甲硝咪唑标准品 | 250mg/瓶 | 纯度＞99% | 瓶
1133 | 2-碘丙烷 | 1000mg/瓶 | 有定量证书 | 瓶
1134 | 1,1-二氯乙烷 | 100mg/瓶 | 标准品 | 瓶
1135 | 雌二醇 | 100mg | 纯品型，有证书 | 瓶
1136 | B-单端孢霉烯族毒素 - DON,NIV，3-AcDON & 15-AcDON | 100 µg/mL-乙腈- 1mL/瓶 | 100 µg/mL-乙腈- 1mL | 瓶
1137 | 过氧苯甲酰 | 200mg/瓶 | 纯度97%以上供含量测定用 | 瓶
1138 | 水杨酸乙基己酯 | 200mg/瓶 | 纯度＞99% | 瓶
1139 | 黄曲霉毒素M1(AFM1) | 0.5 µg/mL-乙腈-1 mL/瓶 | 0.5 µg/mL - 乙腈 - 1 mL | 瓶
1140 | 玉米赤霉烯酮 (ZON) | 100 µg/mL-乙腈-1mL/瓶 | 100 µg/mL - 乙腈 - 1mL | 瓶
1141 | 展青霉素 Patulin | 100 µg/mL-乙腈-1mL/瓶 | 100 µg/mL - 乙腈 - 1mL | 瓶
1142 | 红霉素 | 200mg/瓶 | 纯度≥95 | 瓶
1143 | 赭曲霉毒素A (OTA) | 10 µg/mL -乙腈-1mL/瓶 | 10 µg/mL - 乙腈 - 1mL | 瓶
1144 | 食用合成色素柠檬黄溶液标准物质 | 5ml/瓶 | 纯度≥96% | 瓶
1145 | 环氧泽泻烯（Alismoxide） | 20mg/瓶 | 含量90%以上 | 瓶
1146 | 黄芪 质控样 | 12g | 优质 | 瓶
1147 | 食用合成色素亮蓝溶液标准物质 | 5ml/瓶 | 纯度＞91% | 瓶
1148 | 灰黄霉素 | 200mg | 纯度≥97%，CAS62796-29-6 | 瓶
1149 | 黄曲霉毒素B1(AFB1) | 2 µg/mL -乙腈-1 mL/瓶 | 2 µg/mL - 乙腈 - 1 mL | 瓶
1150 | 15-乙酰基脱氧雪腐镰刀菌烯醇(15-AcDON) | 100µg/mL-乙腈-1mL/瓶 | 100µg/mL-乙腈-1mL | 瓶
1151 | 3-乙酰基脱氧雪腐镰刀菌烯醇(3-AcDON) | 100µg/mL-乙腈-1mL/瓶 | 100µg/mL-乙腈-1mL | 瓶
1152 | 雪腐镰刀菌烯醇 (NIV) | 100 µg/mL-乙腈-1mL/瓶 | 100 µg/mL - 乙腈 - 1mL | 瓶
1153 | 甲硝唑 | 100mg/瓶 | 纯度＞99% | 瓶
1154 | 镰刀菌烯酮X (FusX) | 100 µg/mL-乙腈-1mL/瓶 | 100 µg/mL - 乙腈 - 1mL | 瓶
1155 | 橘皮素 标准品 | 20mg/瓶 | 优质，有证书 | 瓶
1156 | 脱氧雪腐镰刀菌烯醇(DON) | 100µg/mL-乙腈-1 mL/瓶 | 100 µg/mL - 乙腈 - 1 mL | 瓶
1157 | 十三烷酸甘油三酯(C13:0) 标准品 | 1G/瓶 | 优质 | 瓶
1158 | 十七种氨基酸混合溶液标准物质 | 1ml/瓶 | 0.95mmol/L-1.04mmol/L | 瓶
1159 | 伏马毒素B3 (FB3) | 50µg/mL-乙腈/水-1mL/瓶 | 50 µg/mL - 乙腈/水 - 1mL | 瓶
1160 | 莰烯 | 100mg/瓶 | 对照品、有证 | 瓶
1161 | 伏马毒素B2 (FB2) | 50µg/mL-乙腈/水-1mL/瓶 | 50 µg/mL - 乙腈/水 - 1mL | 瓶
1162 | 伏马毒素B1 (FB1) | 50µg/mL-乙腈/水-1mL/瓶 | 50 µg/mL - 乙腈/水 - 1mL | 瓶
1163 | 新茄病镰刀菌烯醇 (NEO) | 100 µg/mL-乙腈- 1mL/瓶 | 100 µg/mL - 乙腈 - 1mL | 瓶
1164 | 利福霉素SV | 200mg/瓶 | 优质 | 瓶
1165 | 利血平 | 20mg/瓶 | 纯度≥97% | 瓶
1166 | 联苯苄唑 | 50mg/瓶 | 标准品（纯度大于97%） | 瓶
1167 | 去环氧-脱氧雪腐镰刀菌烯醇(DOM-1) | 50µg/mL 于乙腈，1ml/瓶 | 50µg/mL 于乙腈，1ml | 瓶
1168 | T-2毒素 (T-2) | 100µg/mL-乙腈-1mL/瓶 | 100µg/mL-乙腈-1mL | 瓶
1169 | 环匹阿尼酸 | 100 µg/mL-乙腈-1mL /瓶 | 100 µg/mL-乙腈-1mL | 瓶
1170 | HT-2毒素 (HT-2) | 100µg/mL-乙腈-1mL/瓶 | 100µg/mL-乙腈-1mL | 瓶
1171 | 15-乙酰蛇形菌素 15-Acetoxyscirpenol | 50µg/mL -乙腈-1mL/瓶 | 50µg/mL -乙腈-1mL | 瓶
1172 | （盐酸）氮芥 标准品（-20℃） | 250mg/瓶 | 纯度＞99% | 瓶
1173 | (食用)靛蓝(E132)标准品 纯品型 | 250mg | 纯品型，有证书 | 瓶
1174 | 对氨基苯酚 | 100mg | 纯度98.4% | 瓶
1175 | 对基苯甲酸乙酯 | 100mg/瓶 | 优质 | 瓶
1176 | 水解伏马毒素B1 Hydrolyzed Fumonisin B1 | 25µg/mL-乙腈/水-1 mL/瓶 | 25µg/mL-乙腈/水-1 mL | 瓶
1177 | 鹅去氧胆酸 | 30mg/瓶 | 纯度＞91% | 瓶
1178 | 二苯酮-3 | 200mg/瓶 | 纯度≥90% | 瓶
1179 | 白僵菌素 Beauvericin | 100 ug/mL -1 mL/瓶 | 100 ug/mL -1 mL | 瓶
1180 | （2S）-2 - [（4-氨基苯甲酰基）氨基]戊二酸（N-（4-氨基苯甲酰基）-1-谷氨酸）（叶酸杂质A） | 50mg/瓶 | 英国药典对照 | 瓶
1181 | 二氢丹参酮I对照品 | 20mg/瓶 | 优质 | 瓶
1182 | 二氢杨梅素 标准品 有证书 | 20mg/瓶 | 优质 | 瓶
1183 | 二乙基己基丁酰胺基三嗪酮 | 50 mg/瓶 | 纯度≥97% | 瓶
1184 | 串珠镰刀菌素 Moniliformin | 100µg/mL-乙腈/水-1mL/瓶 | 100µg/mL-乙腈/水-1mL | 瓶
1185 | β-玉米赤霉醇(Taleranol) | 10 µg/mL-乙腈- 1 mL/瓶 | 10 µg/mL-乙腈- 1 mL | 瓶
1186 | α-玉米赤霉醇 (Zeranol) | 10 µg/mL-乙腈-1 mL/瓶 | 10 µg/mL-乙腈-1 mL | 瓶
1187 | 佛手柑内酯 | 20mg/瓶 | 优质 | 瓶
1188 | 赭曲霉毒素A 标准品 | 10 mg/l于乙腈：甲醇=1:1，1ml/瓶 | 优质 | 瓶
1189 | 赭曲霉毒素B (OTB) | 10 µg/mL-乙腈- 1mL/瓶 | 10 µg/mL-乙腈- 1mL | 瓶
1190 | 甘氨鹅去氧胆酸 | 100mg/瓶 | 优质 | 瓶
1191 | 霉酚酸 Mycophenolic acid | 100 µg/mL-乙腈- 1mL/瓶 | 100 µg/mL-乙腈- 1mL | 瓶
1192 | 柑橘叶成分分析标准物质 | 35/瓶 | 国家标准物质，有定量证书 | 瓶
1193 | T-2三醇，T-2 Triol | 50 µg/mL-乙腈- 1mL/瓶 | 50 µg/mL-乙腈- 1mL | 瓶
1194 | β-玉米赤霉烯醇 Beta-Zearalenol | 10 µg/mL-乙腈- 1 mL/瓶 | 10 µg/mL-乙腈- 1 mL | 瓶
1195 | α-玉米赤霉烯醇 Alpha-Zearalenol | 10µg/mL-乙腈-1 mL/瓶 | 10µg/mL-乙腈-1 mL | 瓶
1196 | 异麦芽糖 | 100mg/瓶 | 纯品型，有证书 | 瓶
1197 | 玉米赤霉酮 Zearalanone | 10µg/mL-乙腈-1mL/瓶 | 10µg/mL-乙腈-1mL | 瓶
1198 | 灌木枝叶成分分析标准物质 | 35/瓶 | 国家标准物质，有定量证书 | 瓶
1199 | 二乙酸熏草镰刀菌烯醇/蛇行菌素(DAS) | 100µg/mL -乙腈-1 mL/瓶 | 100µg/mL -乙腈-1 mL | 瓶
1200 | alpha-松油烯 标准品 | 100mg | 纯品型，有证书 | 瓶
1201 | 维生素B6 | 250mg | 纯度＞99% | 瓶
1202 | 2,4-二氨基苯氧基乙醇盐酸盐 | 20mg/瓶 | 纯度≥98% | 瓶
1203 | 1-(5-氟-2,4-二硝基苯基)-4-甲基哌嗪 | 100mg | 合格标准品 | 瓶
1204 | 硼酸标准物质 | 1g/瓶 | 纯度＞99% | 瓶
1205 | 4-羟基苯甲酸戊酯 | 100mg/瓶 | CAS：6521-29-5 | 瓶
1206 | 苯甲酸丙酯 | 100mg/瓶 | CAS：2315-68-6 | 瓶
1207 | 叠氮磷酸二苯酯 | 250mg | 合格标准品 | 瓶
1208 | 黄曲霉毒素 B1 对照品 | 3 mg/L乙腈，1mL于安瓿瓶，-10度 | 纯品型，有证书 | 瓶
1209 | DL-蛋氨酸甲基氯化锍 | 5g/瓶 | 99.0%(T) | 瓶
1210 | 1,5-二氟-2,4-二硝基苯 | 250mg | 合格标准品 | 瓶
1211 | 番荔枝宁 | 20mg/支 | 20mg/支 | 支
1212 | 苏云金芽胞杆菌 | 冻干粉 | 冻干粉 | 支
1213 | 右旋四氢巴马汀 | 20mg/支 | 20mg/支 | 支
1214 | 吡罗克酮乙醇胺盐 | 50mg/瓶 | 纯度＞99% | 瓶
1215 | 1-[3-氟-4-（4-吗啉基）苯基]-2-甲基-5-羟基-1,4,5,6-四氢嘧啶 | 50mg | 有含量说明书 | 瓶
1216 | 海罂粟碱 | 20mg/支 | 20mg/支 | 支
1217 | 左旋四氢巴马汀 | 20mg/支 | 20mg/支 | 支
1218 | 多环芳香维甲酸乙酯（阿罗神） | 20mg | ＞90% | 支
1219 | 碘丙炔醇丁基氨甲酸酯 | 100mg/瓶 | CAS：55406-53-6 | 瓶
1220 | 1-甲基哌嗪 | 100ml | 合格标准品 | 瓶
1221 | 4-甲基苯磺酸吡啶鎓 | 250mg | 合格标准品 | 瓶
1222 | 对羟基苯甲酸甲酯 | 150mg | 合格标准品 | 支
1223 | 3,4-二氢-2H-吡喃 | 100ml | 合格标准品 | 瓶
1224 | 二甘醇对照品 | 1ml/瓶 | 纯度＞99% | 瓶
1225 | 二甲基 PABA 乙基己酯 | 100mg | 纯品型，有证书 | 瓶
1226 | 二甲基 PABA 乙基己酯/对二甲氨基苯甲酸异辛酯 标准品 | 100mg | 纯品型，有证书 | 瓶
1227 | 地黄苷D | 20mg/支 | 纯度98% | 支
1228 | 曲吡那敏 | 100mg | 纯品型，有证书 | 瓶
1229 | 氟氢缩松 | 100mg/瓶 | CAS：1524-88-5 | 瓶
1230 | 羟基异丙硝唑标准品 | 10mg/瓶 | 纯度＞99% | 瓶
1231 | 羟基乙酸 | 25g/瓶 | 纯度≥95% | 瓶
1232 | 艾地那非 | 10mg | 合格，有证书 | 支
1233 | 柠檬酸 | 500mg/瓶 | 纯度＞99%，纯品型，有证书 | 瓶
1234 | 4-氟-3-硝基苯甲酸 | 250mg | 合格标准品 | 瓶
1235 | 羟基豪莫西地那非 | 5mg/支 | 优质 | 支
1236 | 六氢化香豆素 | 100mg/支 | CAS：700-82-3 | 支
1237 | 二乙氨羟苯甲酰基苯甲酸己酯 标准品 | 100mg/瓶 | 纯品型，有证书 | 瓶
1238 | 63种激素类组分混标 | 1ml | 浓度：100ppm | 支
1239 | 羟吡酮（吡啶酮乙醇胺盐） | 50mg/瓶 | 纯度＞99% | 瓶
1240 | 维胺酯 | 500mg | ＞90% | 支
1241 | 赭曲霉毒素C | 1ml | 10ug/ml-乙腈-1ml | 瓶
1242 | 阿维A酯 | 100mg | 0.9974 | 支
1243 | 2-氯对苯二胺硫酸盐 对照品 | 20mg/瓶 | 纯度＞99% | 瓶
1244 | 4-甲基-2-戊酮 | 5ml/瓶 | 分析纯或以上规格 | 瓶
1245 | 支链淀粉 | 25g | ≥90%，CAS号9037-22-3 | 瓶
1246 | 戊二醛 | 100mg/瓶 | CAS：111-30-8 | 瓶
1247 | 直链淀粉 | 250mg | ≥90%，CAS号9005-82-7 | 瓶
1248 | L-芝麻脂素 | 20mg/瓶 | 20mg/瓶 | 瓶
1249 | L-细辛脂素 | 20mg/瓶 | 20mg/瓶 | 瓶
1250 | 别隐品碱 | 20mg/瓶 | 20mg/瓶 | 瓶
1251 | 异绿原酸C | 20mg | ≥95% | 瓶
1252 | 2-羟基丁酸钠 | 1g/瓶 | 纯度≥95% | 瓶
1253 | 2-甲基间苯二酚 | 5g/瓶 | 纯度＞99% | 瓶
1254 | 碱性红51 | 100mg | CAS：12270-25-6，有证书，含量测定用 | 瓶
1255 | 苹果酸 | 100mg | 纯度＞99% | 瓶
1256 | 2-甲基-5-羟乙氨基苯酚 | 5g/瓶 | ≥98.0%，有证书 | 瓶
1257 | 碱性黄 87 | 50mg | CAS：116844-55-4，有证书，含量测定用 | 瓶
1258 | 2-氨基-6-氯-4-硝基苯酚 | 100mg | ≥97.0%，有证书 | 瓶
1259 | 碱性紫14 | 100mg | /CI＃42510 标准品 | 瓶
1260 | 红葱甲素（英文名：Eleutherol） | 20mg | 含量测定 | 瓶
1261 | 红葱乙素（英文名：Eleutherin） | 20mg | 含量测定 | 瓶
1262 | 偏二氯乙烯 | 1ml/瓶 | 优质 | 支
1263 | 箭根薯酮内酯A | 20mg | 108885-68-3 | 瓶
1264 | 胰岛素标准品 | 25mg(27U/mg) | 效价测定用，有证书，11070-73-8 | 盒
1265 | 1(3H)-Isobenzofuranone, 3a,4-dihydro-3-(3-methylbutylidene)- | 20mg/瓶 | 分子量：204.26 分子式： C13H16O2 | 瓶
1266 | 8-甲氧基补骨脂素 | 20mg/瓶 | 纯度＞99% | 瓶
1267 | 6-甲氧基-2-甲氨基-3-氨基吡啶 盐酸盐 | 250mg/瓶 | ≥95%，要求有标准品证书 | 瓶
1268 | 5-苯甲酰基-4-羟基-2-甲氧代苯磺酸(二苯酮-4) | 100mg/瓶 | 纯度＞94% | 瓶
1269 | 碱性橙31 | 100mg | CAS：97404-02-9，有证书，含量测定用 | 瓶
1270 | 桔青霉素 | 100ug/ml-乙腈-1ml | 100ug/ml-乙腈-1ml | 瓶
1271 | 苯甲酸苯基酯 | 100mg/瓶 | CAS：93-99-2 | 瓶
1272 | 箭根薯酮内酯B | 20mg | 108885-69-4 | 瓶
1273 | 聚磷酸雌二醇 | 2.5g/瓶 | 优质 | 瓶
1274 | 亚油酸乙酯（英文名：ETHYL LINOLEATE） | 20mg | 含量测定 | 瓶
1275 | 5’-肌苷酸，IMP，次黄嘌呤核苷酸，98-100%，-20℃ 冰箱保存 | 100mg/瓶 | 纯度78.6 | 瓶
1276 | 聚硅氧烷-15 | 250mg/瓶 | 纯度≥95% | 瓶
1277 | 酒石酸 | 100mg | 纯品型，有证书 | 瓶
1278 | 异红葱乙素（英文名：Isoeleutherin） | 20mg | 含量测定 | 瓶
1279 | 十二烷基三甲基溴化铵 | 100mg/瓶 | CAS：1119-94-4 | 瓶
1280 | 阿莫罗芬 | 100mg | 有证书 | 瓶
1281 | Nepasaikosaponin k （柴胡皂苷K） | 20mg/瓶 | 优质 | 瓶
1282 | 洋川芎内酯Ⅰ | 20mg | 合格标准品 | 瓶
1283 | 6'''-阿魏酰斯皮诺素 | 22mg | CAS：77690-92-7 | 瓶
1284 | 硫酸新霉素 标准品 | 100mg | 纯品型，有证书 | 瓶
1285 | 榄香素 | 250mg/瓶 | 对照品、有证 | 瓶
1286 | 邻伞花烃-5-醇 | 100mg/瓶 | CAS：3228-02-2 | 瓶
1287 | 柴胡皂苷b2 | 20mg/支 | 含量90%以上CAS:58316-41-9 | 支
1288 | 莪术酮 | 5mg | 合格标准品 | 支
1289 | 对苯二亚甲基樟脑磺酸 | 250mg/瓶 | ≥95%，要求有标准品证书 | 瓶
1290 | 麦冬皂苷B | 20mg | 合格标准品 | 瓶
1291 | D-葡萄糖醛酸 | 1g/瓶 | 纯度≥90.0% | 瓶
1292 | 氟轻松 | 100mg | CAS号：67-73-2 | 支
1293 | 7-甲基香豆素 | 20mg/支 | CAS：2445-83-2 | 支
1294 | 去氢茯苓酸 | 20mg | 合格标准品 | 瓶
1295 | 低聚麦芽糖套装(麦芽二糖+三糖...+麦芽十糖) | 100mg（DP2-7）；10mg（DP8-10） | 纯度＞90% | 瓶
1296 | 洋川芎内酯A | 20mg | 合格标准品 | 瓶
1297 | 表小檗碱 | 20mg | 合格标准品 | 瓶
1298 | 柴胡皂苷b1 | 20mg/支 | 含量90%以上CAS:58558-08-0 | 支
1299 | 醋酸环丙氯地孕酮 | 250mg/瓶 | 优质 | 瓶
1300 | 异绿原酸A | 20mg | 合格标准品 | 瓶
1301 | 安五脂素 | 20mg/瓶 | 纯度≥90% | 瓶
1302 | 碘乙酰胺 | 25g | 纯度≥90%，试剂级，144-48-9 | 瓶
1303 | 青葙苷I | 20mg | 合格标准品 | 瓶
1304 | 乙基己基三嗪酮 | 200mg/瓶 | 纯度＞99% | 瓶
1305 | 雌酮硫酸酯哌嗪 | 500mg/瓶 | 优质 | 瓶
1306 | 乳酸标准品 | 100mg | 纯度＞89% | 瓶
1307 | 脱落酸 | 10mg | 纯度≥98%，有证书 | 瓶
1308 | 反式石竹烯 | 1ml/瓶 | 对照品、有证 | 瓶
1309 | 葡萄酒中 铜（Cu）—质控样 | 50ml | 合格标准品 | 瓶
1310 | 二苯酮-2 | 500mg/瓶 | 纯度≥97% | 瓶
1311 | 茯苓酸 | 20mg | 合格标准品 | 瓶
1312 | 溶剂绿7 | 100mg | 纯度73.5 | 瓶
1313 | 芸香柚皮苷 | 20mg/支 | 含量≥98% | 支
1314 | 卤倍他索丙酸酯 | 50mg/瓶 | 供含量测定用 | 瓶
1315 | 二苯拉明 | 50mg/瓶 | 纯品型，有证书 | 瓶
1316 | 去氢土莫酸 | 5mg/支 | HPLC≥98%，产品编号6754-16-1 | 支
1317 | 美沙吡林 | 100mg | 纯品型，有证书 | 瓶
1318 | N-苯基-对苯二胺 | 5g/支 | 优质 | 支
1319 | 磷酸三苯酯 | 10mg | 纯度≥95%，有证书 | 瓶
1320 | PBS缓冲液粉末 | 2L/瓶 | pH7.2-7.4 | 瓶
1321 | 4-氨基-3-硝基苯酚 | 250mg | CAS号：610-81-1 | 支
1322 | 二苯胺 | 250mg | 纯度≥90% | 瓶
1323 | N,N-双（2-羟乙基）对苯二胺硫酸盐 | 20mg/支 | 优质 | 支
1324 | 盐酸标准滴定溶液 | 500ml | 0.1mol/L，有认定证书、国家标准物质证书号（供货时提供），提供此产品的生产厂家或实验室需通过CNAS认证，有CNAS认定证书，符合中国药典制备和标定要求 | 瓶
1325 | 盐酸标准滴定溶液 | 500ml | 0.5mol/L，有认定证书、国家标准物质证书号（供货时提供），提供此产品的生产厂家或实验室需通过CNAS认证，有CNAS认定证书，符合中国药典制备和标定要求 | 瓶
1326 | 盐酸标准滴定溶液 | 500ml | 1.0mol/L，有认定证书、国家标准物质证书号（供货时提供），提供此产品的生产厂家或实验室需通过CNAS认证，有CNAS认定证书，符合中国药典制备和标定要求 | 瓶
1327 | 硫酸标准滴定溶液 | 500ml | 0.05mol/L，有认定证书、国家标准物质证书号（供货时提供），提供此产品的生产厂家或实验室需通过CNAS认证，有CNAS认定证书，符合中国药典制备和标定要求 | 瓶
1328 | 硫酸标准滴定溶液 | 500ml | 0.5mol/L，有认定证书、国家标准物质证书号（供货时提供），提供此产品的生产厂家或实验室需通过CNAS认证，有CNAS认定证书，符合中国药典制备和标定要求 | 瓶
1329 | 乙二胺四醋酸二钠标准滴定溶液 | 500ml | 0.05mol/L，有认定证书、国家标准物质证书号（供货时提供），提供此产品的生产厂家或实验室需通过CNAS认证，有CNAS认定证书，符合中国药典制备和标定要求 | 瓶
1330 | 氢氧化钠标准滴定溶液 | 500ml | 0.1mol/L，有认定证书、国家标准物质证书号（供货时提供），提供此产品的生产厂家或实验室需通过CNAS认证，有CNAS认定证书，符合中国药典制备和标定要求 | 瓶
1331 | 氢氧化钠标准滴定溶液 | 500ml | 1.0mol/L，有认定证书、国家标准物质证书号（供货时提供），提供此产品的生产厂家或实验室需通过CNAS认证，有CNAS认定证书，符合中国药典制备和标定要求 | 瓶
1332 | 硫代硫酸钠标准滴定溶液 | 500ml | 0.1mol/L，有认定证书、国家标准物质证书号（供货时提供），提供此产品的生产厂家或实验室需通过CNAS认证，有CNAS认定证书，符合中国药典制备和标定要求 | 瓶
1333 | 硝酸银标准滴定溶液 | 500ml | 0.1mol/L，有认定证书、国家标准物质证书号（供货时提供），提供此产品的生产厂家或实验室需通过CNAS认证，有CNAS认定证书，符合中国药典制备和标定要求 | 瓶
1334 | 高锰酸钾标准滴定溶液 | 500ml | 0.02mol/L，有认定证书、国家标准物质证书号（供货时提供），提供此产品的生产厂家或实验室需通过CNAS认证，有CNAS认定证书，符合中国药典制备和标定要求 | 瓶
1335 | 乙醇制氢氧化钾标准滴定溶液 | 500ml | 0.1mol/L，有认定证书、国家标准物质证书号（供货时提供），提供此产品的生产厂家或实验室需通过CNAS认证，有CNAS认定证书，符合中国药典制备和标定要求 | 瓶
1336 | 乙醇制氢氧化钾标准滴定溶液 | 500ml | 0.5mol/L，有认定证书、国家标准物质证书号（供货时提供），提供此产品的生产厂家或实验室需通过CNAS认证，有CNAS认定证书，符合中国药典制备和标定要求 | 瓶
1337 | 甲醇制氢氧化钾标准滴定溶液 | 500ml | 0.1mol/L，有认定证书、国家标准物质证书号（供货时提供），提供此产品的生产厂家或实验室需通过CNAS认证，有CNAS认定证书，符合中国药典制备和标定要求 | 瓶
1338 | 乙醇制氢氧化钠标准滴定溶液 | 500ml | 0.1mol/L，有认定证书、国家标准物质证书号（供货时提供），提供此产品的生产厂家或实验室需通过CNAS认证，有CNAS认定证书，符合中国药典制备和标定要求 | 瓶
1339 | 碘标准滴定溶液 | 500ml | 0.05mol/L，有认定证书、国家标准物质证书号（供货时提供），提供此产品的生产厂家或实验室需通过CNAS认证，有CNAS认定证书，符合中国药典制备和标定要求 | 瓶
1340 | 高氯酸标准滴定溶液 | 500ml | 0.1mol/L，有认定证书、国家标准物质证书号（供货时提供），提供此产品的生产厂家或实验室需通过CNAS认证，有CNAS认定证书，符合中国药典制备和标定要求 | 瓶
1341 | 硫酸铈标准滴定溶液 | 500ml | 0.1mol/L，有认定证书、国家标准物质证书号（供货时提供），提供此产品的生产厂家或实验室需通过CNAS认证，有CNAS认定证书，符合中国药典制备和标定要求 | 瓶
1342 | 硫氰酸铵标准滴定溶液 | 500ml | 0.1mol/L，有认定证书、国家标准物质证书号（供货时提供），提供此产品的生产厂家或实验室需通过CNAS认证，有CNAS认定证书，符合中国药典制备和标定要求 | 瓶
1343 | 四苯硼钠标准滴定溶液 | 500ml | 0.02mol/L，有认定证书、国家标准物质证书号（供货时提供），提供此产品的生产厂家或实验室需通过CNAS认证，有CNAS认定证书，符合中国药典制备和标定要求 | 瓶
1344 | 锌标准滴定溶液 | 500ml | 0.05mol/L，有认定证书、国家标准物质证书号（供货时提供），提供此产品的生产厂家或实验室需通过CNAS认证，有CNAS认定证书，符合中国药典制备和标定要求 | 瓶
1345 | 烃铵盐标准滴定溶液 | 500ml | 0.01mol/L，有认定证书、国家标准物质证书号（供货时提供），提供此产品的生产厂家或实验室需通过CNAS认证，有CNAS认定证书，符合中国药典制备和标定要求 | 瓶
1346 | 亚硝酸钠标准滴定溶液 | 500ml | 0.1mol/L，有认定证书、国家标准物质证书号（供货时提供），提供此产品的生产厂家或实验室需通过CNAS认证，有CNAS认定证书，符合中国药典制备和标定要求 | 瓶
1347 | 氯化钆标准滴定溶液 | 500ml | 0.001mol/L，有认定证书、国家标准物质证书号（供货时提供），提供此产品的生产厂家或实验室需通过CNAS认证，有CNAS认定证书，符合中国药典制备和标定要求 | 瓶
1348 | 氯化钆标准滴定溶液 | 500ml | 0.002mol/L，有认定证书、国家标准物质证书号（供货时提供），提供此产品的生产厂家或实验室需通过CNAS认证，有CNAS认定证书，符合中国药典制备和标定要求 | 瓶
1349 | (2-溴乙基)膦酸 | 10mg，1mL | 380-03899-16-S4 | 支
1350 | (R)-2-羟基丁酸 | 100mg | CAS：20016-85-7，有证书，含量测定用 | 瓶
1351 | 1,1,2,2-四氯乙烷 | 2000mg/L于甲醇，2mL | CAS：79-34-5，有证书，含量测定用 | 瓶
1352 | 35种VOC混标 | 2000mg/L于甲醇，1mL | HJ644-2013，有证书，含量测定用 | 瓶
1353 | 60种VOC混标 | 2000mg/L于甲醇，1mL | EPA 8260，有证书，含量测定用 | 瓶
1354 | 1,2-苯并异噻唑啉-3-酮/苯并异噻唑啉酮/BIT | 100mg | CAS：2634-33-5，有证书，含量测定用 | 瓶
1355 | 1,2-二溴-3-氯丙烷 | 250mg | CAS：96-12-8，有证书，含量测定用 | 瓶
1356 | 1,3-二羟甲基-5,5-二甲基乙内酰脲 | 100mg | CAS：6640-58-0，有证书，含量测定用 | 瓶
1357 | 1,5-二氨基萘 | 100mg | CAS：2243-62-1，有证书，含量测定用 | 瓶
1358 | 氢氧化钠标准滴定液 | 500mL | 1.0mol/L，有认定证书、国家标准物质证书号（供货时提供），提供此产品的生产厂家或实验室需通过CNAS认证，有CNAS认定证书，符合中国药典制备和标定要求 | 瓶
1359 | 盐酸标准滴定液 | 500mL | 1.0mol/L，有认定证书、国家标准物质证书号（供货时提供），提供此产品的生产厂家或实验室需通过CNAS认证，有CNAS认定证书，符合中国药典制备和标定要求 | 瓶
1360 | 16α-羟基泼尼松龙醋酸酯 | 25mg | CAS：86401-80-1，有证书，含量测定用 | 瓶
1361 | 1-萘胺 | 100mg | CAS：134-32-7，有证书，含量测定用 | 瓶
1362 | 2,4,5-三甲基苯胺 | 25mg | CAS：137-17-7，有证书，含量测定用 | 瓶
1363 | 2,4,6-三甲基苯胺 | 100mg | CAS：​​88-05-1​​，有证书，含量测定用 | 瓶
1364 | 2,4-二氨基苯甲醚 | 100mg | CAS：615-05-4，有证书，含量测定用 | 瓶
1365 | 2,4'-二氨基二苯甲烷/2-(4-氨基苄基)苯胺 | 50mg | CAS：1208-52-2，有证书，含量测定用 | 瓶
1366 | 2,4-二氨基甲苯 | 250mg | CAS：95-80-7，有证书，含量测定用 | 瓶
1367 | 2,4-二甲基苯胺 | 100mg | CAS：95-68-1，有证书，含量测定用 | 瓶
1368 | 2,4-甲苯二胺 | 250mg | CAS：95-80-7，有证书，含量测定用 | 瓶
1369 | 2,6-二氨基甲苯 | 100mg | CAS：823-40-5，有证书，含量测定用 | 瓶
1370 | 2,6-二甲基苯胺 | 50mg | CAS：87-62-7，有证书，含量测定用 | 瓶
1371 | 2,6-二甲氧基-3,5-二氨基吡啶/2,6-二甲氧基吡啶-3,5-二胺 | 100mg | CAS：85679-78-3，有证书，含量测定用 | 瓶
1372 | 208种农药及其代谢物混标套装 | 1mL | 1ST29178-100 | 瓶
1373 | 2-氨基苯甲酸乙酯 | 50mg | CAS：87-25-2，有证书，含量测定用 | 瓶
1374 | 2-氨基联苯 | 100mg | CAS：90-41-5，有证书，含量测定用 | 瓶
1375 | 2-二甲氨基苯甲酸甲酯 | 100mg | CAS：10072-05-6，有证书，含量测定用 | 瓶
1376 | 2-甲基-4-硝基苯胺/2-甲基-5-硝基苯胺 | 50mg | CAS：99-55-8，有证书，含量测定用 | 瓶
1377 | 2-甲氧基-5-甲基苯胺 | 50mg | CAS：120-71-8，有证书，含量测定用 | 瓶
1378 | 2-萘胺 | 100mg | CAS：91-59-8，有证书，含量测定用 | 瓶
1379 | 2种四环素类药物固体混标 | 1mL | 1ST48299Z-100μg | 瓶
1380 | 3,3’-二甲基联苯胺/邻联甲苯胺 | 100mg | CAS：119-93-7，有证书，含量测定用 | 瓶
1381 | 3,3'-二甲氧基联苯胺 | 100mg | CAS：119-90-4，有证书，含量测定用 | 瓶
1382 | 3,3'-二氯联苯胺 | 100mg | CAS：91-94-1，有证书，含量测定用 | 瓶
1383 | 3,4-二氯苯胺 | 100mg | CAS：95-76-1，有证书，含量测定用 | 瓶
1384 | 3,5-二氯苯胺 | 100mg | CAS：626-43-7，有证书，含量测定用 | 瓶
1385 | 30种激素药物混标溶液 | 1mL | 1ST47419-100A | 瓶
1386 | 32种激素药物混标溶液 | 1mL | 1ST48515-100A | 瓶
1387 | 331种农药及其代谢物混标套装 | 1mL | 1ST024643-100 | 瓶
1388 | 3-氯甲苯/间氯甲苯 | 100mg | CAS：108-41-8，有证书，含量测定用 | 瓶
1389 | 4,4'-二氨基二苯胺 | 20mg | CAS：6582-52-1，有证书，含量测定用 | 瓶
1390 | 4,4'-二氨基二苯硫醚 | 100mg | CAS：139-65-1，有证书，含量测定用 | 瓶
1391 | 4,4'-二氨基联苯醚/4,4'-二氨基二苯醚 | 100mg | CAS：101-80-4，有证书，含量测定用 | 瓶
1392 | 4,4'-亚甲基二苯胺 | 100mg | CAS：101-77-9，有证书，含量测定用 | 瓶
1393 | 4,4'-亚甲基-二-邻-甲苯胺 | 100mg | CAS：838-88-0，有证书，含量测定用 | 瓶
1394 | 4,4'-亚甲基双(2-氯苯胺)/4,4'-二氨基-3,3'-二氯二苯甲烷 | 100mg | CAS：101-14-4，有证书，含量测定用 | 瓶
1395 | 4,5-二氯-N-辛基-4-异噻唑啉-3-酮/DCOIT | 100mg | CAS：64359-81-5，有证书，含量测定用 | 瓶
1396 | 4-氨基联苯 | 100mg | CAS：92-67-1，有证书，含量测定用 | 瓶
1397 | 4-氯苯胺 | 50mg | CAS：106-47-8，有证书，含量测定用 | 瓶
1398 | 4-氯邻甲苯胺/4-氯-2-甲基苯胺 | 250mg | CAS：95-69-2，有证书，含量测定用 | 瓶
1399 | 4-羟基苯甲酸/对羟基苯甲酸 | 100mg | CAS：99-96-7，有证书，含量测定用 | 瓶
1400 | 4-羟基苯甲酸苄酯/对羟基苯甲酸苄酯/羟苯苄酯 | 100mg | CAS：94-18-8，有证书，含量测定用 | 瓶
1401 | 59种植物生长调节剂混标溶液 | 浓度符合植物生长调节剂第一法 | 380-03899-16-M1 | 支
1402 | 6,7-二甲氧基香豆素/滨蒿内酯 | 50mg | CAS：120-08-1，有证书，含量测定用 | 瓶
1403 | 65种激素药物混标溶液 | 1mL | 1ST55063-100A | 瓶
1404 | 6-甲基香豆素 | 250mg | CAS：92-48-8，有证书，含量测定用 | 瓶
1405 | 6-羟基-7-甲氧基香豆素/异莨菪亭 | 50mg | CAS：776-86-3，有证书，含量测定用 | 瓶
1406 | 7-甲氧基香豆素 | 100mg | CAS：531-59-9，有证书，含量测定用 | 瓶
1407 | 7-羟基-4-甲基香豆素/4-甲基伞形酮 | 100mg | CAS：90-33-5，有证书，含量测定用 | 瓶
1408 | 7-羟基-6-甲氧基香豆素/东莨菪内酯 | 20mg | CAS：92-61-5，有证书，含量测定用 | 瓶
1409 | 7-羟基香豆素/伞形花内酯 | 50mg | CAS：93-35-6，有证书，含量测定用 | 瓶
1410 | 8种四环素类药物固体混标 | 1mL | 1ST48306Z-100μg | 瓶
1411 | D-乳酸/D-2-羟基丙酸 | 100mg | CAS：10326-41-7，有证书，含量测定用 | 瓶
1412 | N-甲基-1,2-苯并异噻唑啉-3-酮/2-甲基-1,2-苯并噻唑-3-酮 | 100mg | CAS：2527-66-4，有证书，含量测定用 | 瓶
1413 | N-亚硝基吡咯烷 | 100mg | CAS：930-55-2，有证书，含量测定用 | 瓶
1414 | N-亚硝基二苯胺/N-亚硝基二苯基胺 | 100mg | CAS：86-30-6，有证书，含量测定用 | 瓶
1415 | N-亚硝基二环己胺/N-亚硝基二环己基胺 | 25mg | CAS：947-92-2，有证书，含量测定用 | 瓶
1416 | N-亚硝基二甲胺/N-亚硝基二甲基胺 | 25mg | CAS：62-75-9，有证书，含量测定用 | 瓶
1417 | N-亚硝基二乙胺/N-亚硝基二乙基胺 | 100mg | CAS：55-18-5，有证书，含量测定用 | 瓶
1418 | N-亚硝基二丙胺/N-亚硝基二正丙基胺 | 100mg | CAS：621-64-7，有证书，含量测定用 | 瓶
1419 | N-亚硝基二丁胺/N-亚硝基二正丁基胺 | 100mg | CAS：924-16-3，有证书，含量测定用 | 瓶
1420 | N-亚硝基吗啉 | 100mg | CAS：59-89-2，有证书，含量测定用 | 瓶
1421 | N-亚硝基哌啶 | 25mg | CAS：100-75-4，有证书，含量测定用 | 瓶
1422 | 15种卤代烃类化合物混标 | 2000mg/L于甲醇，1.2mL | GB/T 39934-2021 附录A.3，有证书，含量测定用 | 瓶
1423 | 阿达帕林 | 100mg | CAS：106685-40-9，有证书，含量测定用 | 瓶
1424 | 阿伐那非 | 10mg | CAS：330784-47-9，有证书，含量测定用 | 瓶
1425 | 阿司咪唑 | 50mg | CAS：68844-77-9，有证书，含量测定用 | 瓶
1426 | 阿魏酸/4-羟基-3-甲氧基肉桂酸 | 100mg | CAS：1135-24-6，有证书，含量测定用 | 瓶
1427 | 埃卡瑞丁/羟哌酯 | 100mg | CAS：119515-38-7，有证书，含量测定用 | 瓶
1428 | 矮壮素-D4溶液 | 100ppm，1mL | 380-03899-16-S2 | 支
1429 | 安他唑啉 | 25mg | CAS：91-75-8，有证书，含量测定用 | 瓶
1430 | 安西奈德 | 50mg | CAS：51022-69-6，有证书，含量测定用 | 瓶
1431 | 奥司他韦 | 25mg | CAS：196618-13-0，有证书，含量测定用 | 瓶
1432 | 奥昔康唑 | 100mg/L于甲醇，1.2mL | CAS：64211-45-6，有证书，含量测定用 | 瓶
1433 | 奥硝唑 | 100mg | CAS：16773-42-5，有证书，含量测定用 | 瓶
1434 | 巴洛沙星 | 25mg | CAS：127294-70-6，有证书，含量测定用 | 瓶
1435 | 倍氯米松 | 50mg | CAS：4419-39-0，有证书，含量测定用 | 瓶
1436 | 倍氯米松双丙酸酯 | 100mg | CAS：5534-09-8，有证书，含量测定用 | 瓶
1437 | 倍他米松 | 100mg | CAS：378-44-9，有证书，含量测定用 | 瓶
1438 | 倍他米松17-丁酸酯 | 20mg | CAS：5534-14-5，有证书，含量测定用 | 瓶
1439 | 倍他米松丙酸酯 | 100mg/L于乙腈，1.2mL | CAS：5534-13-4，有证书，含量测定用 | 瓶
1440 | 倍他米松醋酸酯 | 50mg | CAS：987-24-6，有证书，含量测定用 | 瓶
1441 | 倍他米松戊酸酯 | 50mg | CAS：2152-44-5，有证书，含量测定用 | 瓶
1442 | 苯胺 | 1000mg/L于甲醇，1mL | CAS：62-53-3，有证书，含量测定用 | 瓶
1443 | 苯胺-d5 | 1000mg/L于甲醇，1.2mL | CAS：4165-61-1，有证书，含量测定用 | 瓶
1444 | 苯甲醇/苄醇 | 250mg | CAS：100-51-6，有证书，含量测定用 | 瓶
1445 | 苯甲醇/苄醇 | 1mL | CAS：100-51-6，有证书，含量测定用 | 瓶
1446 | 苯甲嗪 | 25mg | CAS：82-92-8，有证书，含量测定用 | 瓶
1447 | 苯甲酸乙酯 | 100mg | CAS：93-89-0，有证书，含量测定用 | 瓶
1448 | 比马前列素等5种组分混标 | 100mg/L于甲醇，1.2mL | BJH 202102，有证书，含量测定用 | 瓶
1449 | 避蚊胺/驱蚊胺/N,N-二乙基间甲苯甲酰胺 | 250mg | CAS：134-62-3，有证书，含量测定用
1450 | 避蚊酮/避虫酮 | 10mg | CAS：532-34-3，有证书，含量测定用 | 瓶
1451 | 苄西地那非 | 10mg | CAS：1446089-82-2，有证书，含量测定用 | 瓶
1452 | 丙胺卡因 | 100mg | CAS：721-50-6，有证书，含量测定用 | 瓶
1453 | 布地奈德 | 50mg | CAS：51333-22-3，有证书，含量测定用 | 瓶
1454 | 除虫菊酯 | 50mg | CAS：8003-34-7，有证书，含量测定用 | 瓶
1455 | 雌三醇 | 50mg | CAS：50-27-1，有证书，含量测定用 | 瓶
1456 | 雌酮 | 50mg | CAS：53-16-7，有证书，含量测定用 | 瓶
1457 | 次大麻二酚/CBDV | 20mg | CAS：24274-48-4，有证书，含量测定用 | 瓶
1458 | 醋酸甲地孕酮/乙酸甲地孕酮 | 100mg | CAS：595-33-5，有证书，含量测定用 | 瓶
1459 | 醋酸甲羟孕酮 | 100mg | CAS：71-58-9，有证书，含量测定用 | 瓶
1460 | 醋酸氯地孕酮 | 100mg | CAS：302-22-7，有证书，含量测定用 | 瓶
1461 | 醋酸去氧皮质酮 | 100mg | CAS：56-47-3，有证书，含量测定用 | 瓶
1462 | 大麻二酚酸/CBDA | 50mg | CAS：1244-58-2，有证书，含量测定用 | 瓶
1463 | 丹皮酚 | 50mg | CAS：552-41-0，有证书，含量测定用 | 瓶
1464 | 氮卓斯汀 | 25mg | CAS：58581-89-8，有证书，含量测定用 | 瓶
1465 | 地夫可特 | 50mg | CAS：14484-47-0，有证书，含量测定用 | 瓶
1466 | 地塞米松 | 100mg | CAS：50-02-2，有证书，含量测定用 | 瓶
1467 | 地索奈德醋酸酯 | 25mg | CAS：25092-25-5，有证书，含量测定用 | 瓶
1468 | 丁吡卡因 | 1000mg/L于乙腈，1.2m | CAS：2180-92-9，有证书，含量测定用 | 瓶
1469 | 丁氧卡因 | 100mg | CAS：99-43-4，有证书，含量测定用 | 瓶
1470 | 度他雄胺 | 1.2mL | 1000mg/L于乙腈，CAS：164656-23-9，有证书，含量测定用 | 瓶
1471 | 对二氨基联苯/联苯胺 | 100mg | CAS：92-87-5，有证书，含量测定用 | 瓶
1472 | 对甲苯胺 | 100mg | CAS：106-49-0，有证书，含量测定用 | 瓶
1473 | 对甲氧基苯胺/4-茴香胺 | 250mg | CAS：104-94-9，有证书，含量测定用 | 瓶
1474 | 对位红/1-(4-硝基苯基偶氮)-2-萘酚 | 100mg | CAS：6410-10-2，有证书，含量测定用 | 瓶
1475 | 多西环素 | 50mg | CAS：564-25-0，有证书，含量测定用 | 瓶
1476 | 噁喹酸 | 100mg | CAS：14698-29-4，有证书，含量测定用 | 瓶
1477 | 二丁氨卡因 | 20mg | CAS：149-16-6，有证书，含量测定用 | 瓶
1478 | 二氟拉松双醋酸酯 | 20mg | CAS：33564-31-7，有证书，含量测定用 | 瓶
1479 | 二甲氧苄啶/敌菌净 | 100mg | CAS：5355-16-8，有证书，含量测定用 | 瓶
1480 | 法莫替丁 | 100mg | CAS：76824-35-6，有证书，含量测定用 | 瓶
1481 | 反式阿魏酸/E-阿魏酸 | 100mg | CAS：537-98-4，有证书，含量测定用 | 瓶
1482 | 非那西丁 | 50mg | CAS：62-44-2，有证书，含量测定用 | 瓶
1483 | 非索非那定/非索芬那定 | 25mg | CAS：83799-24-0，有证书，含量测定用 | 瓶
1484 | 分散橙149 | 50mg | CAS：85136-74-9，有证书，含量测定用 | 瓶
1485 | 分散橙3/CI 11005 | 50mg | CI 11005，CAS：730-40-5，有证书，含量测定用 | 瓶
1486 | 分散红11/CI 62015 | 50mg | CI 62015，CAS：2872-48-2，有证书，含量测定用 | 瓶
1487 | 分散红15/CI 60710 | 50mg | CI 60710，CAS：116-85-8，有证书，含量测定用 | 瓶
1488 | 分散黄11/CI 56200 | 50mg | CI 56200，CAS：2478-20-8，有证书，含量测定用 | 瓶
1489 | 分散黄3/CI 11855 | 50mg | CI 11855，CAS：2832-40-8，有证书，含量测定用 | 瓶
1490 | 分散蓝1/分散兰1 | 50mg | CAS：2475-45-8，有证书，含量测定用 | 瓶
1491 | 分散蓝7/CI 62500 | 50mg | CI 62500，CAS：3179-90-6，有证书，含量测定用 | 瓶
1492 | 分散紫4 | 20mg | CAS：1220-94-6，有证书，含量测定用 | 瓶
1493 | 分散棕1/CI 11152 | 25mg | CI 11152，CAS：23355-64-8，有证书，含量测定用 | 瓶
1494 | 奋乃静 | 25mg | CAS：58-39-9，有证书，含量测定用 | 瓶
1495 | 呋喃妥因 | 50mg | CAS：67-20-9，有证书，含量测定用 | 瓶
1496 | 呋喃西林 | 50mg | CAS：59-87-0，有证书，含量测定用 | 瓶
1497 | 呋喃唑酮 | 50mg | CAS：67-45-8，有证书，含量测定用 | 瓶
1498 | 伏立康唑 | 50mg | CAS：137234-62-9，有证书，含量测定用 | 瓶
1499 | 氟奋乃静 | 25mg | CAS：69-23-8，有证书，含量测定用 | 瓶
1500 | 氟桂利嗪 | 25mg | CAS：52468-60-7，有证书，含量测定用 | 瓶
1501 | 氟甲喹 | 50mg | CAS：42835-25-6，有证书，含量测定用 | 瓶
1502 | 氟罗地尔 | 50mg | CAS：260980-89-0，有证书，含量测定用 | 瓶
1503 | 氟罗沙星 | 50mg | CAS：79660-72-3，有证书，含量测定用 | 瓶
1504 | 氟米龙 | 50mg | CAS：426-13-1，有证书，含量测定用 | 瓶
1505 | 氟米龙醋酸酯 | 50mg | CAS：3801-06-7，有证书，含量测定用 | 瓶
1506 | 氟米松 | 50mg | CAS：2135-17-3，有证书，含量测定用 | 瓶
1507 | 氟轻松醋酸酯 | 50mg | CAS：356-12-7，有证书，含量测定用 | 瓶
1508 | 氟替卡松丙酸酯 | 50mg | CAS：80474-14-2，有证书，含量测定用 | 瓶
1509 | 富马酸氯马斯汀 | 100mg | CAS：14976-57-9，有证书，含量测定用 | 瓶
1510 | 富马酸酮替芬 | 50mg | CAS：34580-14-8，有证书，含量测定用 | 瓶
1511 | 富马酸依美斯汀 | 50mg | CAS：87233-62-3，有证书，含量测定用 | 瓶
1512 | 哈西奈德 | 50mg | CAS：3093-35-4，有证书，含量测定用 | 瓶
1513 | 还原红1/酸性兰/还原桃红R | 50mg | CAS：2379-74-0，有证书，含量测定用 | 瓶
1514 | 海克替啶/己西丁 | 100mg | CAS：141-94-6，有证书，含量测定用 | 瓶
1515 | 琥珀酰磺胺噻唑 | 50mg | CAS：116-43-8，有证书，含量测定用 | 瓶
1516 | 化妆品120种混标套装 | 1mL | 380-03903-14
1517 | 化妆品乳液中镉定量分析质控样品 | 20g | 质控样，有证书 | 瓶
1518 | 化妆品乳液中汞定量分析质控样品 | 20g | 质控样，有证书 | 瓶
1519 | 化妆品乳液中铅定量分析质控样品 | 20g | 质控样，有证书 | 瓶
1520 | 化妆品乳液中砷定量分析质控样品 | 20g | 质控样，有证书 | 瓶
1521 | 化妆品中10种生物碱混标溶液 | 1mL | 1ST45118-100AF | 瓶
1522 | 化妆品中10种亚硝胺混标溶液 | 1mL | 1ST50032-100M | 瓶
1523 | 化妆品中16α-羟基泼尼松龙等129种原料混标套装 | 1mL | 1ST55062-100-Kit | 瓶
1524 | 化妆品中48种药物混标溶液 | 1mL | 1ST55009-100M | 瓶
1525 | 化妆品中地氯雷他定等51种原料混标套装 | 1mL | 1ST55010-Kit | 瓶
1526 | 化妆品中二噁烷质控样品 | 20g | 质控样，有证书 | 瓶
1527 | 化妆品中二甲硝咪唑等120种原料混标套装 | 1mL | 1ST48308-Kit | 瓶
1528 | 黄体酮 | 50mg | CAS：57-83-0，有证书，含量测定用 | 瓶
1529 | 磺胺苯吡唑 | 50mg | CAS：526-08-9，有证书，含量测定用 | 瓶
1530 | 磺胺吡啶 | 50mg | CAS：144-83-2，有证书，含量测定用 | 瓶
1531 | 磺胺多辛 | 50mg | CAS：2447-57-6，有证书，含量测定用 | 瓶
1532 | 磺胺二甲嘧啶 | 50mg | CAS：57-68-1，有证书，含量测定用 | 瓶
1533 | 磺胺甲二唑 | 50mg | CAS：144-82-1，有证书，含量测定用 | 瓶
1534 | 磺胺甲氧嗪 | 50mg | CAS：80-35-3，有证书，含量测定用 | 瓶
1535 | 磺胺间甲氧嘧啶 | 50mg | CAS：1220-83-3，有证书，含量测定用 | 瓶
1536 | 磺胺林 | 50mg | CAS：152-47-6，有证书，含量测定用 | 瓶
1537 | 磺胺氯哒嗪 | 50mg | CAS：80-32-0，有证书，含量测定用 | 瓶
1538 | 磺胺嘧啶 | 50mg | CAS：68-35-9，有证书，含量测定用 | 瓶
1539 | 磺胺曲沙唑 | 50mg | CAS：23256-23-7，有证书，含量测定用 | 瓶
1540 | 磺胺噻唑 | 50mg | CAS：72-14-0，有证书，含量测定用 | 瓶
1541 | 磺胺索嘧啶 | 50mg | CAS：515-64-0，有证书，含量测定用 | 瓶
1542 | 磺胺硝苯 | 50mg | CAS：122-16-7，有证书，含量测定用 | 瓶
1543 | 磺胺异噁唑 | 50mg | CAS：127-69-5，有证书，含量测定用 | 瓶
1544 | 己酸羟孕酮 | 50mg | CAS：630-56-8，有证书，含量测定用 | 瓶
1545 | 己烯雌酚 | 50mg | CAS：56-53-1，有证书，含量测定用 | 瓶
1546 | 加替沙星 | 50mg | CAS：112811-59-3，有证书，含量测定用 | 瓶
1547 | 甲醇中13种药物混标溶液 | 1mL | 1ST55030-100M | 瓶
1548 | 甲醇中17种磺胺类药物混标溶液 | 1mL | 1ST55028-100M | 瓶
1549 | 甲醇中27种药物混标溶液 | 1mL | 1ST55029-100M | 瓶
1550 | 甲醇中37种药物混标溶液 | 1mL | 1ST55031-100M | 瓶
1551 | 甲醇中3种药物混标溶液 | 1mL | 1ST48302-100M | 瓶
1552 | 甲醇中4种硝基呋喃混标溶液 | 1mL | 1ST9262-100M | 瓶
1553 | 甲醇中7种药物混标溶液 | 1mL | 1ST55027-100M | 瓶
1554 | 甲砜霉素 | 50mg | CAS：15318-45-3，有证书，含量测定用 | 瓶
1555 | 甲基丙烯酸-2-羟乙酯 | 100mg | CAS：868-77-9，有证书，含量测定用 | 瓶
1556 | 甲基丙烯酸甲酯 | 100mg | CAS：80-62-6，有证书，含量测定用 | 瓶
1557 | 甲基丙烯酸乙酯 | 100mg | CAS：97-63-2，有证书，含量测定用 | 瓶
1558 | 甲基睾丸酮 | 50mg | CAS：58-18-4，有证书，含量测定用 | 瓶
1559 | 甲基泼尼松龙/甲泼尼龙 | 50mg | CAS：83-43-2，有证书，含量测定用 | 瓶
1560 | 甲基泼尼松龙醋酸酯 | 50mg | CAS：53-36-1，有证书，含量测定用 | 瓶
1561 | 甲醛 | 100mg | CAS：50-00-0，有证书，含量测定用 | 瓶
1562 | 甲醛 | 1mL | 1000μg/mL，CAS：50-00-0，有证书，含量测定用 | 瓶
1563 | 甲氧苄氟菊酯 | 100mg | CAS：240494-70-6，有证书，含量测定用 | 瓶
1564 | 间氯苯胺 | 100mg | CAS：108-42-9，有证书，含量测定用 | 瓶
1565 | 间溴苯酚 | 100mg | CAS：591-20-8，有证书，含量测定用 | 瓶
1566 | 碱性红2 | 50mg | CAS：477-73-6，有证书，含量测定用 | 瓶
1567 | 碱性红9/CI 42500 | 50mg | CI 42500，CAS：569-61-9，有证书，含量测定用 | 瓶
1568 | 碱性蓝7 | 50mg | CI 42595，CAS：2390-60-5，有证书，含量测定用 | 瓶
1569 | 碱性嫩黄/溶剂黄34 | 100mg | CAS：492-80-8，有证书，含量测定用 | 瓶
1570 | 碱性嫩黄O | 100mg | CAS：2465-27-2，有证书，含量测定用 | 瓶
1571 | 碱性紫/乙基紫/碱性紫4 | 100mg | CI 42600，CAS：2390-59-2，有证书，含量测定用 | 瓶
1572 | 碱性紫1/甲基紫 | 50mg | CAS：8004-87-3，有证书，含量测定用 | 瓶
1573 | 碱性紫10/罗丹明B | 50mg | CI 45170:1，CAS：81-88-9，有证书，含量测定用 | 瓶
1574 | 碱性紫3/结晶紫 | 50mg | CI 42555，CAS：548-62-9，有证书，含量测定用 | 瓶
1575 | 可的松 | 50mg | CAS：53-06-5，有证书，含量测定用 | 瓶
1576 | 可的松醋酸酯 | 50mg | CAS：50-04-4，有证书，含量测定用 | 瓶
1577 | 可卡因 | 50mg | CAS：50-36-2，有证书，含量测定用 | 瓶
1578 | 克林霉素 | 50mg | CAS：18323-44-9，有证书，含量测定用 | 瓶
1579 | 克林霉素磷酸酯 | 50mg | CAS：24729-96-2，有证书，含量测定用 | 瓶
1580 | 克罗米通 | 50mg | CAS：483-63-6，有证书，含量测定用 | 瓶
1581 | 拉呋替丁 | 100mg | CAS：118288-08-7，有证书，含量测定用 | 瓶
1582 | 雷尼替丁 | 25mg | CAS：66357-35-5，有证书，含量测定用 | 瓶
1583 | 亮品红/金刚品红/盐基品红 | 100mg | CAS：58969-01-0，有证书，含量测定用 | 瓶
1584 | 邻氨基苯甲酸丁酯/2-氨基苯甲酸丁酯 | 100mg | CAS：7756-96-9，有证书，含量测定用 | 瓶
1585 | 邻茴香胺/邻氨基苯甲醚/邻甲氧基苯胺 | 100mg | CAS：90-04-0，有证书，含量测定用 | 瓶
1586 | 邻甲苯胺/2-氨基甲苯 | 100mg | CAS：95-53-4，有证书，含量测定用 | 瓶
1587 | 邻甲苯胺-D9 | 10mg | CAS：194423-47-7，有证书，含量测定用 | 瓶
1588 | 林可霉素 | 50mg | CAS：154-21-2，有证书，含量测定用 | 瓶
1589 | 硫康唑 | 50mg | CAS：61318-90-9，有证书，含量测定用 | 瓶
1590 | 卢帕他定 | 25mg | CAS：158876-82-5，有证书，含量测定用 | 瓶
1591 | 罗哌卡因 | 50mg | CAS：84057-95-4，有证书，含量测定用 | 瓶
1592 | 螺内酯 | 50mg | CAS：52-01-7，有证书，含量测定用 | 瓶
1593 | 洛美沙星 | 50mg | CAS：98079-51-7，有证书，含量测定用 | 瓶
1594 | 氯倍他松丁酸酯 | 50mg | CAS：25122-57-0，有证书，含量测定用 | 瓶
1595 | 氯倍他索 | 50mg | CAS：25122-41-2，有证书，含量测定用 | 瓶
1596 | 氯倍他索丙酸酯 | 50mg | CAS：25122-46-7，有证书，含量测定用 | 瓶
1597 | 氯倍他索丁酸酯 | 50mg | CAS：25122-47-8，有证书，含量测定用 | 瓶
1598 | 氯苯那敏 | 25mg | CAS：132-22-9，有证书，含量测定用 | 瓶
1599 | 氯吡拉敏 | 25mg | CAS：59-32-5，有证书，含量测定用 | 瓶
1600 | 氯丙嗪 | 25mg | CAS：50-53-3，有证书，含量测定用 | 瓶
1601 | 氯雷他定 | 25mg | CAS：79794-75-5，有证书，含量测定用 | 瓶
1602 | 氯马斯汀 | 25mg | CAS：15686-51-8，有证书，含量测定用 | 瓶
1603 | 马来酸噻吗洛尔 | 100mg | CAS：26921-17-5，有证书，含量测定用 | 瓶
1604 | 玛巴洛沙韦 | 50mg | CAS：1985606-14-1，有证书，含量测定用 | 瓶
1605 | 美他环素 | 50mg | CAS：914-00-1，有证书，含量测定用 | 瓶
1606 | 孟二醇/柠檬桉醇 | 100mg | CAS：42822-86-6，有证书，含量测定用 | 瓶
1607 | 咪达唑仑 | 50mg | CAS：59467-64-0，有证书，含量测定用 | 瓶
1608 | 咪康唑 | 50mg | CAS：22916-47-8，有证书，含量测定用 | 瓶
1609 | 咪唑斯汀 | 25mg | CAS：108612-45-9，有证书，含量测定用 | 瓶
1610 | 咪唑烷基脲 | 100mg | CAS：39236-46-9，有证书，含量测定用 | 瓶
1611 | 米非司酮 | 50mg | CAS：84371-65-3，有证书，含量测定用 | 瓶
1612 | 莫米他松糠酸酯 | 50mg | CAS：83919-23-7，有证书，含量测定用 | 瓶
1613 | 莫匹罗星 | 50mg | CAS：12650-69-0，有证书，含量测定用 | 瓶
1614 | 莫西沙星 | 50mg | CAS：151096-09-2，有证书，含量测定用 | 瓶
1615 | 那氟沙星 | 50mg | CAS：124858-35-1，有证书，含量测定用 | 瓶
1616 | 萘氮芥 | 100mg | CAS：494-03-1，有证书，含量测定用 | 瓶
1617 | 萘啶酸 | 50mg | CAS：389-08-2，有证书，含量测定用 | 瓶
1618 | 萘甲唑啉 | 25mg | CAS：835-31-4，有证书，含量测定用 | 瓶
1619 | 萘替芬 | 50mg | CAS：65472-88-0，有证书，含量测定用 | 瓶
1620 | 内标（三苯基磷酸酯） | 1mL | 溶于乙腈，100ug/mL，1mL | 支
1621 | 尼扎替丁 | 25mg | CAS：76963-41-2，有证书，含量测定用 | 瓶
1622 | 柠檬酸三乙酯 | 250mg | CAS：77-93-0，有证书，含量测定用 | 瓶
1623 | 凝血酸/氨甲环酸 | 50mg | CAS：701-54-2，有证书，含量测定用 | 瓶
1624 | 凝血酸/氨甲环酸 | 50mg | CAS：1197-18-8，有证书，含量测定用 | 瓶
1625 | 帕拉米松醋酸酯 | 50mg | CAS：1597-82-6，有证书，含量测定用 | 瓶
1626 | 帕拉米韦 | 25mg | CAS：330600-85-6，有证书，含量测定用 | 瓶
1627 | 帕珠沙星 | 50mg | CAS：127045-41-4，有证书，含量测定用 | 瓶
1628 | 培氟沙星 | 50mg | CAS：70458-92-3，有证书，含量测定用 | 瓶
1629 | 泼尼卡酯 | 50mg | CAS：73771-04-7，有证书，含量测定用 | 瓶
1630 | 泼尼松 | 50mg | CAS：53-03-2，有证书，含量测定用 | 瓶
1631 | 泼尼松醋酸酯 | 50mg | CAS：125-10-0，有证书，含量测定用 | 瓶
1632 | 泼尼松龙 | 50mg | CAS：50-24-8，有证书，含量测定用 | 瓶
1633 | 泼尼松龙醋酸酯 | 50mg | CAS：52-21-1，有证书，含量测定用 | 瓶
1634 | 葡聚糖酶 | 10mL | CAS：9025-70-1
1635 | 普莫卡因 | 50mg | CAS：637-58-1，有证书，含量测定用 | 瓶
1636 | 七氟甲醚菊酯 | 100mg | CAS：1130296-65-9，有证书，含量测定用 | 瓶
1637 | 羟基癸酸/2-羟基癸酸 | 100mg | CAS：5393-81-7，有证书，含量测定用 | 瓶
1638 | 羟甲基甘氨酸钠/N-羟甲基甘氨酸钠 | 100mg | CAS：70161-44-3，有证书，含量测定用 | 瓶
1639 | 羟甲唑啉 | 25mg | CAS：1491-59-4，有证书，含量测定用 | 瓶
1640 | 羟嗪 | 25mg | CAS：68-88-2，有证书，含量测定用 | 瓶
1641 | 氢化可的松醋酸酯 | 50mg | CAS：50-03-3，有证书，含量测定用 | 瓶
1642 | 氢化可的松丁酸酯 | 50mg | CAS：13609-67-1，有证书，含量测定用 | 瓶
1643 | 氢化可的松戊酸酯 | 50mg | CAS：57524-89-7，有证书，含量测定用 | 瓶
1644 | 曲安奈德 | 50mg | CAS：76-25-5，有证书，含量测定用 | 瓶
1645 | 曲安西龙 | 50mg | CAS：124-94-7，有证书，含量测定用 | 瓶
1646 | 曲安西龙双醋酸酯 | 50mg | CAS：67-78-7，有证书，含量测定用 | 瓶
1647 | 曲尼司特 | 25mg | CAS：53902-12-8，有证书，含量测定用 | 瓶
1648 | 曲普利啶/曲普立定 | 25mg | CAS：486-12-4，有证书，含量测定用 | 瓶
1649 | 驱蚊醇/2-乙基-1,3-己二醇 | 50mg | CAS：94-96-2，有证书，含量测定用 | 瓶
1650 | 驱蚊叮/邻苯二甲酸二丁酯 | 1mL | CAS：84-74-2，有证书，含量测定用 | 瓶
1651 | 驱蚊啶/2,5-吡啶二甲酸二丙酯/吡啶酸双丙酯 | 50mg | CAS：136-45-8，有证书，含量测定用 | 瓶
1652 | 驱蚊酯/丁基乙酰氨基丙酸乙酯 | 50mg | CAS：52304-36-6，有证书，含量测定用 | 瓶
1653 | 炔诺酮 | 50mg | CAS：68-22-4，有证书，含量测定用 | 瓶
1654 | 炔诺孕酮 | 50mg | CAS：6533-00-2，有证书，含量测定用 | 瓶
1655 | 溶剂红3/CI 12010 | 50mg | CI 12010，CAS：6535-42-8，有证书，含量测定用 | 瓶
1656 | 溶剂红49/CI 45170 | 50mg | CI 45170，CAS：509-34-2，有证书，含量测定用 | 瓶
1657 | 溶剂黄1/对氨基偶氮苯 | 50mg | CAS：60-09-3，有证书，含量测定用 | 瓶
1658 | 溶剂黄29 | 50mg | CAS：6706-82-7，有证书，含量测定用 | 瓶
1659 | 溶剂黄3/邻氨基偶氮甲苯 | 50mg | CAS：97-56-3，有证书，含量测定用 | 瓶
1660 | 溶剂蓝35/苏丹蓝2/CI 61554 | 50mg | CI 61554，CAS：17354-14-2，有证书，含量测定用 | 瓶
1661 | 乳酸丁酯 | 250mg | CAS：138-22-7，有证书，含量测定用 | 瓶
1662 | 乳酸甲酯 | 250mg | CAS：547-64-8，有证书，含量测定用 | 瓶
1663 | 乳酸乙酯 | 250mg | CAS：97-64-3，有证书，含量测定用 | 瓶
1664 | 塞克硝唑 | 50mg | CAS：3366-95-8，有证书，含量测定用 | 瓶
1665 | 噻吗洛尔 | 25mg | CAS：26839-75-8，有证书，含量测定用 | 瓶
1666 | 赛洛唑啉 | 25mg | CAS：526-36-3，有证书，含量测定用 | 瓶
1667 | 三卡因 | 50mg | CAS：886-86-2，有证书，含量测定用 | 瓶
1668 | 三氯生/2,4,4'-三氯-2'-羟基二苯醚 | 100mg | CAS：3380-34-5，有证书，含量测定用 | 瓶
1669 | 三氯叔丁醇 | 100mg | CAS：6001-64-5，有证书，含量测定用 | 瓶
1670 | 三肽-1铜/蓝铜肽/[N2-(N-甘氨酰-L-组氨酰)-L-赖氨酸]铜 | 20mg | CAS：89030-95-5，有证书，含量测定用 | 瓶
1671 | 食品红12 | 50mg | CAS：3567-66-6，有证书，含量测定用 | 瓶
1672 | 食品绿3/固绿FCF/CI 42053 | 250mg | CI 42053，CAS：2353-45-9，有证书，含量测定用 | 瓶
1673 | 双氟拉松-17,21-二丙酸酯 | 50mg | CAS：79861-39-5，有证书，含量测定用 | 瓶
1674 | 双氟拉松-17-丙酸酯 | 50mg | CAS：924726-89-6，有证书，含量测定用 | 瓶
1675 | 双氟拉松-21-丙酸酯 | 50mg | CAS：541502-98-1，有证书，含量测定用 | 瓶
1676 | 双香豆素/3,3'-亚甲基双(4-羟基香豆素) | 50mg | CAS：66-76-2，有证书，含量测定用 | 瓶
1677 | 水杨酸甲酯/邻羟基苯甲酸甲酯/柳酸甲酯 | 100mg | CAS：119-36-8，有证书，含量测定用 | 瓶
1678 | 司美格鲁肽 | 25mg | CAS：910463-68-2，有证书，含量测定用 | 瓶
1679 | 司帕沙星 | 50mg | CAS：110871-86-8，有证书，含量测定用 | 瓶
1680 | 司他斯汀 | 25mg | CAS：64294-95-7，有证书，含量测定用 | 瓶
1681 | 四氟苯菊酯 | 100mg | CAS：118712-89-3，有证书，含量测定用 | 瓶
1682 | 四氟醚菊酯 | 100mg | CAS：84937-88-2，有证书，含量测定用 | 瓶
1683 | 四环素 | 50mg | CAS：60-54-8，有证书，含量测定用 | 瓶
1684 | 四氢大麻酸/THCA | 1000ug/mL，1mL | CAS：23978-85-0，有证书，含量测定用 | 瓶
1685 | 四氢咪唑啉/四氢唑啉 | 25mg | CAS：84-22-0，有证书，含量测定用 | 瓶
1686 | 酸性橙11/溶剂红72/CI 45370 | 100mg | CI 45370，CAS：4372-02-5，有证书，含量测定用 | 瓶
1687 | 酸性橙24 | 10mg | CAS：1320-07-6，有证书，含量测定用 | 瓶
1688 | 酸性橙24 | 25mg | CAS：1320-07-6，有证书，含量测定用 | 瓶
1689 | 酸性红18/食品红7/鲜红4RC/胭脂红(E124) | 100mg | CAS：2611-82-7，有证书，含量测定用 | 瓶
1690 | 酸性红33 | 100mg | CAS：3567-66-6，有证书，含量测定用 | 瓶
1691 | 酸性红73/CI 27290 | 50mg | CI 27290，CAS：5413-75-2，有证书，含量测定用 | 瓶
1692 | 酸性红92 | 50mg | CAS：18472-87-2，有证书，含量测定用 | 瓶
1693 | 酸性黄17 | 50mg | CAS：6359-98-4，有证书，含量测定用 | 瓶
1694 | 酸性黄23/柠檬黄 | 50mg | CAS：1934-21-0，有证书，含量测定用 | 瓶
1695 | 酸性紫49/CI 42640 | 50mg | CI 42640，CAS：1694-09-3，有证书，含量测定用 | 瓶
1696 | 他达拉非 | 50mg | CAS：171596-29-5，有证书，含量测定用 | 瓶
1697 | 他扎罗汀 | 50mg | CAS：118292-40-3，有证书，含量测定用 | 瓶
1698 | 特比萘芬 | 25mg | CAS：91161-71-6，有证书，含量测定用 | 瓶
1699 | 特非那定 | 25mg | CAS：50679-08-8，有证书，含量测定用 | 瓶
1700 | 特硝唑 | 50mg | CAS：1077-93-6，有证书，含量测定用 | 瓶
1701 | 替硝唑 | 50mg | CAS：19387-91-8，有证书，含量测定用 | 瓶
1702 | 酮替芬 | 25mg | CAS：34580-13-7，有证书，含量测定用 | 瓶
1703 | 脱水穿心莲内酯 | 25mg | CAS：134418-28-3，有证书，含量测定用 | 瓶
1704 | 脱水穿心莲内酯琥珀酸半酯 | 25mg | CAS：786593-06-4，有证书，含量测定用 | 瓶
1705 | 脱氧皮质醇 | 50mg | CAS：641-77-0，有证书，含量测定用 | 瓶
1706 | 外切1,4-β-木糖苷酶 | 1mg | CAS编号: 9025-53-0
1707 | 西地那非 | 25mg | CAS：139755-83-2，有证书，含量测定用 | 瓶
1708 | 西咪替丁/甲氰咪胺 | 50mg | CAS：51481-61-9，有证书，含量测定用 | 瓶
1709 | 西替利嗪 | 25mg | CAS：83881-51-0，有证书，含量测定用 | 瓶
1710 | 相关药材及饮片品种中农药多残留混合标准品（第六法） | 1.3ml/支 | 多残留混合标准品（第六法）,CAS:380-03899-13 | 支
1711 | 辛基异噻唑啉酮/2-辛基-4-异噻唑啉-3-酮/OIT | 100mg | CAS：26530-20-1，有证书，含量测定用 | 瓶
1712 | 雄烯二酮 | 100mg | CAS：63-05-8，有证书，含量测定用 | 瓶
1713 | 溴苯那敏 | 25mg | CAS：86-22-6，有证书，含量测定用 | 瓶
1714 | 溴甲酚绿 | 100mg | CAS：76-60-8，有证书，含量测定用 | 瓶
1715 | 烟酰胺/维生素B3/尼克酰胺 | 100mg | CAS：98-92-0，有证书，含量测定用 | 瓶
1716 | 盐酸安他唑啉/安他唑啉盐酸盐 | 25mg | CAS：2508-72-7，有证书，含量测定用 | 瓶
1717 | 盐酸奥洛他定 | 25mg | CAS：140462-76-6，有证书，含量测定用 | 瓶
1718 | 盐酸丙美卡因 | 50mg | CAS：5875-06-9，有证书，含量测定用 | 瓶
1719 | 盐酸达克罗宁 | 50mg | CAS：536-43-6，有证书，含量测定用 | 瓶
1720 | 盐酸氮卓斯汀 | 25mg | CAS：79307-93-0，有证书，含量测定用 | 瓶
1721 | 盐酸丁卡因 | 50mg | CAS：136-47-0，有证书，含量测定用 | 瓶
1722 | 盐酸二氧丙嗪 | 50mg | CAS：13754-56-8，有证书，含量测定用 | 瓶
1723 | 盐酸非索非那定 | 25mg | CAS：153439-40-8，有证书，含量测定用 | 瓶
1724 | 盐酸氟奋乃静/氟非那嗪盐酸盐 | 25mg | CAS：146-56-5，有证书，含量测定用 | 瓶
1725 | 盐酸氟桂利嗪 | 25mg | CAS：30484-77-6，有证书，含量测定用 | 瓶
1726 | 盐酸氟桂利嗪 | 100mg | CAS：30484-77-6，有证书，含量测定用 | 瓶
1727 | 盐酸甲哌卡因 | 50mg | CAS：1722-62-9，有证书，含量测定用 | 瓶
1728 | 盐酸奎尼卡因 | 50mg | CAS：2773-92-4，有证书，含量测定用 | 瓶
1729 | 盐酸雷尼替丁 | 25mg | CAS：66357-59-3，有证书，含量测定用 | 瓶
1730 | 盐酸罗沙替丁醋酸酯/罗沙替丁醋酸酯盐酸盐 | 25mg | CAS：93793-83-0，有证书，含量测定用 | 瓶
1731 | 盐酸洛美利嗪/洛美利嗪二盐酸盐 | 25mg | CAS：101477-54-7，有证书，含量测定用 | 瓶
1732 | 盐酸洛美利嗪/洛美利嗪二盐酸盐 | 100mg | CAS：101477-54-7，有证书，含量测定用 | 瓶
1733 | 盐酸氯丙嗪 | 25mg | CAS：1228182-46-4，有证书，含量测定用 | 瓶
1734 | 盐酸美沙吡林 | 50mg | CAS：135-23-9，有证书，含量测定用 | 瓶
1735 | 盐酸萘甲唑啉/萘甲唑啉盐酸盐 | 25mg | CAS：550-99-2，有证书，含量测定用 | 瓶
1736 | 盐酸哌罗卡因 | 50mg | CAS：24561-10-2，有证书，含量测定用 | 瓶
1737 | 盐酸羟甲唑啉/羟甲唑啉盐酸盐 | 25mg | CAS：2315-02-8，有证书，含量测定用 | 瓶
1738 | 盐酸羟嗪 | 25mg | CAS：2192-20-3，有证书，含量测定用 | 瓶
1739 | 盐酸曲普利啶 | 25mg | CAS：6138-79-0，有证书，含量测定用 | 瓶
1740 | 盐酸去氯羟嗪 | 25mg | CAS：13073-96-6，有证书，含量测定用 | 瓶
1741 | 盐酸赛庚啶 | 25mg | CAS：41354-29-4，有证书，含量测定用 | 瓶
1742 | 盐酸赛克利嗪/盐酸苯甲嗪 | 25mg | CAS：303-25-3，有证书，含量测定用 | 瓶
1743 | 盐酸赛拉唑 | 50mg | CAS：123941-49-1，有证书，含量测定用 | 瓶
1744 | 盐酸赛洛唑啉/赛洛唑啉盐酸盐 | 25mg | CAS：1218-35-5，有证书，含量测定用 | 瓶
1745 | 盐酸司他斯汀 | 25mg | CAS：59767-13-4，有证书，含量测定用 | 瓶
1746 | 盐酸四氢唑啉/四氢唑啉盐酸盐 | 25mg | CAS：522-48-5，有证书，含量测定用 | 瓶
1747 | 盐酸特比萘芬 | 25mg | CAS：78628-80-5，有证书，含量测定用 | 瓶
1748 | 盐酸西替利嗪 | 25mg | CAS：83881-52-1，有证书，含量测定用 | 瓶
1749 | 盐酸依匹斯汀 | 25mg | CAS：108929-04-0，有证书，含量测定用 | 瓶
1750 | 盐酸育亨宾 | 25mg | CAS：65-19-0，有证书，含量测定用 | 瓶
1751 | 盐酸育亨宾 | 50mg | CAS：65-19-0，有证书，含量测定用 | 瓶
1752 | 颜料红49:1 | 50mg | CAS：1248-18-6，有证书，含量测定用 | 瓶
1753 | 颜料红53/CI 15585 | 50mg | CI 15585，CAS：2092-56-0，有证书，含量测定用 | 瓶
1754 | 颜料红57 | 50mg | CAS：5858-81-1，有证书，含量测定用 | 瓶
1755 | 颜料红57:1 | 50mg | CAS：5281-04-9，有证书，含量测定用 | 瓶
1756 | 颜料黄12 | 100mg | CAS：6358-85-6，有证书，含量测定用 | 瓶
1757 | 颜料黄73/CI 11738 | 50mg | CI 11738，CAS：13515-40-7，有证书，含量测定用 | 瓶
1758 | 颜料蓝29 | 100mg | CAS：57455-37-5，有证书，含量测定用 | 瓶
1759 | 药材及饮片(植物类)中禁用农药多残留 GCMSMS 混合标准品 | 1.3ml/支 | 《中国药典》2025年版通则2341第五法GCMSMS 混合标准品,CAS:380-03899-15 | 支
1760 | 药材及饮片(植物类)中禁用农药多残留 LCMSMS 混合标准品 | 1.3ml/支 | 《中国药典》2025年版通则2341第五法 LCMSMS 混合标准品，CAS:380-03899-14 | 支
1761 | 伊曲康唑 | 50mg | CAS：84625-61-6，有证书，含量测定用 | 瓶
1762 | 依巴斯汀 | 25mg | CAS：90729-43-4，有证书，含量测定用 | 瓶
1763 | 依立雄胺 | 50mg | CAS：119169-78-7，有证书，含量测定用 | 瓶
1764 | 依美斯汀 | 25mg | CAS：87233-61-2，有证书，含量测定用 | 瓶
1765 | 依匹斯汀 | 25mg | CAS：80012-43-7，有证书，含量测定用 | 瓶
1766 | 乙腈/水中西替利嗪二盐酸盐溶液 | 1mL | 1ST10147-100AW | 瓶
1767 | 乙腈/水中盐酸罗沙替丁醋酸酯溶液 | 1mL | 1ST175607A-100AW | 瓶
1768 | 乙烯利溶液 | 1mL | 100ppm，380-03899-16-S3 | 支
1769 | 乙酰基六肽-8/阿基瑞林 | 20mg | CAS：616204-22-9，有证书，含量测定用 | 瓶
1770 | 异淀粉酶 | 50U | CAS:9067-73-6
1771 | 莠去津-D5溶液 | 1mL | 100ppm，380-03899-16-S1 | 支
1772 | 右旋烯丙菊酯 | 100mg | CAS：584-79-2，有证书，含量测定用 | 瓶
1773 | 育亨宾 | 50mg | CAS：146-48-5，有证书，含量测定用 | 瓶
1774 | 孕三烯酮 | 50mg | CAS：16320-04-0，有证书，含量测定用 | 瓶
1775 | 增效胺/N-(2-乙基己基)-5-降冰片烯-2,3-二甲酰亚胺 | 50mg | CAS：113-48-4，有证书，含量测定用 | 瓶
1776 | 扎那米韦 | 25mg | CAS：139110-80-8，有证书，含量测定用 | 瓶
1777 | 扎那米韦 | 100mg | CAS：139110-80-8，有证书，含量测定用 | 瓶
1778 | 正己烷中34种正构烷烃混标溶液 | 1mL | 1ST80119-500H | 瓶
1779 | 正戊烷 | 5mL | CAS：109-66-0，有证书，含量测定用 | 瓶
1780 | 药材及饮片(植物类)中禁用农药多残留 LCMSMS 混合标准品 | 1ml | 《中国药典》2025年版通则2341第五法 LCMSMS 混合标准品，380-03899-14 | 支
1781 | 内标（三苯基磷酸酯） | 1ml | 溶于乙腈，100ug/ml，380-03368 | 支
1782 | 药材及饮片(植物类)中禁用农药多残留 GCMSMS 混合标准品 | 1ml | 《中国药典》2025年版通则2341第五法GCMSMS 混合标准品,380-03899-15 | 支
1783 | 相关药材及饮片品种中农药多残留混合标准品（第六法） | 1ml | 多残留混合标准品（第六法）,380-03899-13 | 支
1784 | 植物生长调节剂标准品套装 | 包括植物生长调节剂三个方法的对照品及内标 | 380-03899-16 | 支
1785 | 59种植物生长调节剂混标溶液 | 浓度符合植物生长调节剂第一法 | 380-03899-16-M1 | 支
1786 | 莠去津-D5溶液 | 100ppm，1ml | 380-03899-16-S1 | 支
1787 | 9种植物生长调节剂混标溶液 | 10ppm，1ml | 380-03899-16-M2 | 支
1788 | 矮壮素-D4溶液 | 100ppm，1ml | 380-03899-16-S2 | 支
1789 | 乙烯利溶液 | 100ppm，1ml | 380-03899-16-S3 | 支
1790 | (2-溴乙基)膦酸 | 10mg，1ml | 380-03899-16-S4 | 支
1791 | 天然产物库 | 10mM/每个 | 定制（528个成分，10mM/每个） | 套
1792 | 天然产物库 | 10mM/每个 | 定制（527个成分，10mM/每个） | 套
1793 | FDA 上市库 | 10mM/每个 | 定制（345个成分，10mM/每个） | 套
1794 | 凝血质控品（Dade Ci-Trol 2) | 10*1ml | 无 | 盒
1795 | 凝血质控品（Dade Ci-Trol 1) | 10*1ml | 无 | 盒
1796 | 凝血质控血浆N | 8瓶/盒 | 用于8因子效价测定 | 盒
1797 | 凝血质控血浆P | 8瓶/盒 | 用于8因子效价测定 | 盒
1798 | 脂类多项检测用质控品LE2670 | 1ml | 生化检测 | 瓶
1799 | 脂类多项检测用质控品LE2669 | 1ml | 生化检测 | 瓶
1800 | ACUSERA血脂质控品 | 5 x 1ml | 有说明书 | 瓶
1801 | 氯化钠容量分析用标准溶液 | 1pk | C（NaCl）=0.10mol/L | 瓶
1802 | 氯化钾容量分析用标准溶液 | 1pk | c(KCl)=0.15mol/L | 瓶
1803 | 凝血质控品 | 10*1ml | 优质，做工好，耐用 | 瓶
1804 | XT血液质控品（高、中、低值） | 4.6ml/支×3支/盒 | 优质，做工好，耐用 | 盒
1805 | 化妆品中6α-甲基氢化可的松等124种原料 | 100μg/mL，1mL | 1ST200975-100-Kit | 瓶
1806 | 乙腈中32种药物混标溶液 | 100μg/mL，1mL | 1ST48515-100A | 瓶
1807 | 乙腈中30种药物混标溶液 | 100μg/mL，1mL | 1ST47419-100A | 瓶
1808 | 60种药物混标溶液 | 100μg/mL，1mL | 1ST200974-100 | 瓶
1809 | 1,3-双(2,4-二氨基苯氧基)丙烷 | 50mg | CAS：81892-72-0，有证书，含量测定用 | 瓶
1810 | HC蓝7号/6-甲氧基-2-甲氨基-3-氨基吡啶盐酸盐 | 50mg | CAS：83732-72-3，有证书，含量测定用 | 瓶
1811 | 碱性红76 | 100mg | CI 12245，CAS：68391-30-0，有证书，含量测定用 | 瓶
1812 | 分散黑9 | 100mg | CAS：12222-69-4，有证书，含量测定用 | 瓶
1813 | HC红3号/2-(4-氨基-2-硝基苯氨基)乙醇 | 100mg | CAS：2871-01-4，有证书，含量测定用 | 瓶
1814 | 四氨基嘧啶硫酸盐 | 100mg | CAS：5392-28-9，有证书，含量测定用 | 瓶
1815 | 羟乙基对苯二胺硫酸盐/2,5-二氨基苯乙醇硫酸盐 | 100mg | CAS：93841-25-9，有证书，含量测定用 | 瓶
1816 | 水杨酸甲酯 | 100mg | CAS：119-36-8 | 瓶
1817 | 水杨酸乙酯 | 100mg | CAS：118-61-6 | 瓶
1818 | 水杨酸己酯 | 100mg | CAS：6259-76-3 | 瓶
1819 | 水杨酸苯酯 | 100mg | CAS：118-55-8 | 瓶
1820 | 乙二醇水杨酸酯 | 250mg | CAS：87-28-5 | 瓶
1821 | 水杨酸丙酯 | 50mg | CAS：607-90-9 | 瓶
1822 | 水杨酸苯乙酯 | 100mg | CAS：87-22-9 | 瓶
1823 | 水杨酸异丁酯 | 100mg | CAS：87-19-4 | 瓶
1824 | 5-氯水杨酸甲酯 | 100mg | CAS：4068-78-4 | 瓶
1825 | 5-甲基水杨酸甲酯 | 100mg | CAS：22717-57-3 | 瓶
1826 | 双水杨酸酯 | 50mg | CAS：552-94-3 | 瓶
1827 | 氯前列醇异丙基酯 | 100mg | CAS：157283-66-4 | 瓶
1828 | 比马前列素甲胺 | 10mg | CAS：155206-01-2,有证书，含量测定用 | 瓶
1829 | 氯前列醇 | 10mg | CAS：40665-92-7,有证书，含量测定用 | 瓶
1830 | 氯前列烯醇钠 | 10mg | CAS：55028-72-3,有证书，含量测定用 | 瓶
1831 | 溶剂黄172 | 100mg | CAS：68427-35-0,有证书，含量测定用 | 瓶
1832 | 碱性红1/罗丹明6G | 100mg | CI 45160，CAS：989-38-8,有证书，含量测定用 | 瓶
1833 | 碱性紫11 | 100mg | CI 45174，CAS：73398-89-7,有证书，含量测定用 | 瓶
1834 | 聚山梨酯80（吐温80） | 100mg/支 | ≥95%，9005-65-6，标准品 | 瓶
1835 | 异烟酰胺（吡啶-4-甲酰胺） | 100mg/支 | ≥99%，有含量，1453-82-3 | 瓶
1836 | 异烟酸（吡啶-4-甲酸） | 100mg/支 | 99.9%，有含量，55-22-1 | 瓶
1836 | 乙腈中细格菌素 | 1ml | 有证标准物质 | 瓶
1837 | 乙腈中渥曼青霉素溶液 | 1ml | 有证标准物质 | 瓶
1838 | 地屈孕酮 | 5mg/瓶 | 优质 | 瓶
1839 | 2020年版药典33种GCMS禁用农残混标 | 100ug/mL，1ml | 100ug/mL，1ml，供货时要求有标准物质证书 | 支
1840 | 子囊霉素 | 1mg | 要求有证标准物质 | 瓶
1841 | 乙腈中腾毒素 (TEN)溶液 | 1ml | 有证标准物质 | 瓶
1842 | 麦角异克碱 标准品 | 1mg | 有证标准物质 | 瓶
1843 | 麦角异柯宁碱（干态标准品） | 1mg | 有证标准物质 | 瓶
1844 | 乙腈中异烟棒曲霉素C溶液 | 1ml | 有证标准物质 | 瓶
1845 | 恩镰孢菌素A | 100ug/ml-乙腈-1ml | 100ug/ml-乙腈-1ml | 瓶
1846 | 恩镰孢菌素A1 | 100ug/ml-乙腈-1ml | 100ug/ml-乙腈-1ml | 瓶
1847 | 毛壳素 | 1mg | 有证标准物质 | 瓶
1848 | 酸性黄1（奈酚黄S） | 25g | ≥99.00％，试剂级别 | 瓶
1849 | 黄曲霉毒素 M1 对照品 | 10mg/L于乙腈，1 ml Certan Vial | 纯品型，有证书 | 瓶
1850 | 麦角异卡里碱（干态标准品） | 1mg | 有证标准物质 | 瓶
1851 | 异烟棒曲霉素 C | 1mg | 有证标准物质 | 瓶
1852 | 乙腈中赭曲霉毒素 B溶液 | 1ml | 有证标准物质 | 瓶
1853 | 乙腈中震颤真菌毒素溶液 | 1ml | 有证标准物质 | 瓶
1854 | 赭曲霉毒素A | 1mg | 有证标准物质 | 瓶
1855 | 低聚果糖标准品套装（蔗果三糖、蔗果四糖、蔗果五糖） | 250mg*3 支/套 | 纯度＞90% | 套
1856 | 麦角隐亭 | 1mg | 有证标准物质 | 瓶
1857 | 紫黄素(SH)(-80度保存，干冰运输) 标准品 | 1mg | 有证标准物质 | 瓶
1858 | 赭曲霉毒素A | 1mg | 有证标准物质 | 瓶
1859 | 赭曲毒素B | 1mg | 有证标准物质 | 瓶
1860 | 展青霉素（棒曲霉素） | 1mg | 有证标准物质 | 瓶
1861 | 毛壳菌素 | 1mg | 有证标准物质 | 瓶
1862 | 黄曲霉毒素 G2（AFG2）-0.5ug/ml-乙腈 | 3 mg/L于乙腈，1ml于安瓿瓶，-10度 | 纯品型，有证书 | 瓶
1863 | 麦角异生碱 标准品 | 1mg | 有证标准物质 | 瓶
1864 | 杂色曲霉素 | 1mg | 有证标准物质 | 瓶
1865 | 杂色曲霉毒素 | 1mg | 有证标准物质 | 瓶
1866 | 2020年版药典30种LCMS禁用农残混标 | 100ug/mL，1ml | 100ug/mL，1ml，供货时要求有标准物质证书 | 支
1867 | 玉米烯酮 | 1mg | 要求有证标准物质 | 瓶
1868 | 黄曲霉毒素B1-[13C17] | 1mg | 有证标准物质 | 瓶
1869 | 玉米赤霉烯酮（玉米烯酮） | 1mg | 有证标准物质 | 瓶
1870 | [13C17]-黄曲霉毒素B2 | 1mg | 有证标准物质 | 瓶
1871 | 震颤真菌毒素 | 1mg | 有证标准物质 | 瓶
1872 | [13C17]-黄曲霉毒素G1 | 1mg | 有证标准物质 | 瓶
1873 | 毛壳菌素 | 1mg | 有证标准物质 | 瓶
1874 | 腾毒素 | 1mg | 有证标准物质 | 瓶
1875 | 霉酚酸 | 1mg | 要求有证标准物质 | 瓶
1876 | 二苯基汞 标准品 | 0.25g/瓶 | 纯品型，有证书 | 瓶
1877 | 去环氧脱氧雪腐镰刀菌烯醇 | 1mg | 要求有证标准物质 | 瓶
1878 | 芬苯达唑砜标准品 | 50mg/瓶 | 纯度＞99% | 瓶
1879 | 对苯二亚甲基樟脑磺酸及其盐类 | 250mg/瓶 | 纯度≥95% | 瓶
1880 | 色霉素 A3 | 1mg | 有证标准物质 | 瓶
1881 | 双氢麦角汀 标准品 | 1mg | 有证标准物质 | 瓶
1882 | 细交链孢菌酮酸 | 1mg | 有证标准物质 | 瓶
1883 | 非那雄胺杂质C | 5mg/瓶 | 对照品、有证 | 瓶
1884 | 非那雄胺杂质B | 10mg/瓶 | 对照品、有证 | 瓶
1885 | 细交链孢菌酮酸 | 1mg | 有证标准物质 | 瓶
1886 | 细格菌素 | 1mg | 有证标准物质 | 瓶
1887 | 水解伏马毒素B1 | 1mg | 有证标准物质 | 瓶
1888 | 细胞松驰素H | 1mg | 要求有证标准物质 | 瓶
1889 | 四环素盐酸盐 | 1mg | 有证标准物质 | 瓶
1890 | 细胞松驰素D | 1mg | 有证标准物质 | 瓶
1891 | 曲酸 | 1mg | 有证标准物质 | 瓶
1892 | 二乙氨基羟苯甲酰基苯甲酸己酯 | 100mg/瓶 | 纯度≥97% | 瓶
1893 | 细胞松弛素B | 1mg | 有证标准物质 | 瓶
1894 | 细胞松弛素 E | 1mg | 有证标准物质 | 瓶
1895 | 二氯吡啶酸 | 250mg/瓶 | 纯度＞99% | 瓶
1896 | 二甲基砷酸钠 标准品 | 0.25g/瓶 | 纯品型，有证书 | 瓶
1897 | 细胞松弛素 B，二氢 | 1mg | 有证标准物质 | 瓶
1898 | 细胞松弛素 A | 1mg | 有证标准物质 | 瓶
1899 | 西曲霉素（80％，含有异丙基环孢菌素） | 1mg | 有证标准物质 | 瓶
1900 | 渥曼青霉素 | 1mg | 有证标准物质 | 瓶
1901 | 弯抱霉菌素 | 1mg | 要求有证标准物质 | 瓶
1902 | 他克莫司 | 1mg | 有证标准物质 | 瓶
1903 | 脱氧雪腐镰刀菌烯醇-3-葡萄糖苷 | 1mg | 有证标准物质 | 瓶
1904 | 脱氧雪腐镰刀菌烯醇（呕吐毒素） | 1mg | 有证标准物质 | 瓶
1905 | 高 SPF 防晒标准品(经检测鉴定) | 2 oz/瓶 | 纯品型，有证书 | 瓶
1906 | 鲜绿青霉素 | 1mg | 有证标准物质 | 瓶
1907 | 米酵菌酸 | 1mg | 有证标准物质 | 瓶
1908 | 黄曲霉毒素 B2（AFB2）-0.5ug/ml-乙腈 | 3 mg/L于乙腈，1ml于安瓿瓶，-10度 | 纯品型，有证书 | 瓶
1909 | 地西泮 | 1.0 mg/mL，1 mL/支 | 优质 | 支
1910 | 乙腈中交链孢酚溶液 | 1ml | 要求有证标准物质 | 瓶
1911 | 乙腈中黄绿青霉素溶液 | 1ml | 有证标准物质 | 瓶
1912 | 乙腈中柄曲霉素溶液 | 1ml | 有证标准物质 | 瓶
1913 | 黄曲霉毒素 G2 对照品 | 3 mg/L于乙腈，1ml于安瓿瓶，-10度 | 纯品型，有证书 | 瓶
1914 | 蝶酸（叶酸杂质D） | 70mg/瓶 | 欧洲药典对照 | 瓶
1915 | 黄曲霉毒素 G1（AFG1）-2ug/ml-乙腈 | 3 mg/L于乙腈，1 ml于安瓿瓶，-10度 | 纯品型，有证书 | 瓶
1916 | 尼日利亚菌素钠盐 | 1mg | 有证标准物质 | 瓶
1917 | 浅蓝菌素 | 1mg | 有证标准物质 | 瓶
1918 | 青霉素V | 1mg | 有证标准物质 | 瓶
1919 | 乙腈中β-玉米赤霉烯醇溶液 | 1ml | 有证标准物质 | 瓶
1920 | 黄曲霉毒素 G1 对照品 | 3 mg/L于乙腈，1 ml于安瓿瓶，-10度 | 纯品型，有证书 | 瓶
1921 | 乙腈中α-玉米赤霉烯醇溶液 | 1ml | 有证标准物质 | 瓶
1922 | 伊快霉素 | 1mg | 有证标准物质 | 瓶
1923 | 共轭雌激素 | 25mg/瓶 | 纯品型，有证书 | 瓶
1924 | 青霉酸 | 1mg | 有证标准物质 | 瓶
1925 | 烟曲霉文 A | 1mg | 有证标准物质 | 瓶
1926 | 烟曲霉素标准品 | 1mg | 有证标准物质 | 瓶
1927 | 烟曲霉素 | 1mg | 有证标准物质 | 瓶
1928 | 青霉震颤素 | 1mg | 有证标准物质 | 瓶
1929 | 蕈青霉素 标准品 | 1mg | 要求有证标准物质 | 瓶
1930 | 蕈青霉素 | 1mg | 有证标准物质 | 瓶
1931 | 星形孢菌素 | 1mg | 有证标准物质 | 瓶
1932 | 黄曲霉毒素 B2 对照品 | 3 mg/L于乙腈，1ml于安瓿瓶，-10度 | 纯品型，有证书 | 瓶
1933 | 曲古菌素A | 1mg | 有证标准物质 | 瓶
1934 | 新茄镰孢菌醇 标准品 | 1mg | 有证标准物质 | 瓶
1935 | 赫曲霉毒素 A（OTA）-10ug/ml-乙腈 | 10 mg/l于乙腈：甲醇=1:1，1ml | 10 mg/l | 瓶
1936 | 新茄病镰刀菌烯醇 标准品 | 1mg | 有证标准物质 | 瓶
1937 | [13C17]-黄曲霉毒素G2 | 1mg | 有证标准物质 | 瓶
1938 | [13C4]-串珠镰刀菌素（Moniliformin） -10 µg/mL /乙腈 | 1.2ml/支 | 10µg/mL，1.2ml | 支
1939 | [13C17]-3-乙酰基脱氧雪腐镰刀菌烯醇 | 1mg | 有证标准物质 | 瓶
1940 | N-亚硝基二苄基胺 | 50mg | 有含量说明书 | 瓶
1941 | D,L-α-生育酚(维生素E)标准品 | 0.5g/瓶 | 纯度≥96% | 瓶
1942 | 马兜铃内酰胺 | 20mg/瓶 | 纯度≥98% | 瓶
1943 | 调节膦 | 20mg | 合格标准品 | 瓶
1944 | D（+）-木糖 标准品 含量测定用 | 250mg/瓶 | 纯度＞99%，有证书 | 瓶
1945 | 6—苄基氨基嘌呤 | 20mg | 合格标准品 | 瓶
1946 | 复硝酚钠 | 20mg | 合格标准品 | 瓶
1947 | 乙酸橙花酯 | 20mg | 含量98% | 瓶
1948 | 氯吡脲 | 20mg | 合格标准品 | 瓶
1949 | 氟虫腈亚砜 | 20mg | 合格标准品 | 瓶
1950 | 西柏烯 | 20mg | 含量98% | 瓶
1951 | 赤霉素 | 20mg | 合格标准品 | 瓶
1952 | N-亚硝基甲乙胺 | 50mg | 有含量说明书 | 瓶
1953 | 人参皂苷Rh4 | 100mg/瓶 | 纯度＞98% | 瓶
1954 | 特丁硫磷亚砜 | 20mg | 合格标准品 | 瓶
1955 | 脱水四环素 | 100mg/支 | CAS：13803-65-1 | 支
1956 | 特丁硫磷砜 | 20mg | 合格标准品 | 瓶
1957 | 吲熟酯 | 20mg | 合格标准品 | 瓶
1958 | dithio-desmethyl-carbodenafil 标准品 | 10MG/瓶 | 优质 | 瓶
1959 | 对氯苯氧乙酸 | 20mg | 合格标准品 | 瓶
1960 | DL-α -维生素 E | 0.5g/瓶 | 纯品型，有证书 | 瓶
1961 | 4,6-二(辛硫甲基)邻甲酚（抗氧剂1520） | 50mg | 有含量说明书 | 支
1962 | 利多卡因 标准品 | 0.1g/瓶 | 纯度＞99% | 瓶
1963 | 邻氯青霉素标准品 | 250mg/瓶 | 纯度≥97% | 瓶
1964 | 磷酸苯丙哌林 | 500mg/瓶 | 纯度＞90% | 瓶
1965 | SPF防晒标准品质控样（FDA SPF STANDARD CERTIFIED FORMULA P3 CERTIFIED FORMULA） | FDA SPF STANDARD CERTIFIED FORMULA P3 CERTIFIED FORMULA | λc=366nm | 瓶
1966 | Phospho-TAK1 (Ser412) Antibody | 100ul | 1.特异性/敏感性：Phospho-TAK1 (Ser412) Antibody 仅在 TAK1 在丝氨酸 412 位点被磷酸化时方可检测内源水平的 TAK1。识别蛋白的分子量82kDa。 2.宿主来源：兔子 3.物种反应性：人，小鼠，大鼠 4.应用（建议稀释倍数）：蛋白免疫印迹（1:1000），免疫沉淀（1:50） 5.保存：保存在 10 mM sodium HEPES (pH 7.5)、150 mM NaCl、100 µg/ml BSA、50% 甘油和低于 0.02% 的叠氮化钠中。存储温度为 -20℃。 | 瓶
1967 | 土壤有效态-广东水稻（赤红壤） | 500g | 优质 | 瓶
1968 | 土壤成分分析标准物质-长江中下游土壤 | 70g | 优质 | 瓶
1969 | 马兜铃酸D | 5mg/瓶 | 纯度≥98% | 瓶
1970 | 土壤成分分析标准物质-珠江三角洲土壤 | 70g | 优质 | 瓶
1971 | 磷酸苯丙哌林 | 1g/支 | 优质 | 支
1972 | 增甘膦 | 20mg | 合格标准品 | 瓶
1973 | 羟基香茅醛 | 50mg | 含测用 | 瓶
1974 | 四羟基甲基蒽醌 | 5mg | 含测用 | 瓶
1975 | 磺胺地索辛 | 100mg/支 | CAS：122-11-2 | 支
1976 | 甲泼尼松醋酸酯 | 100mg/支 | CAS：1106-03-2 | 支
1977 | 氟虫腈砜 | 20mg | 合格标准品 | 瓶
1978 | 诺龙 | 100mg/支 | CAS：434-22-0 | 支
1979 | 仲丁威 | 0.25g | 优质 | 瓶
1980 | 5-磷酸吡哆醛 | 1g/瓶 | 优质 | 瓶
1981 | 唑嘧磺草胺 | 100mg | 优质 | 瓶
1982 | 硫代西地那非 | 1mg/支 | 优质 | 支
1983 | 唑菌胺酯（百克敏） | 100mg | 优质 | 瓶
1984 | 福美胂 | 1.5ml/瓶 | 纯度≥98% | 瓶
1985 | 硫基西地那非 标准品 | 10mg/瓶 | 纯度＞99% | 瓶
1986 | 黑果茜草萜 A | 20mg/瓶 | 合格标准品，有含量证书 | 瓶
1987 | 仲丁灵 | 0.25g | 纯度≥98% | 瓶
1988 | 氟甲腈 | 20mg | 合格标准品 | 瓶
1989 | 硫酸酯酶 | 10UN/瓶 | 优质 | 瓶
1990 | 醋丙氢可的松 | 100mg/支 | CAS：74050-20-7 | 支
1991 | 伐地那非 | 50mg/支 | CAS：224785-90-4 | 支
1992 | 泻鼠李皮苷A | 20mg | 标准品CAS：521-62-0 | 支
1993 | 正己烷中异狄氏剂溶液标准样品 | 1ml | 100mg/L于正己烷 | 瓶
1994 | 氟甲睾酮 | 100mg/支 | CAS：76-43-7 | 支
1995 | 9-四氢大麻酚 标准溶液 | 1000ug/ml 1ml/瓶 | 纯度＞90%，有证书含量测定用 | 瓶
1996 | 肌酸激酶同工酶（ck-mb）测试盒 | 48T | 酶联免疫（ELISA）试剂 | 盒
1997 | 血竭黄烷A | 5mg/瓶 | 标准品，合格 | 瓶
1998 | 异辛烷中八氟萘溶液标准物质 | 1mL/支，100pg/uL | GBW(E)130344 | 支
1999 | 达氟沙星 | 100mg/支 | CAS：112398-08-0 | 支
2000 | 树脂毒素 | 100 µg/mL - 乙腈 - 1 mL | 100 µg/mL - 乙腈 - 1 mL | 支
2001 | 光甘草定 | 100mg/瓶 | 纯度＞98% | 瓶
2002 | 唑酮草酯(自由酸) | 10mg | 优质 | 瓶
2003 | 安果 | 1.5ml/瓶 | 纯度≥98% | 瓶
2004 | 巴喹普林 | 100mg/支 | CAS：102280-35-3 | 支
2005 | 细交链格孢菌酮酸 | 100 µg/mL - 乙腈 - 1 mL | 100 µg/mL - 乙腈 - 1 mL | 支
2006 | D(+)-木糖 标准品 | 0.25g/瓶 | 纯品型，有证书 | 瓶
2007 | 四氧嘧啶 | 10g/瓶 | 分析纯 | 瓶
2008 | 托西拉酯 | 50mg/瓶 | 含量：＞95% | 瓶
2009 | D(+)-甘露糖 标准品 | 0.25g/瓶 | 纯品型，有证书，纯度＞90% | 瓶
2010 | D(+)-半乳糖 标准品 | 0.25g/瓶 | 纯品型，有证书，纯度＞90% | 瓶
2011 | D(-)-果糖标准品 | 0.25g/瓶 | 纯品型，有证书，纯度＞90% | 瓶
2012 | Phospho-P53 (Ser15) Recombinant Antibody | 2mg | WB, ELISA，细胞培养级 | kit
2013 | 溶血素（绵羊红细胞抗体：SRBC抗体） | 1ml | 用于抗补体活性测定，成分兔抗绵羊红细胞血清 | 支
2014 | 异氟烷 | 100ml/瓶 | 有说明书 | 瓶
2015 | 马兜铃内酰胺BIII | 5mg/瓶 | 纯度≥98% | 瓶
2016 | 雷洛昔芬 | 100mg/瓶 | 优质 | 瓶
2017 | 交沙霉素 | 5mg/瓶 | 纯度＞91% | 瓶
2018 | AsperloxinA | 1mg | 有证标准物质 | 瓶
2019 | Asterricacid | 1mg | 要求有证标准物质 | 瓶
2020 | Aurofusarin | 1mg | 有证标准物质 | 瓶
2021 | Austdiol | 1mg | 有证标准物质 | 瓶
2022 | AustocystinA | 1mg | 有证标准物质 | 瓶
2023 | 屎肠球菌 | 2-8度，冻干 | 冻干菌粉 | 包
2024 | AvenaceinY | 1mg | 有证标准物质 | 瓶
2025 | ChaetoglobosinA | 1mg | 有证标准物质 | 瓶
2026 | Aspinonene | 1mg | 有证标准物质 | 瓶
2027 | EnniatinB2 | 1mg | 有证标准物质 | 瓶
2028 | Aspyrone | 1mg | 有证标准物质 | 瓶
2029 | Asterricacid | 1mg | 要求有证标准物质 | 瓶
2030 | Aurofusarin | 1mg | 有证标准物质 | 瓶
2031 | Austdiol | 1mg | 有证标准物质 | 瓶
2032 | AustocystinA | 1mg | 有证标准物质 | 瓶
2033 | 屎肠球菌 | 2-8度，冻干 | 冻干菌粉 | 包
2034 | AvenaceinY | 1mg | 有证标准物质 | 瓶
2035 | 聚丙烯酰胺甲基亚苄基樟脑 | 25mg/瓶 | 纯度≥95% | 瓶
2036 | 麦角异胺 标准品 | 1mg | 要求有证标准物质 | 瓶
2037 | Aspinonene | 1mg | 有证标准物质 | 瓶
2038 | 井冈霉素 | ≥10mg/瓶 | 纯度≥98%，有证书 | 瓶
2039 | [13C15]-脱氧雪腐镰刀菌烯醇 | 1mg | 有证标准物质 | 瓶
2040 | 金霉素 | 250mg/瓶 | 供含量测定用 | 支
2041 | 伏马菌素B1 (U-13C34) 标准品 | 1mg | 有证标准物质 | 瓶
2042 | [13C34]-伏马毒素B2 | 1mg | 要求有证标准物质 | 瓶
2043 | U-[13C34]-伏马毒素B3 | 1mg | 有证标准物质 | 瓶
2044 | U-[13C22]-HT-2毒素 | 1mg | 有证标准物质 | 瓶
2045 | U-[13C20]-赭曲霉毒素A(OTA) | 1mg | 有证标准物质 | 瓶
2046 | U-[13C18]-柄曲霉素 Sterigmatocystin | 1mg | 有证标准物质 | 瓶
2047 | 金霉素盐酸盐 | 0.25g/瓶 | 纯度＞90% | 瓶
2048 | T-2三醇 | 1mg | 有证标准物质 | 瓶
2049 | [13C18]-玉米赤霉烯酮 | 1mg | 有证标准物质 | 瓶
2050 | Altertoxin-I | 1mg | 有证标准物质 | 瓶
2051 | 2-Amino-14,16-dimethyloctadecan-3-ol | 1mg | 要求有证标准物质 | 瓶
2052 | 金阳碱 25g | 25g/瓶 | 优质 | 瓶
2053 | AsperloxinA | 1mg | 有证标准物质 | 瓶
2054 | ChaetoglobosinA | 1mg | 有证标准物质 | 瓶
2055 | EnniatinB3 | 1mg | 有证标准物质 | 瓶
2056 | DL-苹果酸 | 100mg/瓶 | 纯度＞99% | 瓶
2057 | ESI-Low Concentration Tuning mix | 100mL/瓶 | 有定量证书，Agilent 6460调谐液 | 瓶
2058 | SatratoxinH | 1mg | 要求有证标准物质 | 瓶
2059 | SecalonicacidD | 1mg | 有证标准物质 | 瓶
2060 | Sulochrin | 1mg | 要求有证标准物质 | 瓶
2061 | VerrucarinA | 1mg | 有证标准物质 | 瓶
2062 | Verrucarol | 1mg | 有证标准物质 | 瓶
2063 | α-Zearalenol-4-glucoside | 1mg | 有证标准物质 | 瓶
2064 | β-Zearalenol-4-glucoside | 1mg | 有证标准物质 | 瓶
2065 | 咖啡因 | 1000mg/L，1 ml | 优质 | 瓶
2066 | Ergine | 1mg | 要求有证标准物质 | 瓶
2067 | 劳拉氯铵 | 1g/瓶 | CAS No.:19486-61-4 | 瓶
2068 | 45种霉菌毒素混标溶液，100μg/mL | 100μg/mL | 100μg/mL，混标定制45个组分 | 瓶
2069 | D-半乳糖 标准品 | 250mg/瓶 | 纯度＞99%，含量测定用 有证书 | 瓶
2070 | 奥沙米特 | 100mg/支 | CAS：60607-34-3 | 支
2071 | D-γ-生育酚 | 100mg/瓶 | 纯度＞94% | 瓶
2072 | 劳拉西泮 | 1.0mg/mL，1 mL/ampule | 优质 | 支
2073 | DL-色氨酸 标准品 | 0.5g/瓶 | 纯度＞99%，含量测定用有证书 | 瓶
2074 | SatratoxinG | 1mg | 有证标准物质 | 瓶
2075 | RubellinD | 1mg | 有证标准物质 | 瓶
2076 | RoridinA | 1mg | 有证标准物质 | 瓶
2077 | Patulin | 1mg | 有证标准物质 | 瓶
2078 | Ergometrine | 1mg | 有证标准物质 | 瓶
2079 | Ergometrinine | 1mg | 要求有证标准物质 | 瓶
2080 | Ergotamine | 1mg | 有证标准物质 | 瓶
2081 | Ergotaminine | 1mg | 有证标准物质 | 瓶
2082 | Festuclavine | 1mg | 有证标准物质 | 瓶
2083 | K252a | 1mg | 有证标准物质 | 瓶
2084 | 粪肠球菌 | 2-8度，冻干 | 冻干菌粉 | 包
2085 | Macrosporin | 1mg | 有证标准物质 | 瓶
2086 | Methysergide | 1mg | 有证标准物质 | 瓶
2087 | Monactin | 1mg | 有证标准物质 | 瓶
2088 | Oxaspirodion | 1mg | 有证标准物质 | 瓶
2089 | Oxidizedelymoclavine | 1mg | 要求有证标准物质 | 瓶
2090 | Oxidizedluol | 1mg | 有证标准物质 | 瓶
2091 | PaspalitremA | 1mg | 有证标准物质 | 瓶
2092 | PaspalitremB | 1mg | 有证标准物质 | 瓶
2093 | Aspyrone | 1mg | 有证标准物质 | 瓶
2094 | 灰黄霉素 | 1mg | 有证标准物质 | 瓶
2095 | 麦角缬碱(麦角缬氨酸，麦角瓦灵) | 1mg | 有证标准物质 | 瓶
2096 | 100 µg/mL马来酸麦角新碱(Ergometrine Maleate)/干态 | 1.2ml/支 | 100µg/mL，1.2ml | 支
2097 | 500 µg/mL米酵菌酸(Bongkrekic Acid)/50%乙腈（含0.1%氨水） | 1.2ml/支 | 500µg/mL，1.2ml | 支
2098 | 100 µg/mL毒黄素(Toxoflavin)/甲醇 | 1.2ml/支 | 100µg/mL，1.2ml | 支
2099 | 500ug/ml异米酵菌酸 Isobongkrekic Acid/50%乙腈（含0.1%氨水） | 1.2ml/支 | 500µg/mL，1.2ml | 支
2100 | 10 ug/ml鹅膏蕈氨酸/水 | 1.2ml/支 | 10µg/mL，1.2ml | 支
2101 | 阿苯达唑亚砜标准品 | 10mg/瓶 | 纯度＞99% | 瓶
2102 | 阿苯达唑砜标准品 | 10mg/瓶 | 纯度＞99% | 瓶
2103 | [13C18]-β玉米赤霉烯醇（β-Zearalenol）-10µg/mL /乙腈 | 1.2ml/支 | 10µg/mL，1.2ml | 支
2104 | Udenafil 标准品 | 10mg/瓶 | 纯度＞93% | 瓶
2105 | 100 µg/mL 曲酸 (Kojic acid)/干态 | 1.2ml/支 | 10µg/mL，1.2ml | 支
2106 | SymmetryShield RP18 柱 | 150*4.6mm，5um | 优质 | 个
2107 | 10 µg/mL β-鹅膏菌素 (β-Amanitin)/水 | 1.2ml/支 | 10µg/mL，1.2ml | 支
2108 | 100 µg/mL疣孢青霉原/乙腈 | 1.2ml/支 | 100µg/mL，1.2ml | 支
2109 | [13C18]-玉米赤霉酮（Zearalanone）-10µg/mL /乙腈 | 1.2ml/支 | 10µg/mL，1.2ml | 支
2110 | SPF标样 | 2 oz | 优质 | 支
2111 | [13C17]-黄曲霉毒素M2（Aflatoxin M2）-0.5 µg/mL /乙腈 | 1.2ml/支 | 0.5µg/mL，1.2ml | 支
2112 | [13C18]-α玉米赤霉醇（α-Zeranol）-10µg/mL /乙腈 | 1.2ml/支 | 10µg/mL，1.2ml | 支
2113 | 10 µg/mL 交链孢毒素I Altertoxin I/乙腈 | 1.2ml/支 | 10µg/mL，1.2ml | 支
2114 | 100 µg/mL麦角辛(Ergosine)/干态 | 1.2ml/支 | 100µg/mL，1.2ml | 支
2115 | 100 µg/mL细格菌素(Altenusin)/甲醇 | 1.2ml/支 | 100µg/mL，1.2ml | 支
2116 | 阿特拉津 | 250mg/瓶 | 纯度＞99% | 瓶
2117 | 100 µg/mL田麦角碱(Agroclavine)/干态 | 1.2ml/支 | 100µg/mL，1.2ml | 支
2118 | 阿司匹林 | 0.25g/瓶 | 纯度＞99% | 瓶
2119 | 25 µg/mL麦角异克碱(Ergocristinine)/干态 | 1.2ml/支 | 25µg/mL，1.2ml | 支
2120 | 阿美雌酮 | 2.5mg/瓶 | 优质 | 瓶
2121 | 25 µg/mL麦角胺宁(Ergotaminine)/干态 | 1.2ml/支 | 25µg/mL，1.2ml | 支
2122 | [13C18]-α玉米赤霉烯醇（α-Zearalenol）-10µg/mL /乙腈 | 1.2ml/支 | 10µg/mL，1.2ml | 支
2123 | 100 µg/mL双氢麦角汀(Dihydroergocristine)/干态 | 1.2ml/支 | 100µg/mL，1.2ml | 支
2124 | 25 µg/mL麦角辛宁(Ergosinine)/干态 | 1.2ml/支 | 25µg/mL，1.2ml | 支
2125 | 25 µg/mL麦角异新碱(Ergometrinine)/干态 | 1.2ml/支 | 25µg/mL，1.2ml | 支
2126 | 100µg/mL麦角固醇(Ergosterol)/干态 | 1.2ml/支 | 100µg/mL，1.2ml | 支
2127 | 100 µg/mL交链孢酚(Alternariol)/甲醇 | 1.2ml/支 | 100µg/mL，1.2ml | 支
2128 | 100 µg/mL交链孢酚单甲醚(Alternariol monomethyl Ether)/甲醇 | 1.2ml/支 | 100µg/mL，1.2ml | 支
2129 | 100 µg/mL细交链孢菌酮酸(Tenuazonic Acid)/甲醇 | 1.2ml/支 | 100µg/mL，1.2ml | 支
2130 | 10 µg/mL交链孢霉烯(Altenuene)/甲醇 | 1.2ml/支 | 10µg/mL，1.2ml | 支
2131 | 100 µg/mL 曲酸 (Kojic acid)/乙腈 | 1.2ml/支 | 100µg/mL，1.2ml | 支
2132 | 100 µg/mL黄绿青霉素（Citreoviridin） /乙腈 | 1.2ml/支 | 100µg/mL，1.2ml | 支
2133 | 100 µg/mL 三聚氰胺 (Melamine)/水 | 1.2ml/支 | 100µg/mL，1.2ml | 支
2134 | 盐酸吐根酚碱对照品 | 0 | 合格标准品 | 瓶
2135 | 2,4-滴乙酯 | 0.25g | 有证标准物质 | 瓶
2136 | 5-硝基邻甲氧基苯酚钠 | 100mg | 有证标准物质 | 瓶
2137 | 4-氟苯氧乙酸 | 250mg | 有证标准物质 | 瓶
2138 | 6-呋喃氨基嘌呤 | 0.1g | 有证标准物质 | 瓶
2139 | 异噁草松 | 1ml | 100mg/L于甲醇 | 瓶
2140 | 吡罗昔康杂质 A 标准品 | 100mg/瓶 | 进口/国产对照，有认定证书（供货时提供） | 瓶 | ●
2141 | 坐果酸 | 25MG | 要求有证标准物质 | 瓶
2142 | 环己酰亚胺 | 100mg | 有证标准物质 | 瓶
2143 | 2,4-滴丙酸 | 1ml | 1000mg/L于乙腈，有证标准物质 | 瓶
2144 | 调呋酸 | 100mg | 有证标准物质 | 瓶
2145 | 地乐酚 | 1ml | 1000mg/L于二氯甲烷，有证标准物质 | 瓶
2146 | 果实增糖剂 | 100mg | 有证标准物质 | 瓶
2147 | 呋嘧醇 | 100mg | 有证标准物质 | 瓶
2148 | 赤霉素7 | 5mg | 有证标准物质 | 瓶
2149 | 炔苯酰草胺 | 100μg/ml | 含测用 | 瓶
2150 | 萘乙酸乙酯 | 100mg | 有证标准物质 | 瓶
2151 | 1,3-二苯基脲 | 1ml | 100mg/L于甲醇，有证标准物质 | 瓶
2152 | N-去乙基甲基嘧啶磷 | 100mg/瓶 | 优质 | 瓶
2153 | Plastic additive 15 EP P2155015 500mg | 500mg/瓶 | 优质 | 瓶
2154 | 盐酸吐根碱对照品 | 0 | 合格标准品 | 瓶
2155 | 100 µg/mL 三聚氰胺 (Melamine)/50%甲醇水 | 1.2ml/支 | 100µg/mL，1.2ml | 支
2156 | 100 µg/mL 环孢霉素A (Cyclosporin A)/乙腈 | 1.2ml/支 | 100µg/mL，1.2ml | 支
2157 | 10 µg/mL 5-羟色胺（5-Hydroxytryptamine）/甲醇 | 1.2ml/支 | 10µg/mL，1.2ml | 支
2158 | 10 µg/mL 玉米赤霉烯酮4-硫酸盐铵盐（Zearalenone 4-Sulfate Ammonium Salt）/甲醇 | 1.2ml/支 | 10µg/mL，1.2ml | 支
2159 | 巴比妥 | 1 mL/支，1 mg/mL | 优质 | 支
2160 | Plastic additive 08 EP P2155008 500mg | 500mg/瓶 | 优质 | 瓶
2161 | 黑果茜草萜A | 20mg/瓶 | 合格标准品 | 瓶
2162 | 3，4-o，o-次甲基-鞣花酸-4' -葡萄糖苷( okicamelliaside) | 20mg/瓶 | 合格标准品 | 瓶
2163 | PEG-25对氨基苯甲酸 | 200mg/瓶 | 纯度≥95% | 瓶
2164 | 香橙素 | 20mg/瓶 | 合格标准品 | 瓶
2165 | 吡罗昔康系统适用性实验对照品 | 250mg/瓶 | 进口/国产对照，有认定证书（供货时提供） | 瓶 | ●
2166 | 金花茶酚A | 20mg/瓶 | 合格标准品 | 瓶
2167 | 金花茶酚B | 20mg/瓶 | 合格标准品 | 瓶
2168 | [13C15]-脱氧雪腐镰刀菌烯醇（Deoxynivalenol）-25µg/mL /乙腈 | 1.2ml/支 | 25µg/mL，1.2ml | 支
2169 | [13C15]-脱氧雪腐镰刀菌烯醇-3-葡萄糖苷-10µg/mL /乙腈 | 1.2ml/支 | 10µg/mL，1.2ml | 支
2170 | 烯腺嘌呤 | 100mg | 有证标准物质 | 瓶
2171 | 100 µg/mL T-2三醇(T-2 Triol)/乙腈 | 1.2ml/支 | 100µg/mL，1.2ml | 支
2172 | 50 µg/mL去环氧脱氧雪腐镰刀菌烯醇(Deepoxy-deoxynivalenol)/乙腈 | 1.2ml/支 | 50µg/mL，1.2ml | 支
2173 | 100 µg/mL二乙酰镳草镰刀菌烯醇/蛇形霉素(Diacetoxyscirpenol)/乙腈 | 1.2ml/支 | 100µg/mL，1.2ml | 支
2174 | 艾司唑仑 | 0.1 mg/ml，1ml/支 | 优质 | 支
2175 | 100 µg/mL新茄病镰刀菌烯醇(Neosolaniol)/乙腈 | 1.2ml/支 | 100µg/mL，1.2ml | 支
2176 | 100 µg/mL串珠镰刀菌素(Moniliformin)/乙腈 | 1.2ml/支 | 100µg/mL，1.2ml | 支
2177 | 100 µg/mL霉酚酸 Mycophenolic acid /乙腈 | 1.2ml/支 | 100µg/mL，1.2ml | 支
2178 | 矮壮素 | ≥10mg/瓶 | 纯度≥98%，有证书 | 瓶
2179 | 100 µg/mL 恩镰孢菌素A(Enniatin A)/乙腈 | 1.2ml/支 | 100µg/mL，1.2ml | 支
2180 | 100 µg/mL 恩镰孢菌素A1(Enniatin A1))/乙腈 | 1.2ml/支 | 100µg/mL，1.2ml | 支
2181 | 100 µg/mL 恩镰孢菌素B(Enniatin B))/乙腈 | 1.2ml/支 | 100µg/mL，1.2ml | 支
2182 | 100 µg/mL 恩镰孢菌素B1(Enniatin B1))/乙腈 | 1.2ml/支 | 100µg/mL，1.2ml | 支
2183 | 100 µg/mL 3-硝基丙酸 (β-Nitropropionic acid)/水 | 1.2ml/支 | 100µg/mL，1.2ml | 支
2184 | 100 µg/mL 玉米赤霉烯酮(Zearalenone)/乙腈 | 1.2ml/支 | 100µg/mL，1.2ml | 支
2185 | 100 µg/mL α-玉米赤霉烯醇(α-Zearalenol)/乙腈 | 1.2ml/支 | 100µg/mL，1.2ml | 支
2186 | 100 µg/mL β-玉米赤霉烯醇(β-Zearalenol)/乙腈 | 1.2ml/支 | 100µg/mL，1.2ml | 支
2187 | 100 µg/mL T-2四醇(T-2 Tetraol)/乙腈 | 1.2ml/支 | 100µg/mL，1.2ml | 支
2188 | 25 µg/mL脱氧雪腐镰刀菌烯醇-15-葡萄糖酸(15-Glucuronide-Deoxynivalenol)/甲醇 | 1.2ml/支 | 25µg/mL，1.2ml | 支
2189 | 100 µg/mL麦角新碱(Ergometrine)/干态 | 1.2ml/支 | 100µg/mL，1.2ml | 支
2190 | 25 µg/mL脱氧雪腐镰刀菌烯醇-3-葡萄糖酸(3-Glucuronide-Deoxynivalenol)/乙腈 | 1.2ml/支 | 25µg/mL，1.2ml | 支
2191 | 15种真菌毒素混合内标/乙腈 | 1.2ml/支 | 包含黄曲霉毒素B1、杂色曲霉、玉米赤霉烯酮、DON、赭曲霉毒素A、T-2、交链孢酚、 展青霉素、 桔青霉素、环匹阿尼酸、串珠镰刀菌素、黄绿青霉素、霉酚酸、恩镰孢菌A、白僵菌素2ug/ml，1.2ml | 支
2192 | [13C7]-毒黄素（Toxoflavin） -10 µg/mL /甲醇 | 1.2ml/支 | 10µg/mL，1.2ml | 支
2193 | [13C34]-恩镰孢菌素B1(Enniatin B1)-10 µg/mL /乙腈 | 1.2ml/支 | 10µg/mL，1.2ml | 支
2194 | [13C33]-恩镰孢菌素B(Enniatin B)-10 µg/mL /乙腈 | 1.2ml/支 | 10µg/mL，1.2ml | 支
2195 | [13C35]-恩镰孢菌素A1(Enniatin A1)-10 µg/mL /乙腈 | 1.2ml/支 | 10µg/mL，1.2ml | 支
2196 | 氨基甲酸乙酯 | 0.25g/瓶 | 纯品型，有证书 | 瓶
2197 | [13C36]-恩镰孢菌素A(Enniatin A)-10 µg/mL /乙腈 | 1.2ml/支 | 10µg/mL，1.2ml | 支
2198 | 氨基苯并咪唑磺酸 | 0.1g/瓶 | 纯度＞99% | 瓶
2199 | 氨基苯并咪唑磺酸 | 10mg/支 | 优质 | 支
2200 | [13C30]-绿僵菌素B（Destruxin B）-10 µg/mL /乙腈/水 | 1.2ml/支 | 10µg/mL，1.2ml | 支
2201 | [13C29]-绿僵菌素A（Destruxin A）-10 µg/mL /乙腈/水 | 1.2ml/支 | 10µg/mL，1.2ml | 支
2202 | 25 µg/mL水解伏马毒素B1(Hydrolyzed Fumonisin B1)/乙腈-水 | 1.2ml/支 | 25µg/mL，1.2ml | 支
2203 | 25 µg/mL水解伏马毒素B2(Hydrolyzed Fumonisin B2)/乙腈-水 | 1.2ml/支 | 25µg/mL，1.2ml | 支
2204 | 50 µg/mL脱氧雪腐镰刀菌烯醇-3-葡萄糖苷(3-G-Deoxynivalenol)/乙腈 | 1.2ml/支 | 50µg/mL，1.2ml | 支
2205 | 25 µg/mL脱氧雪腐镰刀菌烯醇-15-葡萄糖苷(15-G-Deoxynivalenol)/乙腈 | 1.2ml/支 | 25µg/mL，1.2ml | 支
2206 | 100 µg/mL 玉米赤霉酮(Zearalanone)/乙腈 | 1.2ml/支 | 100µg/mL，1.2ml | 支
2207 | 100 µg/mL α-玉米赤霉醇(α-Zeranol)/乙腈 | 1.2ml/支 | 100µg/mL，1.2ml | 支
2208 | [13C6]-曲酸（Kojic acid）-25 µg/mL /乙腈 | 1.2ml/支 | 25µg/mL，1.2ml | 支
2209 | [13C28]-米酵菌酸（Bongkrekic acid）-5 µg/mL /甲醇 | 1.2ml/支 | 5µg/mL，1.2ml | 支
2210 | [13C7]-展青霉素（Patulin）-25µg/mL /乙腈 | 1.2ml/支 | 25µg/mL，1.2ml | 支
2211 | 10 µg/mL赭曲霉毒素β(Ochratoxin-β)/乙腈 | 1.2ml/支 | 10µg/mL，1.2ml | 支
2212 | 阿孕奈德 | 10mg/瓶 | 优质 | 瓶
2213 | [13C15]-T-2四醇（T-2 tetraol ）-10 µg/mL /乙腈 | 1.2ml/支 | 10µg/mL，1.2ml | 支
2214 | 25 µg/mL展青霉素/棒曲霉素(Patulin)/乙腈 | 1.2ml/支 | 25µg/mL，1.2ml | 支
2215 | [13C20]-T-2三醇（T-2 triol）-10 µg/mL /乙腈 | 1.2ml/支 | 10µg/mL，1.2ml | 支
2216 | 100 µg/mL展青霉素/棒曲霉素(Patulin)/乙腈 | 1.2ml/支 | 100µg/mL，1.2ml | 支
2217 | 10 µg/mL 展青霉素甲基醚（methylpatulin）/甲醇 | 1.2ml/支 | 10µg/mL，1.2ml | 支
2218 | 25 µg/mL异烟棒曲霉素C (Roquefortine C)/乙腈 | 1.2ml/支 | 25µg/mL，1.2ml | 支
2219 | [13C34]-伏马毒素B3（Fumonisin B3）-10µg/mL /乙腈/水 | 1.2ml/支 | 10µg/mL，1.2ml | 支
2220 | 100 µg/mL麦角考宁(Ergocornine)/干态 | 1.2ml/支 | 100µg/mL，1.2ml | 支
2221 | [13C20]-赭曲霉毒素C（Ochratoxin C）-10 µg/mL /乙腈 | 1.2ml/支 | 10µg/mL，1.2ml | 支
2222 | [13C20]-赭曲霉毒素B（Ochratoxin B）-10μg/mL /乙腈 | 1.2ml/支 | 10µg/mL，1.2ml | 支
2223 | 100 µg/mL麦角克碱(Ergocristine)/干态 | 1.2ml/支 | 100µg/mL，1.2ml | 支
2224 | 100 µg/mL麦角隐亭(Ergocryptine)/干态 | 1.2ml/支 | 100µg/mL，1.2ml | 支
2225 | 10 µg/mL赭曲霉毒素α(Ochratoxin-α)/乙腈 | 1.2ml/支 | 10µg/mL，1.2ml | 支
2226 | [13C18]-杂色曲霉素（Sterigmatocystin）-25µg/mL /乙腈 | 1.2ml/支 | 25µg/mL，1.2ml | 支
2227 | 10 µg/mL赭曲霉毒素C(Ochratoxin C)/乙腈 | 1.2ml/支 | 10µg/mL，1.2ml | 支
2228 | [13C45]-白僵菌素(Beauvericin)-25µg/mL /乙腈 | 1.2ml/支 | 25µg/mL，1.2ml | 支
2229 | [13C17]-霉酚酸（Mycophenolic acid）-0.5 µg/mL /乙腈 | 1.2ml/支 | 0.5µg/mL，1.2ml | 支
2230 | 100 µg/mL β-玉米赤霉醇(β-Zeranol)/乙腈 | 1.2ml/支 | 100µg/mL，1.2ml | 支
2231 | 10µg/mL 玉米赤霉烯酮-4-葡萄糖苷(Zearalenone-4-O-beta-D-glucopyranoside)/乙腈 | 1.2ml/支 | 10µg/mL，1.2ml | 支
2232 | [13C23]-黄绿青霉素（Citreoviridin）-10µg/mL /乙腈 | 1.2ml/支 | 10µg/mL，1.2ml | 支
2233 | 10µg/mL α-玉米赤霉烯醇-4-葡萄糖苷/乙腈 | 1.2ml/支 | 10µg/mL，1.2ml | 支
2234 | 10µg/mL β-玉米赤霉烯醇-4-葡萄糖苷/乙腈 | 1.2ml/支 | 10µg/mL，1.2ml | 支
2235 | [13C20]-交链孢毒素I （Altertoxin I）-10 µg/mL /甲醇 | 1.2ml/支 | 10µg/mL，1.2ml | 支
2236 | 10 µg/mL赭曲霉毒素B(Ochratoxin B)/乙腈 | 1.2ml/支 | 10µg/mL，1.2ml | 支
2237 | [13C14]-交链孢酚（Alternariol）-25µg/mL /甲醇 | 1.2ml/支 | 25µg/mL，1.2ml | 支
2238 | [13C10]细交链孢菌酮酸（Tenuazonic Acid）-25µg/mL /甲醇 | 1.2ml/支 | 25µg/mL，1.2ml | 支
2239 | [13C22]腾毒素（Tentoxin）-1μg/mL /甲醇 | 1.2ml/支 | 1µg/mL，1.2ml | 支
2240 | [13C15]交链孢酚单甲醚（Alternariol monomethyl Ether）-10µg/mL /甲醇 | 1.2ml/支 | 10µg/mL，1.2ml | 支
2241 | 100 µg/mL白僵菌素(Beauvericin)/乙腈 | 1.2ml/支 | 100µg/mL，1.2ml | 支
2242 | [13C15]交链孢霉烯（Altenuene）-5 µg/mL /甲醇 | 1.2ml/支 | 5µg/mL，1.2ml | 支
2243 | 伏草胺 | 25mg | 有证标准物质 | 瓶
2244 | 异艾氏剂 | 100μg/ml | 含测用 | 瓶
2245 | 麦角生物碱 | 1mg | 有证标准物质 | 瓶
2246 | 串珠镰刀菌素 | 1mg | 有证标准物质 | 瓶
2247 | 吡罗昔康杂质 C 标准品 | 100mg/瓶 | 进口/国产对照，有认定证书（供货时提供） | 瓶 | ●
2248 | 大黄素甲醚 | 1mg | 有证标准物质 | 瓶
2249 | 多球壳菌素 | 1mg | 有证标准物质 | 瓶
2250 | 氢氧化钾-乙醇标准滴定溶液 | 500ml/瓶 | c(KOH)=0.5mol/L(0.5N) | 瓶
2251 | 吡罗昔康杂质 E 标准品 | 100mg/瓶 | 进口/国产对照，有认定证书（供货时提供） | 瓶 | ●
2252 | 吡罗昔康杂质 F 标准品 | 100mg/瓶 | 进口/国产对照，有认定证书（供货时提供） | 瓶 | ●
2253 | 恩镰孢菌素A | 1mg | 有证标准物质 | 瓶
2254 | 恩镰孢菌素B | 1mg | 有证标准物质 | 瓶
2255 | 吡罗昔康杂质 H 标准品 | 100mg/瓶 | 进口/国产对照，有认定证书（供货时提供） | 瓶 | ●
2256 | 恩镰孢菌素B1 | 1mg | 有证标准物质 | 瓶
2257 | 月桂基硫酸钠标准滴定溶液 | 500ml/瓶 | c(C12H25SO4Na)=0.004mol/L | 瓶
2258 | 恩曲他滨 标准品 | 1mg | 有证标准物质 | 瓶
2259 | 二乙酰镳草镰刀菌烯醇/蛇形菌素 | 1mg | 有证标准物质 | 瓶
2260 | 放线菌素 D | 1mg | 有证标准物质 | 瓶
2261 | 伏马毒素B1 | 1mg | 有证标准物质 | 瓶
2262 | 双酚M | 100mg | 含量98%以上，有说明书 | 瓶
2263 | 赤霉酸（赤霉素A3） | 1mg | 有证标准物质 | 瓶
2264 | T-2 四醇 标准品 | 1mg | 有证标准物质 | 瓶
2265 | 偏苯三酸三辛酯 | 500mg | 含量98%以上，有说明书 | 瓶
2266 | T-2三醇 | 1mg | 有证标准物质 | 瓶
2267 | 锂系统缓冲液A | 1L | 锂当量浓度0.12N，pH2.90 | 瓶
2268 | Tryprostatin A | 1mg | 有证标准物质 | 瓶
2269 | Valinomycin | 1mg | 有证标准物质 | 瓶
2270 | Verrucarol 标准品 | 1mg | 有证标准物质 | 瓶
2271 | Zearalenone-14-O-?-glucoside | 1mg | 有证标准物质 | 瓶
2272 | α-玉米赤霉醇 | 1mg | 有证标准物质 | 瓶
2273 | α-玉米赤霉烯醇 | 1mg | 有证标准物质 | 瓶
2274 | β-玉米赤霉醇 | 1mg | 有证标准物质 | 瓶
2275 | β-玉米赤霉烯醇 | 1mg | 有证标准物质 | 瓶
2276 | 巴弗洛霉素A1 | 1mg | 有证标准物质 | 瓶
2277 | 白僵菌素 | 1mg | 有证标准物质 | 瓶
2278 | 丙甲菌素 | 1mg | 有证标准物质 | 瓶
2279 | 钨单元素标准溶液 | 50ml | 1000μg/ml，有含量说明书 | 瓶
2280 | 布雷菲德菌素甲 | 1mg | 有证标准物质 | 瓶
2281 | 伏马毒素B2 | 1mg | 有证标准物质 | 瓶
2282 | 伏马毒素B3 | 1mg | 有证标准物质 | 瓶
2283 | 根赤壳菌素 | 1mg | 有证标准物质 | 瓶
2284 | 瓜萎镰菌醇 | 1mg | 有证标准物质 | 瓶
2285 | 利福霉素S | 1mg | 有证标准物质 | 瓶
2286 | 镰刀菌烯酮-X | 1mg | 有证标准物质 | 瓶
2287 | 罗奎福汀C衍生生物碱 | 1mg | 有证标准物质 | 瓶
2288 | 吡罗昔康杂质 L 标准品 | 100mg/瓶 | 进口/国产对照，有认定证书（供货时提供） | 瓶 | ●
2289 | 布洛芬 | 250mg/支 | 优质 | 支
2290 | 洛伐他汀 | 1mg | 有证标准物质 | 瓶
2291 | 大麻二酚 标准溶液 | 1000ug/ml 1ml/瓶 | 纯度＞90%，有证书 | 瓶
2292 | 氯霉素 | 1mg | 要求有证标准物质 | 瓶
2293 | 吗替麦考酚酯杂质 F（麦考酚酸） | 1mg | 有证标准物质 | 瓶
2294 | 麦角醇 | 1mg | 有证标准物质 | 瓶
2295 | 麦角考宁 标准品 | 1mg | 有证标准物质 | 瓶
2296 | 麦角克碱 标准品 | 1mg | 有证标准物质 | 瓶
2297 | 大麻酚 标准溶液 | 1000ug/ml 1ml/瓶 | 纯度＞90%，有证书 | 瓶
2298 | 麦角日亭宁（干态标准品） | 1mg | 有证标准物质 | 瓶
2299 | 麦角生碱 标准品 | 1mg | 有证标准物质 | 瓶
2300 | 离子霉素（游离酸） | 1mg | 有证标准物质 | 瓶
2301 | 雷帕霉素 | 1mg | 有证标准物质 | 瓶
2302 | 卡弗他丁 C | 1mg | 有证标准物质 | 瓶
2303 | 己酮可可碱 | 1mg | 有证标准物质 | 瓶
2304 | 寡霉素 A | 1mg | 有证标准物质 | 瓶
2305 | 寡霉素 B | 1mg | 有证标准物质 | 瓶
2306 | 光神霉素A | 1mg | 有证标准物质 | 瓶
2307 | 环匹阿尼酸/圆弧偶氮酸 | 1mg | 要求有证标准物质 | 瓶
2308 | 黄绿青霉素(有纯度，无证书） | 1mg | 有证标准物质 | 瓶
2309 | 茴香霉素 | 1mg | 有证标准物质 | 瓶
2310 | 甲醇中交链孢烯溶液 | 1mg | 有证标准物质 | 瓶
2311 | 吡罗昔康杂质 K 标准品 | 100mg/瓶 | 进口/国产对照，有认定证书（供货时提供） | 瓶 | ●
2312 | 甲醇中镰刀菌酮 X溶液 | 1mg | 有证标准物质 | 瓶
2313 | 交链孢酚 | 1mg | 有证标准物质 | 瓶
2314 | 交链孢酚单甲醚-D3 | 1mg | 有证标准物质 | 瓶
2315 | 胶霉毒素 | 1mg | 要求有证标准物质 | 瓶
2316 | 吡罗昔康杂质 I 标准品 | 100mg/瓶 | 进口/国产对照，有认定证书（供货时提供） | 瓶 | ●
2317 | 桔青霉素（桔霉素） | 1mg | 有证标准物质 | 瓶
2318 | T-2毒素 | 1mg | 有证标准物质 | 瓶
2319 | Pyripyropene A | 1mg | 有证标准物质 | 瓶
2320 | 乙氧氟草醚 | 1ml | 100mg/L于甲醇，有证标准物质 | 瓶
2321 | 甲苯中4种农药混标（2341药典-LC方案-K）溶液 | 100μg/mL | 有证标准物质 | 瓶
2322 | 啶嘧磺隆 | 10mg | 有证标准物质 | 瓶
2323 | 氟啶嘧磺隆钠 | 5mg | 有证标准物质 | 瓶
2324 | 对二氯苯 | 100μg/ml | 含测用 | 瓶
2325 | 克氯得 | 100μg/ml | 含测用 | 瓶
2326 | 灭虫威 | 10mg | 有证标准物质 | 瓶
2327 | 氯丹 | 100μg/ml | 含测用 | 瓶
2328 | 烟嘧磺隆 | 10mg | 有证标准物质 | 瓶
2329 | 嘧苯胺磺隆 | 10mg | 有证标准物质 | 瓶
2330 | 甜菜宁 | 10mg | 有证标准物质 | 瓶
2331 | 敌菌丹 | 100μg/ml | 含测用 | 瓶
2332 | 十三吗啉 | 100μg/ml | 含测用 | 瓶
2333 | 三甲苯草酮 | 10mg | 有证标准物质 | 瓶
2334 | 乙腈中除虫菊提取物溶液，100μg/mL | 100μg/mL, 1mL | 有证标准物质 | 瓶
2335 | N-Desethyl Vardenafil 标准品 | 10mg/瓶 | 纯度≥97% | 瓶
2336 | 利谷隆 | 100μg/ml | 含测用 | 瓶
2337 | 烯草酮 | 10mg | 有证标准物质 | 瓶
2338 | 硫丹硫酸酯 | 100μg/ml | 含测用 | 瓶
2339 | Pseurotin A | 1mg | 要求有证标准物质 | 瓶
2340 | NexIon Dual Detector Calibration solution | 100ml/瓶 | 有定量证书，ICP-MS 调谐液 | 瓶
2341 | 4-溴苯氧乙酸 | 1ml | 100μg/mL于乙腈，有证标准物质 | 瓶
2342 | 调环酸 | 100mg | 有证标准物质 | 瓶
2343 | 茉莉酮 | 50mg | 有证标准物质 | 瓶
2344 | 嘧啶肟草醚 | 100mg | 有证标准物质 | 瓶
2345 | 环酯草醚 | 1ml | 100mg/L于甲苯，有证标准物质 | 瓶
2346 | 脱叶磷 | 1ml | 1000mg/L于甲醇，有证标准物质 | 瓶
2347 | （反式）玉米素 | 25mg | 25mg，有证标准物质 | 瓶
2348 | 甲醇中51种农药混标（2341药典-LC方案-B）溶液 | 100μg/mL | 有证标准物质 | 瓶
2349 | 乙腈中59种农药混标溶液（2341药典-LC方案-J） | 100μg/mL | 有证标准物质 | 瓶
2350 | 乙腈中58种农药混标溶液（2341药典-LC方案-D） | 100μg/mL | 有证标准物质 | 瓶
2351 | 乙腈中63种农药混标溶液（2341药典-LC方案-E） | 100μg/mL | 有证标准物质 | 瓶
2352 | 乙腈中58种农药混标溶液（2341药典-LC方案-F） | 100μg/mL | 有证标准物质 | 瓶
2353 | 乙腈中63种农药混标溶液（2341药典-LC方案-G） | 100μg/mL | 有证标准物质 | 瓶
2354 | 乙腈中57种农药混标溶液（2341药典-LC方案-H） | 100μg/mL | 有证标准物质 | 瓶
2355 | NexIon Setup solution | 500ml/瓶 | 有定量证书，ICP-MS 调谐液 | 瓶
2356 | 苯氧菊酯 | 100μg/ml | 含测用 | 瓶
2357 | 异恶唑草酮 | 100μg/ml | 含测用 | 瓶
2358 | 丙炔氟草胺 | 100μg/ml | 含测用 | 瓶
2359 | 特乐酚 | 100μg/ml | 含测用 | 瓶
2360 | Atpenin A5 (synthetic) | 1mg | 有证标准物质 | 瓶
2361 | Atpenin A5 (synthetic) | 1mg | 有证标准物质 | 瓶
2362 | Brefeldin A | 1mg | 有证标准物质 | 瓶
2363 | CDFP-8521.33-100-5dried | 1mg | 要求有证标准物质 | 瓶
2364 | 锂系统再生液 | 500ml | 锂当量浓度0.45N | 瓶
2365 | 锂系统缓冲液C | 1L | 锂当量浓度0.30N，Ph8.00 | 瓶
2366 | CDFV-ALX-350-131-M005 | 1mg | 有证标准物质 | 瓶
2367 | Cochliodinol | 1mg | 有证标准物质 | 瓶
2368 | Geldanamycin | 1mg | 有证标准物质 | 瓶
2369 | HC毒素 | 1mg | 有证标准物质 | 瓶
2370 | HT-2毒素 | 1mg | 有证标准物质 | 瓶
2371 | K-252b | 1mg | 有证标准物质 | 瓶
2372 | 锂系统缓冲液B | 1L | 锂当量浓度0.30N，Ph4.20 | 瓶
2373 | Nonactin | 1mg | 有证标准物质 | 瓶
2374 | Ochratoxin-alpha | 1mg | 有证标准物质 | 瓶
2375 | L-α -磷脂酰胆碱(Type XVI-E) | 100mg/瓶 | 纯度＞90% | 瓶
2376 | Apicidin | 1mg | 有证标准物质 | 瓶
2377 | Agroclavine | 1mg | 有证标准物质 | 瓶
2378 | 1-(5-氟戊基)-3-(1-萘甲酰基)-1H-吲哚 | 1mg | 有证标准物质 | 瓶
2379 | Misoprostol for system suitability | 5mg/瓶 | 优质 | 瓶
2380 | Menaquinone-7 (Vitamin K2) 标准品 | 3×50 mg/瓶 | 纯度＞90% | 瓶
2381 | 丁变敌 | 100μg/ml | 含测用 | 瓶
2382 | 75种农药植物生长调节剂混标 | 10μg/mL | 有证标准物质 | 瓶
2383 | 脱落酸 | 1mg | 14375-45-2，有证标准物质 | 瓶
2384 | (R，R)-Chanoclavine | 1mg | 有证标准物质 | 瓶
2385 | 15-乙酰基脱氧雪腐镰刀菌烯醇 | 1mg | 有证标准物质 | 瓶
2386 | Agroclavine | 1mg | 有证标准物质 | 瓶
2387 | 15-乙酰蛇形菌素 | 1mg | 有证标准物质 | 瓶
2388 | 15-乙酰蛇形霉素 | 1mg | 有证标准物质 | 瓶
2389 | 3-硝基丙酸 | 1mg | 有证标准物质 | 瓶
2390 | 3-乙酰基脱氧雪腐镰刀菌烯醇 | 1mg | 有证标准物质 | 瓶
2391 | 3-乙酰基脱氧雪腐镰刀菌烯醇 | 1mg | 要求有证标准物质 | 瓶
2392 | 6-甲氧基山柰酚-3-O-芸香糖苷 | 1mg | 有证标准物质 | 瓶
2393 | 使君子氨酸 | 10mg/瓶 | 含量98% | 瓶
2394 | 生活饮用水质控样品（电导率） | 500ml/塑料瓶 | 电导率 | 瓶
2395 | 丙丁酸氢化可的松 | 100mg/支 | CAS：72590-77-3 | 支
2396 | 吡啶甲酸铬 | 5g/瓶 | 优质 | 瓶
2397 | 苄基十二烷基二甲基氯化铵二水合物 | 5g/瓶 | 纯度＞99% | 瓶
2398 | 氯甲硝咪唑 | 100mg | 含测用CAS:4897-25-0 | 支
2399 | 洛硝哒唑 | 100mg | 含测用CAS:7681-76-7 | 支
2400 | 氯倍他索乙酸酯 | 25mg | 含测用CAS:25122-45-6 | 支
2401 | N,N-二乙基苯乙酰胺 | 25mg | 含测用CAS:2431-96-1 | 支
2402 | 吡硫翁锌标准品 | 100mg/瓶 | 纯度＞99% | 瓶
2403 | 铷标准溶液 | 50mL/瓶 | CAS:13126-12-0,1000mg/L（1000μg/mL） | 瓶
2404 | 苯磺酸一水合物 | 50g/瓶 | 含量97%以上，CAS号26158-00-9 | 瓶
2405 | 硫代乙醇酸钠 | 1g/瓶 | ≥97.0% (HPLC) | 瓶
2406 | 甲基磺酸 | 500ml | 一级纯（GR级）CAS:75-75-2 | 瓶
2407 | 九水合硫化钠 | 25mg/瓶 | ≥95% (HPLC) | 瓶
2408 | 腺苷 5'-三磷酸 二钠盐 水合物 | 1g/瓶 | ≥99% | 瓶
2409 | 乳酸钠 D | 1g | CAS:920-49-0,含量≥99.0% (NT) | 支
2410 | L-乳酸钠 | 10g | CAS:867-56-1,含量≥99.0% (NT) | 支
2411 | 阿替洛尔 | 100mg/瓶 | 纯度＞99% | 瓶
2412 | 阿奇霉素 | 100mg/瓶 | 纯度＞99% | 瓶
2413 | 阿米卡星 | 100mg/瓶 | 纯度≥98% | 瓶
2414 | 阿卡波糖 标准品含量测定用 | 100mg/瓶 | 纯度＞90%，有证书 | 瓶
2415 | 新康唑 | 100mg | 含测用CAS:67914-69-6 | 支
2416 | 苄基十六烷基二甲基氯化铵水合物 | 5g/瓶 | 纯度＞99% | 瓶
2417 | 苄索氯铵，氯化苄苏鎓 | 5g/瓶 | 纯度≥97% | 瓶
2418 | 槲皮素-3-O-桑布双糖苷 | 10mg | 有证标准物质CAS:83048-35-5 | 支
2419 | 2,8-Dihydroxy-3-methoxy-7-(sulfooxy)[1]benzopyrano[5,4,3-cde][1]benzopyran-5,10-dione | 20mg | CAS:818374-77-5 | 支
2420 | 3,3′-二-O-甲基鞣花酸 4-O-β-D-吡喃葡萄糖苷 | 20mg | CAS:51803-68-0 | 支
2421 | 紫树苷 | 20mg | CAS:182138-70-1 | 支
2422 | 3,3′,4-三-O-甲基鞣花+4′-O-β-D-吡喃葡萄糖苷 | 20mg | CAS:51768-14-0 | 支
2423 | 2-羟基肉桂醛 | 20mg | CAS:3541-42-2 | 支
2424 | 牡丹酚原甙 | 20mg | CAS:72520-92-4 | 支
2425 | 33种真菌毒素混合外标（药典） | 1.2ml | MAS-7033 | 支
2426 | 81种真菌毒素混标 | 1.2ml | MAS-6004 | 支
2427 | (+)-薄荷醇 | 5g | CAS:15356-60-2 | 支
2428 | (-)-薄荷醇 | 1g | CAS:2216-51-5 | 支
2429 | （+）-异薄荷醇 | 100mg | CAS:23283-97-8 | 支
2430 | 白花丹醌（白花丹素）英文: plumbagin | 20mg | 分子式: C11H8O3，CAS:481-42-5 | 支
2431 | 管花苷B | 20mg | CAS:112516-04-8 | 支
2432 | 9-芴甲氧羰酰（ FMOC） | 500ml | GR级，10mg/ml | 支
2433 | 硼酸盐缓冲液 | 500ml | pH值为 8.2、12.37g/L | 支
2434 | 桑黄酮 | 20mg | 有证标准物质CAS:62949-79-5 | 支
2435 | 桑黄酮O | 5mg | 有证标准物质CAS:89200-01-1 | 支
2436 | δ -维生素 E | 100mg/瓶 | 纯度＞89% | 瓶
2437 | 毛蕊异黄酮 | 20mg | 有证标准物质CAS:20575-57-9 | 瓶
2438 | 短叶苏木酚酸 | 20mg | 合格CAS:18490-95-4 | 支
2439 | (E)-Ligustilide | 20mg/支 | 有证书标准品，CAS:81944-08-3 | 支
2440 | 依立雄胺 | 100mg | 含测用，纯度均≥98%，Cas：119169-78-7 | 瓶
2441 | 柴胡皂苷H | 20mg /支 | 含测用，CAS:91990-63-5 | 支
2442 | U-[13C15]-脱氧雪腐镰刀菌烯醇(DON)-25ug/mL-乙腈/水 | 1ml/瓶 | 优质 | 瓶
2443 | triglycine（甘氨酸杂质对照品I） | 1g/瓶 | 有证书 | 瓶
2444 | α-eudesmol | 20mg/支 | 有证书标准品，CAS:473-16-5 | 支
2445 | lindestrene | 20mg/支 | 有证书标准品，CAS:2221-88-7 | 支
2446 | gamma-eudesmol | 20mg/支 | 有证书标准品，CAS:1209-71-8 | 支
2447 | Germacrene D | 20mg/支 | 有证书标准品，CAS:23986-74-5 | 支
2448 | (-)-isoledene | 20mg/支 | 有证书标准品，CAS:95910-36-4 | 支
2449 | 毛蕊异黄酮葡萄糖苷 | 20mg | 有证标准物质CAS:20633-67-4 | 瓶
2450 | bicyclogermacrene | 20mg/支 | 有证书标准品，CAS:24703-35-3 | 支
2451 | Epicurzerenone | 20mg/支 | 有证书标准品，CAS:20085-85-2 | 支
2452 | beta-selinene | 20mg/支 | 有证书标准品，CAS:17066-67-0 | 支
2453 | (-)-ARISTOLENE | 20mg/支 | 有证书标准品，CAS:6831-16-9 | 支
2454 | 乙腈中77种真菌毒素混合标准溶液 | 2mL | 有证书合格标准品 | 支
2455 | 331种农药及其代谢物混合标准溶液 | 100μg/mL | 有证书合格标准品 | 支
2456 | 2,6-二羟基烟酰胺 | 100mg | CAS:35441-11-3 | 支
2457 | 烟酸甲酯 | 100mg | CAS:93-60-7 | 支
2458 | 醋酸环丙孕酮 | 100mg | 含测用，纯度均≥98%，Cas：427-51-0 | 瓶
2459 | U-[13C17]-黄曲霉毒素B2 - 0.5 ug/mL - 乙腈 - 1.2 mL 标准品 | 1.2 mL/瓶 | 0.5μg/ml | 瓶
2460 | 氟他胺 | 100mg | 含测用，纯度均≥98%，Cas：13311-84-7 | 瓶
2461 | 氟罗地尔 | 100mg | 含测用，纯度均≥95%，Cas：260980-89-0 | 瓶
2462 | β -玉米赤霉醇 | 5mg/瓶 | 纯度100.0 | 瓶
2463 | 络石苷 | 20mg | 有证标准物质CAS:33464-71-0 | 瓶
2464 | β -苯乙醇乙醇水溶液标准物质 | 0.50mg/mL 5ml/瓶 | 纯度＞99% | 瓶
2465 | α -玉米赤霉醇 | 5mg/瓶 | 优质 | 瓶
2466 | α -酮戊二酸 | 5g/瓶 | 优质 | 瓶
2467 | α -D-半乳糖醛酸水合物 | 1g/瓶 | 纯度≥95% | 瓶
2468 | U-[13C34]-伏马毒素B2 标准品 | 10 μg/mL - 乙腈/水 - 1.2 mL/瓶 | 25 μg/mL | 瓶
2469 | U-[13C34]-伏马毒素B1 标准品 | 25 μg/mL - 乙腈/水 - 1.2 mL/瓶 | 25 μg/mL | 瓶
2470 | U-[13C24]-T-2毒素T-2 Toxin-25ug/mL-乙腈/水-1.2 mL | 1.2ml/瓶 | 优质 | 瓶
2471 | 盐酸血根碱 | 20mg | 有证标准物质 | 瓶
2472 | U-[13C20]-赭曲霉毒素A(OTA)-10ug/mL-乙腈-1.2ml | 1.2ml/瓶 | 10μg/ml | 瓶
2473 | U-[13C18]-玉米赤霉烯酮(ZON)-25ug/mL-乙腈-1.2 mL | 1.2ml/瓶 | 0.5μg/ml | 瓶
2474 | U-[13C17]-黄曲霉毒素M1 标准品 | 0.5ug/mL 于乙腈，1.2mL/瓶 | 0.5μg/ml | 瓶
2475 | U-[13C17]-黄曲霉毒素G2 - 0.5 ug/mL - 乙腈 - 1.2 mL 标准品 | 1.2 mL/瓶 | 0.5μg/ml | 瓶
2476 | 非那雄胺 | 100mg | 含测用，纯度均≥98%，Cas：98319-26-7 | 瓶
2477 | 尼鲁米特 | 100mg | 含测用，纯度均≥98%，Cas：63612-50-0 | 瓶
2478 | U-[13C17]-黄曲霉毒素G1 - 0.5 ug/mL - 乙腈 - 1.2 mL 标准品 | 1.2 mL/瓶 | 0.5μg/ml | 瓶
2479 | 3-O-甲基鞣花酸 4-O-α-鼠李糖苷 | 20mg | CAS:639089-97-7 | 支
2480 | 331种农药及其代谢物混标溶液套装，50μg/mL(GB23200.121) | 2000ug/ml | 含量测定用标准溶液 | 支
2481 | 烟酸苄酯 | 100mg | CAS:94-44-0 | 支
2482 | 4-氯-7-硝基-2,1,3-苯并噁二唑 | 5g | CAS：10199-89-0 | 支
2483 | 二十二碳五烯酸(顺-7，10，13，16，19)/DPA(C22:5) 标准品 | 100mg/瓶 | 优质 | 瓶
2484 | 二十二碳五烯酸（DPA） | 100mg/瓶 | 优质 | 瓶
2485 | 二十二碳六烯酸甲酯(顺-4，7，10，13，16，19)/DHA 甲酯(C22:6) 标准品 | 100mg/瓶 | 优质 | 瓶
2486 | 二十二碳六烯酸甲酯 | 100mg/瓶 | 纯度＞99% | 瓶
2487 | 头孢硫脒去乙酰 | 50mg | CAS：958001-61-1 | 支
2488 | 二十二碳六烯酸（DHA） | 100mg/瓶 | 纯度＞99% | 瓶
2489 | 阿莫西林有关物质A | 15mg | USP美国药典对照品 | 支
2490 | 阿莫西林有关物质D | 50mg | USP美国药典对照品 | 支
2491 | 单溴二胺 | 25mg | CAS：71418-44-5 | 支
2492 | 丹酚酸H | 20mg | 合格CAS:444179-57-1 | 支
2493 | 二苯乙酸 | 5g/瓶 | 优质 | 瓶
2494 | 三((1-苄基-1H-1,2,3-三唑-4-基)甲基)胺 | 50 mg | CAS：510758-28-8 | 支
2495 | 三(2-羧乙基)膦盐酸盐 | 1g | CAS：5961-85-3 | 支
2496 | 链霉亲和素琼脂糖树脂 | 2ml | 20357 | 瓶
2497 | 柴胡皂苷C | 20mg | 含量90%以上CAS:20736-08-7 | 支
2498 | 新穿心莲内酯 | 10mg/支 | 合格CAS:27215-14-1 | 支
2499 | 14-去氧穿心莲内酯 | 10mg/支 | 合格CAS:4176-97-0 | 支
2500 | 楝叶吴萸素 B（evafolin B） | 20mg | 合格CAS:168254-96-4 | 支
2501 | 二十二碳五烯酸甲酯 | 100mg/瓶 | 优质 | 瓶
2502 | 二十二碳五烯酸甲酯(顺-7，10，13，16，19)/DPA 甲酯(C22:5) 标准品 | 100mg/瓶 | 优质 | 瓶
2503 | 罗沙替丁醋酸酯 | 20mg | 78628-28-1，HPLC≥98% | 瓶
2504 | 伏马毒素 B1（FB1）-50ug/ml-乙腈/水 | -50ug/ml-乙腈/水 | -50ug/ml-乙腈/水 | 瓶
2505 | 果糖纯度标准物质 | 2g /瓶99.7% | 纯度＞99% | 瓶
2506 | 溶剂紫13 | 100mg | 81-48-1 | 瓶
2507 | 伏马毒素 B2（FB2）-50ug/ml-乙腈/水-1ml | 1ml/瓶 | 优质 | 瓶
2508 | 3-邻-乙基抗坏血酸 | 100mg | 86404-04-8 | 瓶
2509 | 4-甲氧基水杨酸钾 | 10mg | 152312-71-5 | 瓶
2510 | 鞣花酸 | 20mg | 476-66-4 | 瓶
2511 | 4,4'-双[(4-苯胺基-6-羟乙基氨基-1,3,5-三嗪-2-基)氨基]二苯乙烯-2,2'-二磺酸二钠盐 | 10mg | 12224-06-5 | 瓶
2512 | 联苯乙烯二苯基二磺酸二钠 | 500mg | 27344-41-8 | 瓶
2513 | 二乙氨基甲基香豆素 | 500mg | 91-44-1 | 瓶
2514 | 二苯并噁唑基萘 | 500mg | 5089-22-5 | 瓶
2515 | 双（叔丁基苯并噁唑基）噻吩 | 500mg | 7128-64-5 | 瓶
2516 | 甘油巯基乙酸酯 | 50mg | 30618-84-9 | 瓶
2517 | 巯基乙酸甲酯 | 10mg | 2365-48-2 | 瓶
2518 | 亚二硫基二乙酸 | 10mg | 505-73-7 | 瓶
2519 | 巯基乙酸乙酯 | 10mg | 623-51-8 | 瓶
2520 | 巯基乙酸异丙酯 | 100mg | 7383-61-1 | 瓶
2521 | 巯基乙酸丁酯 | 10mg | 10047-28-6 | 瓶
2522 | 去氢丹酚酸B | 20mg | 合格 | 支
2523 | 蒲公英甾酮 | 10mg | 合格CAS:6786-16-9 | 支
2524 | 37（35+2）种VOCs混标溶液，2000μg/mL | 50ug/ml | 含量测定用标准溶液 | 支
2525 | 苦丁冬青苷D | 20mg | 合格CAS:173792-61-5 | 支
2526 | 老鹳草素 | 10mg | 合格CAS:60976-49-0 | 支
2527 | 葡糖倍苷 | 10mg | 合格CAS:58511-73-2 | 支
2528 | 诃子林鞣酸 | 10mg | 合格CAS:18942-26-2 | 支
2529 | 安石榴苷 | 10mg | 合格CAS:65995-63-3 | 支
2530 | 诃黎勒酸 | 20mg | 合格CAS:23094-71-5 | 支
2531 | 毛冬青皂苷B1 | 20mg | 合格CAS:109008-27-7 | 支
2532 | 长梗冬青苷 | 20mg | 合格CAS:42719-32-4 | 支
2533 | 海南冬青苷D | 20mg | 合格CAS:1137648-52-2 | 支
2534 | 地榆皂苷Ⅰ | 20mg | 合格CAS:35286-58-9 | 支
2535 | 咖啡酰奎尼酸 | 10mg | 合格CAS:327-97-7 | 支
2536 | 2-羟基-1,4-萘醌 | 20mg | 合格CAS:83-72-7 | 支
2537 | 竹节参皂苷Ⅳ | 20mg | 合格CAS:7518-22-1 | 支
2538 | 竹节参皂苷Ⅰb | 20mg | 合格CAS:59252-878 | 支
2539 | 伊贝碱苷A | 20mg | 合格CAS:98985-24-1 | 支
2540 | 3-O-甲基鞣花酸-4'-O-鼠李糖苷 | 20mg | 合格CAS:51768-39-9 | 支
2541 | 3-O-甲基鞣花酸-3'-O-鼠李糖苷 | 20mg | 合格CAS:352280-34-3 | 支
2542 | 香草酸-4-β-D-葡萄糖苷 | 20mg | 合格CAS:32142-31-7 | 支
2543 | 对甲苯磺酰氯 | 5g/瓶 | 纯度≥98% | 瓶
2544 | 冬青苷D | 10mg | CAS:109008-27-7 | 支
2545 | 冬青苷B | 10mg | 合格 | 支
2546 | 冬青苷XXIX | 10mg | 合格 | 支
2547 | 赪酮甾醇3-O-β-D葡萄糖苷 | 10mg | 合格 | 支
2548 | 叶绿醇 | 10mg | 合格CAS:7541-49-3 | 支
2549 | 香荆芥酚甲醚 | 20mg/支 | 合格 | 支
2550 | 伸筋草萜宁醇 | 20mg/支 | 合格CAS:53755-76-3 | 支
2551 | 1-羟基-3,4,5-三甲氧基占吨酮 | 10mg | HPLC≥98.0%（HPLC）CAS:23251-63-0 | 支
2552 | 迷迭香酸甲酯 | 20mg/支 | 合格CAS:99353-00-1 | 支
2553 | 5,4′- 二羟基 -3,6,7-三甲氧基黄酮 | 20mg | 合格CAS:569-80-2 | 支
2554 | 1,4- 二羟基（3R,5R）- 二咖啡酰氧基环己甲酸甲酯 | 20mg | 合格 | 支
2555 | 灰毡毛忍冬素 F | 20mg | 合格 | 支
2556 | 椒二醇 | 20mg | 合格CAS:37208-05-2 | 支
2557 | 牡荆宁 Ｇ | 20mg | 合格 | 支
2558 | 木犀草素-7-O-(6”-O-对羟基苯甲酰基）-β-D葡萄糖苷 | 20mg | 合格 | 支
2559 | 木犀草素-6-C-(6”-O-反式-咖啡酰基）-β-D-葡萄糖苷 | 20mg | 合格 | 支
2560 | 木犀草素-6-C-(2”O-反式-咖啡酰基）-β-D-葡萄糖苷 | 20mg | 合格 | 支
2561 | 对羟基苯甲酸异丙酯 | 1g/瓶 | 纯度＞99% | 瓶
2562 | 3,4-二羟基苯甲酸 | 10mg | 合格CAS:99-50-3 | 支
2563 | 毛冬青皂苷B2 | 10mg | 合格CAS:108906-69-0 | 支
2564 | 冬青素A | 10mg | 合格CAS:108524-94-3 | 支
2565 | 烟酸己酯 | 100mg | CAS:23597-82-2 | 支
2566 | N,N 双（2 羟乙基）p苯二胺硫酸盐 标准物质 | 20mg/瓶 | 纯度＞90% | 瓶
2567 | 3-甲酰利福霉素SV | 10mg/支 | 0 | 支
2568 | 新异薄荷醇 | 10mg | Neoisomenthol 491-02-1 | 支
2569 | 2-甲氧基-1,4-萘醌 | 20mg | 合格标准品，有含量证书，CAS：2348-82-5 | 支
2570 | 猫眼草酚D | 20mg | 合格标准品，有含量证书，CAS：14965-20-9 | 支
2571 | 2-Aminoethyl diphenylborinate（2-氨基乙酯二苯基硼酸; 2-氨基乙基二苯硼酸酯; 二苯基硼酸-2-氨基乙酯，名称以英文为准） | 1g | 合格标准品，有含量证书，CAS：524-95-8 | 支
2572 | 异薄荷醇 | 10mg | isomenthol 3623-52-7 | 支
2573 | L-异薄荷醇 | 10mg | (-)-isomenthol 20752-33-4 | 支
2574 | 新薄荷醇 | 10mg | neomenthol 20747-49-3 | 支
2575 | L-新薄荷醇 | 10mg | (+)-neomenthol 2216-52-6 | 支
2576 | D-新薄荷醇 | 10mg | (-)-neomenthol 20747-49-3 | 支
2577 | L-新异薄荷醇 | 10mg | (-)-Neoisomenthol 64282-88-8 | 支
2578 | 1-羟乙基-4,5-二氨基吡唑硫酸盐 | 5g/瓶 | ≥95%，有证书 | 瓶
2579 | D-新异薄荷醇 | 10mg | (+)-Neoisomenthol 20752-34-5 | 支
2580 | 异胡薄荷醇 | 10mg | Isopulegol 7786-67-6 | 支
2581 | L-异胡薄荷醇 | 10mg | (-)-Isopulegol 89-79-2 | 支
2582 | D-异胡薄荷醇 | 10mg | (+)-Isopulegol 104870-56-6 | 支
2583 | 乙酸苯乙酯 | 10mg | Phenethyl acetate 103-45-7 | 支
2584 | 高车前素 | 20mg | 纯度98% (HPLC) CAS1447-88-7 | 支
2585 | 3-O-咖啡酰4-O-介子酰奎宁酸 | 20mg | 合格标准品，有含量证书，CAS：110241-35-5 | 瓶
2586 | 1-咖啡酰5-阿魏酰奎宁酸 | 20mg | 合格标准品，有含量证书，CAS：865095-57-4 | 瓶
2587 | 对羟基苯甲醛 | 20mg | 合格标准品，有含量证书，CAS：123-08-0 | 支
2588 | 2,3-二羟基苯甲酸 | 20mg | 合格标准品，有含量证书，CAS：303-38-8 | 支
2589 | 柚皮素 | 20mg | 合格标准品，有含量证书，CAS：480-41-1 | 支
2590 | 异樱花素 | 20mg | 合格标准品，有含量证书，CAS：480-43-3 | 支
2591 | Powdered Ginger（姜粉） | 10mg | 优质、合格 | 支
2592 | Ginger Constituent Mixture（姜素混合物） | 0.2mg | 优质、合格 | 支
2593 | 6-姜稀酚 | 20mg | 合格标准品，有含量证书，CAS：555-66-8 | 支
2594 | 8-姜辣素 | 10mg | 合格标准品，有含量证书，CAS：23513-08-8 | 支
2595 | 10-姜辣素 | 10mg | 合格标准品，有含量证书，CAS：23513-15-7 | 支
2596 | 2,2‘,4,4‘-四羟基二苯甲酮 | 5g/瓶 | 纯度＞99% | 瓶
2597 | 2,6-二叔丁基对甲基苯酚 | 200mg/瓶 | 含量90%以上 | 瓶
2598 | 2,6 -二叔丁基-4-羟甲基苯酚 | 200mg/瓶 | 含量90%以上 | 瓶
2599 | 柘树口山酮A | 5mg/支 | 合格标准品，有含量证书，CAS：740810-42-8 | 支
2600 | 柘树咕吨酮L | 5mg/支 | 合格标准品，有含量证书，CAS：135541-40-1 | 支
2601 | 芹菜素-7-0-二葡萄糖醛酸苷 | 20mg | 合格标准品，有含量证书，CAS：119738-57-7 | 瓶
2602 | 芒果醇酸 | 20mg | 合格标准品，有含量证书，CAS：4184-34-3 | 瓶
2603 | 新芒果苷 | 20mg | 合格标准品，有含量证书，CAS：64809-67-2 | 瓶
2604 | 水杨苷 | 20mg | 合格标准品，有含量证书，CAS：138-52-3 | 支
2605 | (-)-毒藜碱 | 20mg | 合格标准品，有含量证书，CAS： 494-52-0 | 支
2606 | 牛奶树碱 | 20mg | 合格标准品，有含量证书，CAS： 555-55-5 | 支
2607 | 香蜂草苷 | 20mg | 合格标准品，有含量证书，CAS：14259-47-3 | 支
2608 | 榼藤酰胺A-β-D-吡喃葡萄糖苷 | 20mg | 合格标准品，有含量证书，CAS：138916-58-2 | 瓶
2609 | 原花青素B3 | 20mg/支 | 合格标准品，有含量证书，CAS：23567-23-9 | 支
2610 | 维采宁-1 | 20mg | 含量测定用CAS号35927-38-9 | 支
2611 | 六氯乙烷 | 100mg | 合格标准品CAS：67-72-1 | 支
2612 | α-氯甲苯 | 10mg | 合格标准品CAS：100-44-7 | 支
2613 | α,α-二氯甲苯 | 50mg | 合格标准品CAS：98-87-3 | 支
2614 | 13C-伏马毒素 B1 | l.2ml/瓶 | 有证书，25 μg/mL 乙腈/水 -1.2 mL 标准品 | 瓶
2615 | 溴代甲烷 | 1mL | 合格标准品CAS：74-83-9 | 支
2616 | 氯代甲烷 | 10mg | 合格标准品CAS：74-87-3 | 支
2617 | 溴乙烷 | 1mL | 合格标准品CAS：74-96-4 | 支
2618 | 氯乙烷 | 1mL | 合格标准品CAS：75-00-3 | 支
2619 | 五氯乙烷 | 100mg | 合格标准品CAS：76-01-7 | 支
2620 | 1-溴丙烷 | 100mg | 合格标准品CAS：106-94-5 | 支
2621 | 山核桃素 | 20mg/支 | 合格标准品，有含量证书，CAS：1486-66-4 | 支
2622 | 2-溴丙烷 | 100mg | 合格标准品CAS：75-26-3 | 支
2623 | 1,2,3-三氯丙烷 | 100mg | 合格标准品CAS：96-18-4 | 支
2624 | 1,1-二氯乙烯 | 100mg | 合格标准品CAS：75-35-4 | 支
2625 | 1,2-二氯乙烯 | 100mg | 合格标准品CAS：540-59-0 | 支
2626 | 2,3-二氯丙烯 | 100mg | 合格标准品CAS：78-88-6 | 支
2627 | 1,3-双-(2,4-二氨基苯氧基)丙烷盐酸盐 | 5g/瓶 | 96%，有证书 | 瓶
2628 | 四氯化碳 | 100mg | 合格标准品CAS：56-23-5 | 支
2629 | (δ -生育酚)δ -维生素 E 标准品 | 100mg/瓶 | 纯度＞89% | 瓶
2630 | 远志酮Ⅲ | 5mg | 合格标准品，CAS：162857-78-5 | 支
2631 | 3,6‘-二芥子酰基蔗糖 | 5mg | 合格标准品，CAS：139891-98-8 | 支
2632 | 4-β-D-葡萄糖基-1,3,7-三羟基咕吨酮 | 5mg | 合格标准品，CAS：81991-99-3 | 支
2633 | 氘代二甲基亚砜 | 10 x 0.6mL | 纯度HPLC≥90%，CAS：2206-27-1 | 盒
2634 | 黄独素B | 20mg/支 | 合格标准品，有含量证书，CAS：20086-06-0 | 支
2635 | 13C-伏马毒素 B3 | 1.2ml/瓶 | 有证书，10 ug/mL 乙腈/水 -1.2 mL 标准品 | 瓶
2636 | 原花青素B4 | 20mg/支 | 纯度HPLC≥90%，CAS号29106-51-2 | 支
2637 | 原花青素C2 | 20mg/支 | 纯度HPLC≥90%，CAS号37064-31-6 | 支
2638 | 构树碱A | 20mg | 有证标准物质Broussonetine A，分子式 C24H45NO10，CAS：173220-07-0 | 支
2639 | 乙酯杀螨醇 | 1ml | 合格标准品，有含量证书，CAS号：510-15-6 | 支
2640 | 药根碱 | 20mg | 有证标准物质，纯度≥98.0%,cas:3621-38-3 | 瓶
2641 | 十六烷基氯化吡啶 | 100mg | 合格标准品，有含量证书，CAS号：6004-24-6 | 瓶
2642 | 硫酸钠（色谱纯） | 100g | 色谱纯 CAS号：7757-82-6 | 瓶
2643 | 阿维A | 20mg | 合格标准品CAS：55079-83-9 | 支
2644 | 双酚A | 20mg | 合格标准品CAS：80-05-7 | 支
2645 | 邻苯二甲酸二正戊酯 | 10mg | 合格标准品CAS：131-18-0 | 支
2646 | 枸橼酸三正丁酯 | 10mg | 合格标准品CAS：77-94-1 | 支
2647 | 斑蝥素 | 10mg | 合格标准品CAS：56-25-7 | 支
2648 | 磺胺二甲基异嘧啶 | 50mg | 合格标准品CAS:515-64-0 | 支
2649 | 13C-伏马毒素 B2 | 1.2ml/瓶 | 有证书，10 μg/mL - 乙腈/水 - 1.2 mL 标准品 | 瓶
2650 | 1-甲氧基-3-吲哚乙腈 | 10mg | 有证标准物质CAS：30536-48-2 | 瓶
2651 | 维采宁-3 | 20mg | 含量测定用CAS号59914-91-9 | 支
2652 | 千层纸素A-7-O-β-D-葡萄糖醛酸苷 | 20mg | 合格标准品，有含量证书，CAS：36948-76-2 | 支
2653 | Ligucyperomol | 20mg/瓶 | 含量90%以上 | 瓶
2654 | 甲醇中13种咪唑与苯并咪唑类药物混标溶液 | 1mL | 有证书合格标准品 | 支
2655 | 水/乙腈中西替利嗪二盐酸盐溶液 | 1mL | 有证书合格标准品 | 支
2656 | 甲醇中12种大环内酯类抗生素混标溶液 | 1mL | 有证书合格标准品 | 支
2657 | 甲醇中4种硝基呋喃混标溶液 | 1mL | 有证书合格标准品 | 支
2658 | 吡哌酸 | 10mg | 有证书合格标准品 | 支
2659 | 乙腈中16种甾体激素混标溶液 | 1mL | 有证书合格标准品 | 支
2660 | 乙腈中15种甾体激素混标溶液 | 1mL | 有证书合格标准品 | 支
2661 | 乙腈中25种糖皮质激素混标溶液 | 1mL | 有证书合格标准品 | 支
2662 | 10种四环素类药物固体混标 | 1瓶 | 有证书合格标准品 | 瓶
2663 | 甲醇中25种喹诺酮药物混标溶液 | 1mL | 有证书合格标准品 | 支
2664 | 5-(2-羟乙基)氨基邻甲苯酚 | 5g/瓶 | 99%，要求有证书 | 瓶
2665 | 乙腈中4种杀菌剂混标溶液 | 1mL | 有证书合格标准品 | 支
2666 | DL-阿拉伯糖 | 200mg/瓶 | 纯度＞99% | 瓶
2667 | 甲醇中25种磺胺类药物混标溶液 | 1mL | 有证书合格标准品 | 支
2668 | 甲醇中4种抗生素混标溶液 | 1mL | 有证书合格标准品 | 支
2669 | D-(+)-核糖酸-1,4-内酯 | 1 g/瓶 | 95.0%(GC) | 瓶
2670 | D(+)-海藻糖(二水合物） | 200mg/瓶 | 纯度＞99% | 瓶
2671 | D 一异柠檬酸三钠 | 1 g/瓶 | 纯度＞90% | 瓶
2672 | 5-氨基邻甲酚 | 5g/瓶 | 99%，要求有证书 | 瓶
2673 | 盐酸异丙嗪 | 10mg | 有证书合格标准品 | 支
2674 | 异丙醇中烟碱溶液 | 1mL | 有证书合格标准品 | 支
2675 | 甲醇中异丙肾上腺素溶液 | 1mL | 有证书合格标准品 | 支
2676 | 甲醇中去甲肾上腺素溶液 | 1mL | 有证书合格标准品 | 支
2677 | L-(-)-岩藻糖 | 2g/瓶 | 纯度＞99% | 瓶
2678 | D-异柠檬酸三钠盐（带两个结晶水） | 1g/瓶 | 纯度≥90.0% | 瓶
2679 | 芥子碱 | 100mg | 有证书合格标准品 | 支
2680 | D-奎尼酸 | 5g/瓶 | 优质 | 瓶
2681 | 异鼠李素-3-O-β-D-葡萄糖-7-O-β-D-龙胆双糖苷 | 100mg | CAS:60778-00-9 | 支
2682 | 异鼠李素-3-O-β-D-葡萄糖苷 | 100mg | 有证书合格标准品 | 支
2683 | 槲皮素-3-O-β-D-吡喃葡糖基-7-O-[(2-O-反式芥子酰基)-β-D-吡喃葡糖基 (1→6)]-β-D-吡喃葡糖苷 | 100mg | 有证书合格标准品 | 支
2684 | 地衣酸 | 100mg | CAS:125-46-2 | 支
2685 | 噻克索酮 | 100mg | CAS:4991-65-5 | 支
2686 | 地奥司明 | 100mg | CAS:520-27-4 | 支
2687 | 地喹氯铵 | 100mg | CAS:522-51-0 | 支
2688 | 胡椒醛 | 100mg | CAS:120-57-0 | 支
2689 | 四氢胡椒碱 | 100mg | CAS:23434-88-0 | 支
2690 | 甲醇中40种有机物混标溶液 | 1mL | 有证书合格标准品 | 支
2691 | 乙腈中18种有机物混标套装 | 1mL | 有证书合格标准品 | 支
2692 | 甲醇中盐酸去氧肾上腺素 | 1mL | 有证书合格标准品 | 支
2693 | 甲醇中肾上腺素溶液 | 1mL | 有证书合格标准品 | 支
2694 | 5-氨基-6-氯-邻甲酚 | 5g/瓶 | ≥98%，要求有证书 | 瓶
2695 | 2-氯-P-苯二胺硫酸盐 | 20mg/瓶 | 纯度＞99% | 瓶
2696 | 罗汉果苷ⅡE | 20mg | 合格标准品，有含量证书，CAS：88901-38-6 | 支
2697 | E-2-辛烯醛 | 5ml/支 | 合格标准品，有含量证书，CAS：2548-87-0 | 支
2698 | 泽兰黄素 | 20mg | 合格标准品，有含量证书，CAS：41365-32-6 | 支
2699 | 棕矢车菊素 | 20mg | 合格标准品，有含量证书，CAS：18085-97-7 | 支
2700 | 野马追内酯O | 20mg | 合格标准品，有含量证书，CAS：2170228-67-6 | 支
2701 | 三叶豆苷 | 20mg | 合格标准品，有含量证书，CAS：23627-87-4 | 支
2702 | 泽兰黄酮 | 20mg | 合格标准品，有含量证书，CAS： 520-11-6 | 支
2703 | 野马追内酯K | 20mg | 合格标准品，有含量证书，CAS：108657-10-9 | 支
2704 | 3-O-甲基鞣花酸 | 20mg | 合格标准品，有含量证书，CAS：51768-38-8 | 支
2705 | 2,3,8-O-甲基鞣花酸 | 20mg | 合格标准品，有含量证书，CAS：1617-49-8 | 支
2706 | E-2-壬烯醛 | 250mg/支 | 合格标准品，有含量证书，CAS：18829-56-6 | 支
2707 | 2-氨基-4-羟基蝶啶 | 1g/瓶 | 纯品型，有证书 | 瓶
2708 | 补骨脂苷 | 20mg/支 | 合格标准品，有含量证书，CAS：905954-17-8 | 支
2709 | 豆蔻酸 | 20mg/支 | 合格标准品，有含量证书，CAS：89786-84-5 | 支
2710 | 古柯二醇 | 20mg/支 | 合格标准品，有含量证书，CAS：545-48-2 | 支
2711 | 香蜂草苷 | 20mg/支 | 合格标准品，有含量证书，CAS：14259-47-3 | 支
2712 | 茅膏醌 | 20mg | 合格标准品，有含量证书，CAS：478-40-0 | 支
2713 | 落叶松树脂醇 | 5mg | 合格标准品，有含量证书，CAS：27003-73-2 | 支
2714 | 环(L-脯氨酰-L-亮氨酰) | 20mg | 合格标准品，有含量证书，CAS：2873-36-1 | 支
2715 | 11-脱氧罗汉果皂苷V | 20mg | 合格标准品，有含量证书，CAS：1707161-17-8 | 支
2716 | 野马追内酯B | 20mg | 合格标准品，有含量证书，CAS：877822-40-7 | 支
2717 | 毒藜碱 | 20mg | 合格标准品，有含量证书，CAS：494-52-0 | 支
2718 | 喜树次碱 | 20mg | 合格标准品，有含量证书，CAS：17948-42-4 | 支
2719 | 八角枫碱 | 20mg | 合格标准品，有含量证书，CAS：13078-04-1 | 支
2720 | 25386 醌氢醌 标准品 | 5g/瓶 | 纯度≥96% | 瓶
2721 | 环氧泽泻醇 | 20mg/支 | 纯度＞90%，87701-68-6 | 支
2722 | 21116 2-氯-p-苯二胺硫酸盐 标准品 | 20mg/瓶 | 纯度＞99% | 瓶
2723 | 20670 N,N-双(2-羟乙基)-P-苯二胺硫酸盐 标准品 | 20mg/瓶 | 纯度＞90% | 瓶
2724 | 2-[(2-氨基乙酰)氨基]乙酸（又名三甘氨酸） | 1g/瓶 | 欧洲药典对照品，有证书 | 瓶
2725 | N-Trans-Feruloyltyramine | 20mg | 合格标准品，有含量证书，CAS：66648-43-9 | 支
2726 | N-Feruloyloctopamine | 20mg | 合格标准品，有含量证书，CAS：66648-44-0 | 支
2727 | 金合欢素 | 20mg | 合格标准品，有含量证书，CAS：480-44-4 | 支
2728 | 二氢血根碱 | 20mg | 有证标准物质，CAS：3606-45-9 | 瓶
2729 | ６⁃甲氧基二氢血根碱 | 20mg | 有证标准物质，CAS：151890-26-5 | 瓶
2730 | 刺罂粟碱 | 5mg | 有证标准物质，CAS：84-39-9 | 瓶
2731 | 斯氏紫堇碱/金黄紫堇碱 | 10mg | 有证标准物质，CAS：6451-73-6 | 瓶
2732 | 去氢紫堇碱 | 20mg | 有证标准物质，CAS：30045-16-0 | 瓶
2733 | 坡模酸 | 20mg | 合格标准品，有含量证书，CAS：13849-91-7 | 支
2734 | 铁冬青酸 | 20mg | 合格标准品，有含量证书，CAS：20137-37-5 | 支
2735 | 金线莲苷 | 20mg | 合格标准品，有含量证书，CAS：151870-74-5 | 瓶
2736 | 毛冬青皂苷A（毛冬青皂苷甲, Ilexsaponin A1） | 20mg | 合格标准品，有含量证书，CAS：108524-93-2 | 支
2737 | 食品橙3 | 100mg | 2051-85-6 | 瓶
2738 | 食品红14 | 100mg | 16423-68-0 | 瓶
2739 | 酸性黄73 | 10mg | 518-47-8 | 瓶
2740 | 山药素III | 20mg | 合格标准品 | 瓶
2741 | 托萘酯 | 50mg/瓶 | 含量：＞95% | 瓶
2742 | 四氢姜黄素 | 20mg/瓶 | 纯度＞98% | 瓶
2743 | 新康唑 | 20mg/瓶 | 纯度＞98% | 瓶
2744 | 羟丙基双(N-羟乙基对苯二胺)盐酸盐 | 100mg | 合格标准品 | 瓶
2745 | 1-甲基咪唑 | 1g/瓶 | 纯度＞99% | 瓶
2746 | 1-甲胺基-2，2-二甲氧基乙烷 | 100mg/支 | 优质 | 支
2747 | 山药素I | 20mg | 合格标准品 | 瓶
2748 | 山药素IV | 20mg | 合格标准品 | 瓶
2749 | 山药素V | 20mg | 合格标准品 | 瓶
2750 | 吡咯素[2 -甲酰基 -5 -（羟甲基）吡咯 -1 -正亮氨酸] | 10mg/瓶 | 合格标准品 | 瓶
2751 | 1,3,5-三咖啡酰奎宁酸 标准品 | 5mg/瓶 | 优质 | 瓶
2752 | 羟丙基双(N-羟乙基-P-苯二胺)盐酸盐 | 100mg | 合格标准品 | 瓶
2753 | 1,3,5-O-三咖啡酰基奎宁酸 | 5mg/支 | 纯度≥98%，保存于2-8℃ | 支
2754 | 4-羟丙基氨基-3-硝基苯酚 | 500mg | 合格标准品 | 瓶
2755 | N-(2-硝基苯基)乙醇胺(HC黄2号) | 100mg | 合格标准品 | 瓶
2756 | 1，3，5，7-四氮杂环癸烷（甘氨酸杂质对照品D） | 1ml/瓶 | 对照品，有证书 | 瓶
2757 | 苏丹红G | 20mg/瓶 | 分子式是 C17H14N2O2 | 瓶
2758 | 羊毛绿（羊毛绿BS;羊毛绿S) | 20mg/瓶 | 分子式：C27H25N2NaO7S2 | 瓶
2759 | 利拉萘酯 | 50mg/瓶 | 含量：＞95% | 瓶
2760 | 玉米粉质控样品(赭曲霉毒素A) | 25g/树脂瓶 | 赭曲霉毒素A | 瓶
2761 | 玉米粉质控样品(黄曲霉毒素总量) | 30g/树脂瓶 | 黄曲霉毒素总量 | 瓶
2762 | 2-(甲氨基)乙酸（又名肌氨酸，甘氨酸杂质对照品F） | 50mg/瓶 | 欧洲药典对照品，有证书 | 瓶
2763 | 黄芪空白基质样品 | 20g/瓶 | 空白基质样品 | 瓶
2764 | 鸡血藤空白基质样品 | 20g/瓶 | 空白基质样品 | 瓶
2765 | 郁金空白基质样品 | 20g/瓶 | 空白基质样品 | 瓶
2766 | 骨碎补空白基质样品 | 20g/瓶 | 空白基质样品 | 瓶
2767 | 党参空白基质样品 | 20g/瓶 | 空白基质样品 | 瓶
2768 | 血竭黄烷A | 5mg/瓶 | 标准品，合格 | 瓶
2769 | 血竭黄烷B1 | 5mg/瓶 | 标准品，合格 | 瓶
2770 | 血竭黄烷B2 | 5mg/瓶 | 标准品，合格 | 瓶
2771 | 生活饮用水质控样品（PH值） | 500ml/塑料瓶 | PH值 | 瓶
2772 | 正己烷中艾氏剂溶液标准样品 | 1ml | 100mg/L于正己烷 | 瓶
2773 | 21264 4-氯雷琐辛 标准品 | 1g/瓶 | 纯度＞99% | 瓶
2774 | 2，4，5，6-四氯-间二甲苯 标准品 | 0.1g/瓶 | 纯品型，有证书 | 瓶
2775 | 2,3,5-三碘苯甲酸 | ≥10mg/瓶 | 纯度≥98%，有证书 | 瓶
2776 | 2，4，5-三羟基苯丁酮 | 100mg/瓶 | 含量90%以上 | 瓶
2777 | 藿香正气水质控样品(甲醇) | 50ml/塑料瓶 | 甲醇 | 瓶
2778 | 藿香正气水质控样品(乙醇) | 50ml/塑料瓶 | 乙醇 | 瓶
2779 | 口服液质控样品（相对密度） | 100ml/塑料瓶 | 相对密度 | 瓶
2780 | 亮黄 | 20mg/瓶 | 分子式是C26H18N4Na2O8S2 | 瓶
2781 | 1- 甲基咪唑 | 1g/瓶 | 对照品，有证书 | 瓶
2782 | 白术空白基质样品 | 20g/瓶 | 空白基质样品 | 瓶
2783 | ( 办 证 ) 抗 蚜 威 D6 (dimethylcarbamate D6) 标准品 | 10mg/瓶 | 纯品型，有证书 | 瓶
2784 | 肉桂醛 | 50mg | 含测用 | 瓶
2785 | (δ-生育酚)δ-维生素E 标准品 | 100mg/瓶 | 纯度＞89% | 瓶
2786 | 铃兰醛 | 50mg | 含测用 | 瓶
2787 | （2S）-2 - [[4- [双[（2-氨基-4-氧代-1,4-二氢蝶啶-6-基）甲基]氨基]苯甲酰基]氨基]戊二酸（6-蝶呤酸）（叶酸杂质E） | 25mg/瓶 | 英国药典对照 | 瓶
2788 | （2S）-2 - [[4 - [[（2-氨基-4-氧代-1,4-二氢蝶啶-7-基）甲基]氨基]苯甲酰基]氨基]戊二酸（异丙酸）（叶酸杂质C） | 10mg/瓶 | 英国药典对照 | 瓶
2789 | 苯甲酸苄酯 | 50mg | 含测用 | 瓶
2790 | (±)-α -生育酚（DL-α -维生素E） 标准品 | 100mg/瓶 | 纯度≥97% | 瓶
2791 | (+)-γ-生育酚 （γ-维生素E） 标准品 | 25mg/瓶 | 纯度＞94% | 瓶
2792 | α-异甲基紫罗兰酮 | 50mg | 含测用 | 瓶
2793 | 马兜铃酸B | 10mg/瓶 | 纯度≥98% | 瓶
2794 | 达玛二烯醇乙酸酯 | 5mg | 含量98% | 瓶
2795 | 2-氯乙酸（甘氨酸杂质对照品C） | 1ml/瓶 | 1000ng/ul，有证书 | 瓶
2796 | 2-氨基-7-（氯甲基）蝶啶-4（1H） - 酮（叶酸杂质F） | 50mg/瓶 | 标准品 | 瓶
2797 | 达玛树脂-20（21）-烯-3,24,25-三醇 | 5mg | 含量98% | 瓶
2798 | 芬氟拉明 | 20mg/瓶 | 标准品，合格，分子式：C12H16F3N | 瓶
2799 | N,N-双去甲基西布曲明 | 20mg/瓶 | 标准品，合格，分子式：C15H23Cl2N | 瓶
2800 | N-单去甲基西布曲明 | 20mg/瓶 | 标准品，合格，分子式：C16H25Cl2N | 瓶
2801 | 2,5,6-三氨基嘧啶-4（1H） - 酮（叶酸杂质B） | 100mg/瓶 | 标准品 | 瓶
2802 | 甲位戊基桂醛 | 50mg | 含测用 | 瓶
2803 | 1- 甲胺基-2,2- 二甲氧基乙烷 | 1g/瓶 | 对照品，有证书 | 瓶
2804 | 二乙酸熏草镰刀菌烯醇/蛇形菌素(DAS) | 100 µg/mL - 乙腈 - 1 mL | 合格标准品 | 支
2805 | 交链格孢酚单甲醚 | 100 µg/mL - 乙腈 - 1 mL | 合格标准品 | 支
2806 | 马兜铃酸C | 5mg/瓶 | 纯度≥98% | 瓶
2807 | 马兜铃酸Ⅲ | 20mg/瓶 | 纯度≥98% | 瓶
2808 | 马兜铃酸VIIa | 20mg/瓶 | 纯度≥98% | 瓶
2809 | 7－羟基马兜铃酸A | 5mg/瓶 | 纯度≥98% | 瓶
2810 | 马兜铃内酰胺AIIIa | 5mg/瓶 | 纯度≥98% | 瓶
2811 | 马兜铃内酰胺 FI | 5mg/瓶 | 纯度≥98% | 瓶
2812 | 3α-乙酰基-11α-羟基-β-乳香酸 | 20mg | 含量98%以上 | 瓶
2813 | 3-乙酰基-β乳香酸 | 20mg | 含量98%以上 | 瓶
2814 | Masticadienolic | 20mg | 含量98%以上 | 瓶
2815 | γ-萜品烯 | 20mg | 含量98%以上 | 瓶
2816 | β-罗勒烯 | 20mg | 含量98%以上 | 瓶
2817 | 1- 甲基-2- 甲硫基-1H-咪唑 | 250mg/瓶 | 欧洲药典对照品，有证书 | 瓶
2818 | 乙酸橙花酯 | 20mg | 含量98%以上 | 瓶
2819 | 乙酸癸酯 | 20mg | 含量98%以上 | 瓶
2820 | 视黄醛 | 20mg | 含量98%以上 | 瓶
2821 | 西柏烯 | 20mg | 含量98%以上 | 瓶
2822 | 链格孢酚 | 100 µg/mL - 乙腈 - 1 mL | 合格标准品 | 支
2823 | 何首乌空白基质样品 | 20g/瓶 | 空白基质样品 | 瓶
2824 | 大黄空白基质样品 | 20g/瓶 | 空白基质样品 | 瓶
2825 | 酸性橙6 | 10mg | 547-57-9 | 瓶
2826 | 氯磺酸 | 100g/瓶 | 分子式：HClO3S CAS：7790-94-5 分子量：116.5241 | 瓶
2827 | 苯并咪唑 | 1.5ml/瓶 | 纯度≥98% | 瓶
2828 | 3-(4-甲基)苯亚甲基-2-莰酮 | 250mg/瓶 | 纯度＞90% | 瓶
2829 | 福美甲胂 | 1.5ml/瓶 | 纯度≥98% | 瓶
2830 | 邻硝基苯酚钠 | 1.5ml/瓶 | 纯度≥98% | 瓶
2831 | 吡啶醇 | 1.5ml/瓶 | 纯度≥98% | 瓶
2832 | 环丙嘧啶醇 | 1.5ml/瓶 | 纯度≥98% | 瓶
2833 | 茉莉酸 | 1.5ml/瓶 | 纯度≥98% | 瓶
2834 | 茉莉酸甲酯 | 1.5ml/瓶 | 纯度≥98% | 瓶
2835 | 10-羟基-2-葵烯酸 | 100mg/瓶 | 有含量说明书 | 瓶
2836 | 吐纳麝香 | 100mg/瓶 | 纯度＞98% | 瓶
2837 | 伏格列波糖杂质I | 10mg/支 | 供系统适用性试验用。本品仅供国家药品标准对应项下检测用。 | 支
2838 | 伏格列波糖杂质II | 10mg/支 | 供系统适用性试验用。本品仅供国家药品标准对应项下检测用。 | 支
2839 | 伏格列波糖杂质III（维列胺） | 10mg/支 | 供系统适用性试验用。本品仅供国家药品标准对应项下检测用。 | 支
2840 | 2-硝基-1，4-苯二胺 标准品 | 0.1g/瓶 | 纯品型，有证书 | 瓶
2841 | 左旋紫草素 | 10mg | 含测用 | 支
2842 | 紫草素 | 10mg | 含测用 | 支
2843 | 2-羟乙基去甲他达拉非 | 10mg/瓶 | 对照品、有证 | 瓶
2844 | 粉檀麝香 | 100mg/瓶 | 纯度＞98% | 瓶
2845 | 4-硝基酚钠 | 1.5ml/瓶 | 纯度≥98% | 瓶
2846 | 4-氯苯氧基乙酸 | 1.5ml/瓶 | 纯度≥98% | 瓶
2847 | 2,4-二氯苯氧乙酸 | 1.5ml/瓶 | 纯度≥98%, crystalline | 瓶
2848 | β-ABA（β-乙酰乳香酸） | 20mg/支 | 合格标准品 | 支
2849 | 3-氨基丙酸（甘氨酸杂质对照品E） | 5g/瓶 | 欧洲药典对照品，有证书 | 瓶
2850 | 甲氯环素 | 100mg/支 | CAS：2013-58-3 | 支
2851 | 2-硝基苯磺酰氯 | 5ml/瓶 | 含量98% | 瓶
2852 | 松柏醛 | 20mg/支 | 分子式C10H10O3 | 支
2853 | 妥舒沙星 | 100mg/支 | CAS：108138-46-1 | 支
2854 | N,N-双去甲基西布曲明 | 20mg/瓶 | 标准品，合格，分子式：C15H23Cl2N | 瓶
2855 | 己基间苯二酚 | 250mg/瓶 | 纯度＞98% | 瓶
2856 | 3-氨基苯酚 标准品 | 0.5g/瓶 | 纯品型，有证书，纯度＞90% | 瓶
2857 | 溴苯海明 | 100mg/支 | CAS：118-23-0 | 支
2858 | 3＇-羟基葛根素 | 20mg/支 | 合格标准品 | 支
2859 | 葛根素-6〃-O-木糖苷 | 20mg/支 | 合格标准品 | 支
2860 | 3＇-甲氧基葛根素 | 20mg/支 | 合格标准品 | 支
2861 | 葛根素芹菜糖苷 | 20mg/支 | 合格标准品 | 支
2862 | KBA（11-羰基-β-乳香酸） | 20mg/支 | 合格标准品 | 支
2863 | α-BA（α-乳香酸） | 20mg/支 | 合格标准品 | 支
2864 | β-BA（β-乳香酸） | 20mg/支 | 合格标准品 | 支
2865 | 3，4-二氨基甲苯 标准品 | 0.25g/瓶 | 纯品型，有证书 | 瓶
2866 | 2-萘氧乙酸 | ≥10mg/瓶 | 纯度≥95%，有证书 | 瓶
2867 | 伞花麝香 | 100mg/瓶 | 纯度＞98% | 瓶
2868 | 虎杖空白基质样品 | 20g/瓶 | 空白基质样品 | 瓶
2869 | 板蓝根空白基质样品 | 20g/瓶 | 空白基质样品 | 瓶
2870 | 陈皮空白基质样品 | 20g/瓶 | 空白基质样品 | 瓶
2871 | 柴胡空白基质样品 | 20g/瓶 | 空白基质样品 | 瓶
2872 | 枸杞空白基质样品 | 20g/瓶 | 空白基质样品 | 瓶
2873 | 苦参空白基质样品 | 20g/瓶 | 空白基质样品 | 瓶
2874 | 太子参空白基质样品 | 20g/瓶 | 空白基质样品 | 瓶
2875 | 决明子空白基质样品 | 20g/瓶 | 空白基质样品 | 瓶
2876 | 茯神空白基质样品 | 20g/瓶 | 空白基质样品 | 瓶
2877 | 甘草空白基质样品 | 20g/瓶 | 空白基质样品 | 瓶
2878 | 丹参空白基质样品 | 20g/瓶 | 空白基质样品 | 瓶
2879 | 2-丙醇 标准品 含量测定用 | 1ml/瓶 | 1000ug/ml，有证书 | 瓶
2880 | 黄精空白基质样品 | 20g/瓶 | 空白基质样品 | 瓶
2881 | 槟榔空白基质样品 | 20g/瓶 | 空白基质样品 | 瓶
2882 | 北沙参空白基质样品 | 20g/瓶 | 空白基质样品 | 瓶
2883 | 续断片空白基质样品 | 20g/瓶 | 空白基质样品 | 瓶
2884 | 白头翁空白基质样品 | 20g/瓶 | 空白基质样品 | 瓶
2885 | 天葵子空白基质样品 | 20g/瓶 | 空白基质样品 | 瓶
2886 | 白芍空白基质样品 | 20g/瓶 | 空白基质样品 | 瓶
2887 | 百合空白基质样品 | 20g/瓶 | 空白基质样品 | 瓶
2888 | 红花空白基质样品 | 20g/瓶 | 空白基质样品 | 瓶
2889 | 金银花空白基质样品 | 20g/瓶 | 空白基质样品 | 瓶
2890 | 菊花空白基质样品 | 20g/瓶 | 空白基质样品 | 瓶
2891 | 太子参中33种农残空白基质样品 | 20g/瓶 | 空白基质样品 | 瓶
2892 | 2-氨基苯酚 标准品 | 0.5g/瓶 | 纯度＞99% | 瓶
2893 | 2-氨基-阿苯达唑砜标准品 | 50mg/瓶 | 优质 | 瓶
2894 | 2-氨基-5-硝基苯酚 | 0.25g/瓶 | 纯度＞99% | 瓶
2895 | 2-氨基-4-硝基苯酚 | 0.25g/瓶 | 纯度＞99% | 瓶
2896 | 羟基频哪酮视黄酸酯 | 100mg/瓶 | 纯度＞98% | 瓶
2897 | 视黄醇 | 100mg/瓶 | 纯度＞98% | 瓶
2898 | 视黄醇丙酸酯 | 100mg/瓶 | 纯度＞98% | 瓶
2899 | 视黄醇视黄酸酯 | 100mg/瓶 | 纯度＞98% | 瓶
2900 | 视黄醇亚油酸酯 | 100mg/瓶 | 纯度＞98% | 瓶
2901 | 视黄醇乙酸酯 | 100mg/瓶 | 纯度＞98% | 瓶
2902 | 视黄醇棕榈酸酯 | 100mg/瓶 | 纯度＞98% | 瓶
2903 | 板蓝根中33种农残空白基质样品 | 20g/瓶 | 空白基质样品 | 瓶
2904 | 薄荷中33种农残空白基质样 | 20g/瓶 | 空白基质样品 | 瓶
2905 | 柴胡中33种农残空白基质样品 | 20g/瓶 | 空白基质样品 | 瓶
2906 | 藿香中33种农残空白基质样品 | 20g/瓶 | 空白基质样品 | 瓶
2907 | 黄芪中33种农残空白基质样品 | 20g/瓶 | 空白基质样品 | 瓶
2908 | 苦参中33种农残空白基质样品 | 20g/瓶 | 空白基质样品 | 瓶
2909 | 丁氟螨酯 | 100mg/瓶 | 纯度＞98% | 瓶
2910 | 螺甲螨酯 | 100mg/瓶 | 纯度＞98% | 瓶
2911 | 甘草素 | 100mg/瓶 | 纯度＞98% | 瓶
2912 | 瑞美松龙 | 100mg/支 | CAS：49697-38-3 | 支
2913 | 氟甲睾酮 | 100mg/支 | CAS：76-43-7 | 支
2914 | 17α-羟孕酮 | 100mg/支 | CAS：68-96-2 | 支
2915 | 去氢睾酮 | 100mg/支 | CAS：846-48-0 | 支
2916 | 葡聚糖分子量标准物质 | Mw=4.96*10*5g/mol，0.2g/瓶 | 优质 | 瓶
2917 | 醋丙氢可的松 | 100mg/支 | CAS：74050-20-7 | 支
2918 | 双氟美松醋酸酯 | 100mg/支 | CAS：2823-42-9 | 支
2919 | 丁乙酸泼尼松龙 | 100mg/支 | CAS：7681-14-3 | 支
2920 | 氟可龙特戊酸酯 | 100mg/支 | CAS：29205-06-9 | 支
2921 | 氟替卡松 | 100mg/支 | CAS：90566-53-3 | 支
2922 | 麦芽四糖 | 50mg/瓶 | 纯度≥90% | 瓶
2923 | 苹果酸 | 5g/支 | 优质 | 支
2924 | 泼尼松龙戊酸酯 | 100mg/支 | CAS：1107-99-9 | 支
2925 | 甲基泼尼松龙乙丙酸酯 | 100mg/支 | CAS：86401-95-8 | 支
2926 | 群勃龙醋酸酯 | 100mg/支 | CAS：10161-34-9 | 支
2927 | 氯可托龙特戊酸酯 | 100mg/支 | CAS：34097-16-0 | 支
2928 | 16α-羟基泼尼松龙醋酸酯 | 100mg/支 | CAS：86401-80-1 | 支
2929 | 麦芽五糖 | 100mg/瓶 | 纯度≥90% | 瓶
2930 | 麦芽五糖 | 50mg/瓶 | 纯品型，有证书 | 瓶
2931 | 表睾酮 | 100mg/支 | CAS：481-30-1 | 支
2932 | 醋酸炔诺酮 | 100mg/支 | CAS：51-98-9 | 支
2933 | 美雄酮 | 100mg/支 | CAS：72-63-9 | 支
2934 | 帕拉米松 | 100mg/支 | CAS：53-33-8 | 支
2935 | 氢化可的松半琥酯 | 100mg/支 | CAS：2203-97-6 | 支
2936 | 甲泼尼松醋酸酯 | 100mg/支 | CAS：1106-03-2 | 支
2937 | 地塞米松戊酸酯 | 100mg/支 | CAS：33755-46-3 | 支
2938 | 双氟泼尼酯 | 100mg/支 | CAS：23674-86-4 | 支
2939 | 十八三碳烯酸甲酯（顺-9,12，15），a-亚麻酸甲酯（c18:3） | 100mg/瓶 | 优质 | 瓶
2940 | 四氢可的松 | 100mg/支 | CAS：53-05-4 | 支
2941 | 21-去乙酰基地夫可特 | 100mg/支 | CAS：13649-88-2 | 支
2942 | 甲羟松 | 100mg/支 | CAS：2668-66-8 | 支
2943 | 甲基泼尼松 | 100mg/支 | CAS：1247-42-3 | 支
2944 | 甲羟孕酮 | 100mg/支 | CAS：520-85-4 | 支
2945 | 去羟米松 | 100mg/支 | CAS：382-67-2 | 支
2946 | 异氟泼尼松醋酸酯 | 100mg/支 | CAS：338-98-7 | 支
2947 | 氟氢可的松 | 100mg/支 | CAS：127-31-1 | 支
2948 | 醋酸美伦孕酮 | 100mg/支 | CAS：2919-66-6 | 支
2949 | 诺龙 | 100mg/支 | CAS：434-22-0 | 支
2950 | 烯丙孕素 | 100mg/支 | CAS：850-52-2 | 支
2951 | 群勃龙 | 100mg/支 | CAS：10161-33-8 | 支
2952 | 麦芽糖 | 200mg/瓶 | 纯度≥90% | 瓶
2953 | 麦芽三糖 | 100mg/瓶 | 纯度≥90% | 瓶
2954 | 赭曲霉毒素 B 对照品 | 10μg/mL于乙腈 | 优质 | 瓶
2955 | 二甲基柠康酸酯 | 100mg | 617-54-9 | 瓶
2956 | 黄曲霉毒素 M2 | 10mg/L于乙腈，1.2ml/瓶 | 纯品型，有证书 | 瓶
2957 | 钨(W)标液 | 1000μg.mL 50ml | 合格 | 瓶
2958 | 反式-2-丁烯酸甲基酯 | 100mg | 623-43-8 | 瓶
2959 | 5-甲基-2,3－己烷二酮 | 100mg | 13706-86-0 | 瓶
2960 | 苧烯 | 100mg | 5989-27-5 | 瓶
2961 | 反式-2-庚烯醛 | 100mg | 18829-55-5 | 瓶
2962 | 烯丙基芥子油 | 100mg | 57-06-7 | 瓶
2963 | 黄曲霉毒素 B1 同位素内标 | 1.2ml/瓶 | 0.5ug/mL溶于乙腈，有证书，标准品 | 瓶
2964 | 苄基氰 | 100mg | 140-29-4 | 瓶
2965 | 麦芽七糖 | 100mg/瓶 | 纯度≥90% | 瓶
2966 | 丁苯基甲基丙醛 | 100mg | 80-54-6 | 瓶
2967 | 4-苯基丁-3-烯-2-酮 | 10mg | 122-57-6 | 瓶
2968 | 戊基肉桂醛 | 100mg | 122-40-7 | 瓶
2969 | 4-叔丁基苯酚 | 100mg | 98-54-4 | 瓶
2970 | 对羟基茴香醚 | 100mg | 150-76-5 | 瓶
2971 | 4-乙氧基苯酚 | 100mg | 622-62-8 | 瓶
2972 | 4,4-二溴联苯 | 50mg | 92-86-4 | 瓶
2973 | 酸性绿1 | 100mg | 19381-50-1 | 瓶
2974 | 甲氧基肉桂酸异戊酯 | 200mg/瓶 | 优质 | 瓶
2975 | 焦谷氨酸 | 5g/瓶 | 优质 | 瓶
2976 | 金光红C | 5g/瓶 | 纯度≥98% | 瓶
2977 | 女贞苷 | 20mg | 有证标准物质 | 瓶
2978 | 利巴韦林杂质D(1H-1，2，4-三唑-3-甲酰胺） | 20mg | 有含量说明书 | 瓶
2979 | 麦芽六糖 | 50mg/瓶 | 纯品型，有证书 | 瓶
2980 | 银锻苷 | 50mg | 合格，标准品Tiliroside | 瓶
2981 | 鼠李柠檬素-3-O-β-D-葡萄糖苷 | 20mg | Rhamnocitrin 3-glucoside CAS:41545-37-3 | 支
2982 | 吗啡-D3 | 20 mg/L于甲醇，1.2ml/瓶 | 纯品型，有证书 | 瓶
2983 | 3-羟基肉桂酸 | 20mg/支 | 分子式C9H8O3 | 支
2984 | 2-羟基肉桂酸 | 20mg/支 | 分子式C9H8O3 | 支
2985 | 4-羟基-3-甲氧基肉桂醛 | 20mg/支 | 分子式C10H10O3 | 支
2986 | 2-羟基肉桂醛 | 20mg/支 | 分子式C9H8O2 | 支
2987 | 奎尼酸 | 20mg/瓶 | 含量测定用 | 瓶
2988 | 可待因-D3 | 20 mg/L于甲醇，1.2ml/瓶 | 纯品型，有证书 | 瓶
2989 | 咖啡酰基酒石酸 | 20mg/瓶 | 含量测定用 | 瓶
2990 | rumejaposide I | 10mg | 含测用 | 支
2991 | Rhamnocitrin 3-glucoside | 10mg | 含测用 | 支
2992 | Ventinone-B | 10mg | 含测用 | 支
2993 | 异辛烷中硬脂酸甲酯溶液标准物质 | 2mL/支，10.0ng/uL | GBW(E)130500 | 支
2994 | 异辛烷中六氯苯溶液标准物质 | 1mL/支，10.0ng/uL | GBW(E)130499 | 支
2995 | 苯甲酸倍他米松 | 100mg/支 | CAS：22298-29-9 | 支
2996 | 去氧皮质酮 | 100mg/支 | CAS：64-85-7 | 支
2997 | 氟米松新戊酸酯 | 100mg/支 | CAS：2002-29-1 | 支
2998 | 克林沙星 | 100mg/支 | CAS：105956-97-6 | 支
2999 | 6-硝基苯并咪唑 | 100mg/支 | CAS：94-52-0 | 支
3000 | 1-甲基-5-氯-4硝基咪唑 | 100mg/支 | CAS：4897-25-0 | 支
3001 | 顺-9-十八碳烯酸甲酯，油酸甲酯 | 100mg/瓶 | 纯品型，有证书 | 瓶
3002 | 泰乐菌素 | 100mg/支 | CAS：1401-69-0 | 支
3003 | 替米考星 | 100mg/支 | CAS：108050-54-0 | 支
3004 | 奈夫西林 | 100mg/支 | CAS：7177-50-6 | 支
3005 | 吡咯米酸 | 100mg/支 | CAS：19562-30-2 | 支
3006 | 达氟沙星 | 100mg/支 | CAS：112398-08-0 | 支
3007 | 妥舒沙星 | 100mg/支 | CAS：108138-46-1 | 支
3008 | 氟泼尼龙 | 100mg/支 | CAS：53-34-9 | 支
3009 | 西诺沙星 | 100mg/支 | CAS：28657-80-9 | 支
3010 | 水杨酸辛酯 标准品 | 200mg /瓶于安瓿瓶 | 纯度＞99% | 瓶
3011 | 双-乙基己氧苯酚甲氧苯基三嗪 | 25mg/瓶 | 纯度≥98% | 瓶
3012 | 食用合成色素日落黄溶液标准物质 | 5ml/瓶 | 纯度＞93% | 瓶
3013 | 磺胺地索辛 | 100mg/支 | CAS：122-11-2 | 支
3014 | 磺胺氯吡嗪 | 100mg/支 | CAS：102-65-8 | 支
3015 | 巴喹普林 | 100mg/支 | CAS：102280-35-3 | 支
3016 | 磺胺米隆 | 100mg/支 | CAS：138-39-6 | 支
3017 | 酸性紫43 | 5g/瓶 | 纯度＞99% | 瓶
3018 | 二甲硝咪唑 | 100mg/支 | CAS：551-92-8 | 支
3019 | 西塔氯铵 | 5g/瓶 | cas:122-18-9 | 瓶
3020 | 间甲酚 | 100mg | 对照品 | 瓶
3021 | 白花丹素 | 100mg/瓶 | 纯度＞98% | 瓶
3022 | 4-羟基-3-甲氧基肉桂醛 | 100mg/瓶 | 纯度＞98% | 瓶
3023 | 没药当归烯酮 | 100mg/瓶 | 纯度＞98% | 瓶
3024 | 6-姜酚 | 100mg/瓶 | 纯度＞98% | 瓶
3025 | 安石榴苷 | 100mg/瓶 | 纯度＞98% | 瓶
3026 | 查尔酮 | 100mg/瓶 | 纯度＞98% | 瓶
3027 | OPA（邻苯二甲醛）衍生试剂 | 1ml/支 | 合格 | 支
3028 | FMOC（9-芴甲氧羰酰氯）衍生试剂 | 1ml/支 | 合格 | 支
3029 | 正缬氨酸 | 1ml/支 | 标准品 | 支
3030 | 赭曲霉毒素 A 对照品 | 10 mg/l于乙腈：甲醇=1:1，1ml/瓶 | 优质 | 瓶
3031 | 异麦芽四糖 | 10mg/瓶 | 纯品型，有证书 | 瓶
3032 | 消旋-β-生育酚 标准品 | 50mg/mL于正已烷 1ml/瓶 | 纯度≥96% | 瓶
3033 | 二甲基巴比妥酸 | 100g | 对照品 | 瓶
3034 | 碳二亚胺 | 100mg | 对照品 | 瓶
3035 | 己二酰肼 | 100mg | 对照品 | 瓶
3036 | 三硝基苯磺酸 | 100g | 对照品 | 瓶
3037 | 氯化乙酰胆碱 | 100mg | 对照品 | 瓶
3038 | 奥美普林 | 100mg/支 | CAS：6981-18-6 | 支
3039 | 酞磺胺噻唑 | 100mg/支 | CAS：85-73-4 | 支
3040 | 去甲基金霉素 | 100mg/支 | CAS：64-73-3 | 支
3041 | 苯吡丙胺 | 100mg/支 | CAS：86-21-5 | 支
3042 | 十一烷酸甘油三酯(C11:0) 标准品 | 100mg/瓶 | 纯度＞99% | 瓶
3043 | 美吡拉敏 | 100mg/支 | CAS：91-84-9 | 支
3044 | 脑益嗪 | 100mg/支 | CAS：298-57-7 | 支
3045 | 十八碳烯酸甲酯(顺-9)/油酸甲酯(C18:1) 标准品 | 100mg/瓶 | 纯度＞99% | 瓶
3046 | 十八碳三烯酸甲酯(顺-9，12，15)/α-亚麻酸甲酯(C18:3) 标准品 | 100mg/瓶 | 纯度＞99% | 瓶
3047 | 十八碳二烯酸甲酯(顺-9，12)/亚油酸甲酯(C18:2) 标准品 | 100mg/瓶 | 纯度＞99% | 瓶
3048 | 比拉斯汀 | 100mg/支 | CAS：202189-78-4 | 支
3049 | 氢化曲安奈德 | 100mg/支 | CAS：1524-86-3 | 支
3050 | 丙丁酸氢化可的松 | 100mg/支 | CAS：72590-77-3 | 支
3051 | 6α-甲基氢化可的松 | 100mg/支 | CAS：1625-39-4 | 支
3052 | 6α-氟-异氟泼尼龙 | 100mg/支 | CAS：806-29-1 | 支
3053 | 泼尼松龙半琥珀酸酯 | 100mg/支 | CAS：2920-86-7 | 支
3054 | 迪普罗酮 | 100mg/支 | CAS：20423-99-8 | 支
3055 | 甲基泼尼松龙琥珀酸酯 | 100mg/支 | CAS：2921-57-5 | 支
3056 | 己曲安奈德 | 100mg/支 | CAS：5611-51-8 | 支
3057 | 脱氧可的松 | 100mg/支 | CAS：152-58-9 | 支
3058 | 肾上腺酮 | 100mg/支 | CAS：99-45-6 | 支
3059 | 吡咯咪唑 | 100mg/支 | CAS：442-52-4 | 支
3060 | 异丁嗪 | 100mg/支 | CAS：84-96-8 | 支
3061 | 脱水四环素 | 100mg/支 | CAS：13803-65-1 | 支
3062 | 溴苯海明 | 100mg/支 | CAS：118-23-0 | 支
3063 | 甲氯环素 | 100mg/支 | CAS：2013-58-3 | 支
3064 | 阿莫罗芬 | 100mg/支 | CAS：67467-83-8 | 支
3065 | 恩康唑 | 100mg/支 | CAS：35554-44-0 | 支
3066 | 苄达唑 | 100mg/支 | CAS：22994-85-0 | 支
3067 | 二甲硝咪唑 | 100mg/支 | CAS：551-92-8 | 支
3068 | 苯酰甲硝唑 | 100mg/支 | CAS：13182-89-3 | 支
3069 | 食品合成色素芥菜红 | 5ml/瓶 | 纯度＞90% | 瓶
3070 | 西罗莫司 | 100mg/支 | CAS：53123-88-9 | 支
3071 | 十一烷酸甲酯(C11:0) 标准品 | 100mg/瓶 | 纯度＞99% | 瓶
3072 | 布克立嗪 | 100mg/支 | CAS：82-95-1 | 支
3073 | 卡比沙明 | 100mg/支 | CAS：486-16-8 | 支
3074 | 氯苯甲嗪 | 100mg/支 | CAS：82-93-9 | 支
3075 | 奥沙米特 | 100mg/支 | CAS：60607-34-3 | 支
3076 | 苯妥沙敏 | 100mg/支 | CAS：92-12-6 | 支
3077 | 氮异丙嗪 | 100mg/支 | CAS：482-15-5 | 支
3078 | 甲吡吩嗪 | 100mg/支 | CAS：1982-37-2 | 支
3079 | 氯吡拉敏 | 100mg/支 | CAS：59-32-5 | 支
3080 | 洛伐他丁羟酸钠 | 10mg/瓶 | 优质 | 瓶
3081 | 3,5-二叔丁基-4-羟基苯甲醛 | 50mg | 有含量说明书 | 支
3082 | 氯硝胺 | 250mg/瓶 | 纯度＞99% | 瓶
3083 | 氢氧化三甲锍，0.2mol/L 的甲醇溶液，甲基化试剂 | 5ml | 优质 | 瓶
3084 | 铅黄肠球菌E.casseliflavus ATCC700327 | 冻干，0761P | 优质 | 包
3085 | 麦白霉素 | 400mg/瓶 | 优质 | 瓶
3086 | 马来酸罗格列酮 | 100mg/瓶 | 纯度＞99% | 瓶
3087 | 氯唑西林对照品 | 100mg/瓶，HPLC 含量测定 | 纯度≥97% | 瓶
3088 | 青春双歧杆菌 | 2-8度，冻干 | 冻干菌粉 | 包
3089 | 氢化可的松 | 5g | 优质 | 支
3090 | 1.0mol/L氢氧化钾-乙醇标准滴定溶液 | 500ml | c(KOH)=1.0mol/L(1.0N) | 瓶
3091 | 0.1mol/L氢氧化钾-乙醇标准滴定溶液 | 500ml | c(KOH)=0.1mol/L(0.1N)，优，有认定证书（供货时提供） | 瓶
3092 | 氢氧化三甲锍，0.2mol/L的甲醇溶液，甲基化试剂 | 5ml | 0 | 瓶
3093 | 三价铬标准物质(北京) | 20ml | 优质 | 瓶
3094 | 乳胶微粒标准物质 | 100ml（含 20um 粒子8000 个左右） | 优质 | 瓶
3095 | 乳酸乳球菌 | 2-8度，冻干 | 冻干菌粉 | 包
3096 | 乳糖胆盐发酵对照培养基 | 3.6/100mL/袋 | 2010版药典，干粉 | 袋
3097 | 乳糖发酵对照培养基 | 6.0g/200ml/阴凉处，避光 | 2010版药典，干粉 | 包
3098 | 噻虫啉 | 1mL | 100ug/mL | 瓶
3099 | 噻虫嗪 | 1ml | 100ug/ml | 瓶
3100 | 噻嗪酮 | 1ml | 100ug/ml | 瓶
3101 | 三氟化硼甲醇溶液 | 500ml | 15%溶于甲醇，可用于脂肪酸甲酯化 | 瓶
3102 | 铅黄肠球菌 | 2-8度，冻干 | 冻干菌粉 | 包
3103 | 麦迪霉素 | 200mg/瓶 | 优质 | 瓶
3104 | 没食子酸丙酯 | 200mg/瓶 | 含量90%以上 | 瓶
3105 | 奇异变形杆菌 | 2-8度，冻干 | 冻干菌粉 | 包
3106 | 萘普生 | 支 | 优质 | 支
3107 | 内吸磷 | 10mg | 优质 | 瓶
3108 | 念珠菌显色对照培养基 | 4.8g/100ml/袋 | 2015版药典，干粉 | 袋
3109 | 那莫西地那非 | 30mg/支，阴凉处避光 | ≥98% | 支
3110 | 牛源性成分质控样品 | 约10g | 肉糜 | 支
3111 | 钕单元素溶液标准物质 | 20ml | 100%，浓度 1000ug/ml | 瓶
3112 | 那红地那非 | 30mg/支，阴凉处避光 | 优质 | 支
3113 | 木兰花碱 标准品 含量测定用 | 20mg/瓶 | 优质，有证书 | 瓶
3114 | 米索前列醇有关物质系统适用性对照品 | 50mg/支 | 欧洲药典对照，有认定证书（供货时提供） | 支
3115 | 米诺环素（盐酸美满霉素） | 200mg/瓶 | 纯度＞89% | 瓶
3116 | 皮蝇磷 | 1ml | 100ug/ml | 瓶
3117 | 美洛西林 | 100mg/支 | 合格标准品 | 支
3118 | 啤酒酵母菌 | 2支/包，2-8度，冻干 | 冻干菌粉 | 包
3119 | 普鲁卡因胺等7种组分混标 | 1ml | 100ppm | 瓶
3120 | 普通变形杆菌 | 2-8度，冻干 | 冻干菌粉 | 包
3121 | 没食子酸十二酯 | 100mg/瓶 | 含量90%以上 | 瓶
3122 | 其余组分混标(18组分)（GCMS定制5，中国药典农残检测） | 100 mg/L溶于丙酮 | 根据最新药典要求专业定制 | 盒
3123 | 三甲基氢氧化硫(TMSH) | 1ml | 优质 | 瓶
3124 | 三价砷标液 | 2ml/支 | 优质 | 支
3125 | 耐胆盐革兰阴性菌质控样品（阳性/阴性） | 真空西林瓶，2支/套 | 冻干菌粉 | 套
3126 | 甲睾酮 | 100mg/瓶 | 纯度≥97% | 瓶
3127 | 砷酸根标准溶液 | 0.233umol/g，基体：水 | 质量浓度：以砷（As）计：17.5±0.4μg/g | 瓶
3128 | 卡托普利 | 100mg/支 | 优质 | 支
3129 | 砷酸盐[As（Ⅴ）] | 2ml/支 | 优质 | 支
3130 | 卡那霉素 | 200mg/瓶 | 优质 | 瓶
3131 | 卷曲霉素 | 100mg/瓶 | 优质 | 瓶
3132 | 降钙素C | 5mg/支 | / | 支
3133 | 十六烷基三甲基溴化铵琼脂对照培养基 | 9.1g/200mL，30袋/盒 | 2010版药典，干粉 | 盒
3134 | 屎肠球菌 | 2-8度，冻干 | 冻干菌粉 | 包
3135 | 嗜麦芽窄食单胞菌 | 2-8度，冻干 | 冻干菌粉 | 包
3136 | 硫代艾地那非 | 30mg/支，阴凉处避光 | 优质 | 支
3137 | 嗜麦芽窄食单胞菌S.maltophilia ATCC17666 | 冻干，0759P | 优质 | 包
3138 | 嗜热链球菌 | 2-8度，冻干 | 冻干菌粉 | 包
3139 | 嗜热链球菌 CICC6063 | CICC6063 | 优质 | 支
3140 | 嗜热链球菌S.thermophilus ATCC19258 | 冻干，0136P | 优质 | 包
3141 | 嗜热乳酸链球菌 | 2-8度，冻干 | 冻干菌粉 | 包
3142 | 嗜热乳酸链球菌 IFFI6038 | 2-8度，冻干 | 冻干 | 支
3143 | 叔丁基对苯二酚 | 200MG | 含量90%以上 | 瓶
3144 | 鼠伤寒沙门氏菌 | 2-8度，冻干 | 冻干菌粉 | 包
3145 | 糠酸莫米他松-标准物质 | 50mg/瓶 | 纯度＞99% | 瓶
3146 | 克拉霉素 | 100mg/瓶 | 纯度＞99% | 瓶
3147 | 扇贝质控样 | 12g | 优质 | 瓶
3148 | 钐单元素溶液标准物质 | 20ml | 1000ppm | 瓶
3149 | 三糖铁琼脂（TSI）对照培养基 | 12.7g/200mL，30袋/盒 | 2015版药典，干粉 | 盒
3150 | 三唑醇 | 1ml | 100ug/ml | 瓶
3151 | 三唑磷 | 1ml | 100ug/ml | 瓶
3152 | 三唑酮 | 1ml | 100ug/ml | 瓶
3153 | 磷霉素 | 200mg/瓶 | 优质 | 瓶
3154 | 杀菌剂混标(10组分)（GCMS定制4，中国药典农残检测） | 100mg/L 于丙酮，1ml | 根据最新药典要求专业定制 | 盒
3155 | 杀螟硫磷 | 100ug/mL | 纯度≥98% | 瓶
3156 | 链霉素 | 200mg/瓶 | 纯度≥98% | 瓶
3157 | 杀扑磷标准品 | 100ppm | 根据农业部公告要求专业定制 | 盒
3158 | 杀线威 | 1ml | 100ug/ml | 瓶
3159 | 沙门、志贺菌属（SS）琼脂对照培养基 | 包（18.0g/300ml） | 2010版药典，干粉 | 包
3160 | 沙门菌质控样品（阳性/阴性） | 支 | 冻干菌粉 | 支
3161 | 沙氏葡萄糖琼脂对照培养基 | 12.0g/300mL，包 | 2015版药典，干粉 | 包
3162 | 沙氏葡萄糖琼脂对照培养基 | 12.0g/300mL，包 | 2010版药典，干粉 | 包
3163 | 沙氏葡萄糖液体对照培养基 | 6.0g/200mL，包 | 2015版药典，干粉 | 包
3164 | 沙氏葡萄糖液体对照培养基 | 6.0g/200mL，包 | 2010版药典，干粉 | 包
3165 | 钐单元素溶液标准物质 | 20ml | 1000µg/ml | 支
3166 | 牛磺石胆酸 | 100mg/瓶 | 优质 | 瓶
3167 | 牛磺猪去氧胆酸 | 20mg/瓶 | 优质 | 瓶
3168 | 甲氧滴滴涕 | 100ug/ml，1ml | 纯度＞99% | 瓶
3169 | 痢疾志贺氏菌 | 2-8度，冻干 | 冻干菌粉 | 包
3170 | 孔雀石绿-D5 苦味酸盐 | 10mg | 纯度＞99% | 瓶
3171 | 升麻素苷对照品 | 20mg/瓶，含量测定 | 优质 | 瓶
3172 | 喹禾灵 | 1ml | 100ug/ml | 瓶
3173 | 喹硫磷 | 1ml | 100ug/ml | 瓶
3174 | 蜡样芽孢杆菌 | 2-8度，冻干 | 冻干菌粉 | 支
3175 | 铼-稀土标准溶液 | 1000ug/ml 于硝酸，50ml | 纯度100% | 瓶
3176 | 瑞格列奈 | 100mg/瓶 | 纯度＞90% | 瓶
3177 | 鞣花酸 | 20mg/瓶 | 优质 | 瓶
3178 | 两歧双歧杆菌 | 2-8度，冻干 | 冻干菌粉 | 包
3179 | 0.1mol/L硫酸铈标准滴定溶液 | 500ml | c(Ce(SO4)2)=0.1mol/L，优，有认定证书、国家标准物质证书号（供货时提供），提供此产品的生产厂家或实验室需通过CNAS认证，有CNAS认定证书 | 瓶
3180 | 人参皂苷Rc 对照品 | 20mg/瓶 | 优质 | 瓶
3181 | 人参成分分析标准物质 | 12g/瓶 | 国家标准物质，有定量证书 | 瓶
3182 | 人参 质控样 | 12g/瓶 | 优质 | 瓶
3183 | 去氢茯苓酸 标准品 | 5mg/瓶 | 优质，有证书 | 瓶
3184 | 磷酸盐标准缓冲溶液 | 250ml | ph=6.86 | 瓶
3185 | 去甲异波尔定（2-8度） | 20mg/瓶 | 优质 | 瓶
3186 | 硫丹琉酸盐 | 1ml | 100ug/ml | 瓶
3187 | 去甲万古霉素 | 150mg/瓶 | 纯度＞91% | 瓶
3188 | 空肠弯曲菌 | 2PK/包，0481KS 2-8度 | 冻干菌粉 | 包
3189 | 克瘟散 | 1ml | 100ug/ml | 瓶
3190 | 克罗诺杆菌属（阪崎肠杆菌）质控样品（阴性/阳性） | 支 | 冻干菌粉 | 支
3191 | 缩宫素 | 21 IU | 优质 | 瓶
3192 | 酵母浸出粉胨葡萄糖琼脂（YPD）对照培养基 | 14.1g/300ml/阴凉处，避光 | 2010版药典，干粉 | 包
3193 | 头孢他美酯 | 100mg/瓶 | 优质 | 瓶
3194 | 金黄色葡萄球菌 | 2-8度，冻干 | 冻干菌粉 | 包
3195 | 头孢氨苄对照品 | 200mg/瓶，含量测定 | 纯度≥98% | 瓶
3196 | 腈苯唑 | 1ml | 100ug/ml | 瓶
3197 | 酮康唑 | 0.1g/瓶 | 纯度≥97% | 瓶
3198 | 甜没药萜醇 | 1ml/瓶 | 对照品、有证 | 瓶
3199 | 甜菜碱对照品 | 50mg/瓶，供含量测定用 | 优质 | 瓶
3200 | 抗生素检定培养基Ⅰ（pH6.5-6.6）对照培养基 | 包 | 2015版药典，干粉 | 包
3201 | 抗生素检定培养基Ⅰ（pH7.8-8.0）对照培养基 | 包 | 2015版药典，干粉 | 包
3202 | 抗生素检定培养基Ⅱ（pH6.5-6.6）对照培养基 | 包 | 2015版药典，干粉 | 包
3203 | 抗生素检定培养基Ⅱ（pH7.8-8.0）对照培养基 | 包 | 2015版药典，干粉 | 包
3204 | 抗生素检定培养基Ⅲ对照培养基 | 包 | 2015版药典，干粉 | 包
3205 | 抗生素检定培养基Ⅳ对照培养基 | 包 | 2015版药典，干粉 | 包
3206 | 抗生素检定培养基Ⅷ对照培养基 | 包 | 2015版药典，干粉 | 包
3207 | 抗蚜威 | 1ml | 100ug/ml | 瓶
3208 | 抗眼镜蛇毒原血浆（马源） | 20mg | 0 | 支
3209 | 庆大霉素 | 200mg/瓶 | 纯度66.4 | 瓶
3210 | 氢氯噻嗪 | 0.1g/瓶 | 纯度＞99% | 瓶
3211 | 诺氟沙星对照品 | 100mg/瓶，含量测定 | 纯度＞99% | 瓶
3212 | 咪酰胺 | 1ml | 100ug/ml | 瓶
3213 | 麦康凯液体对照培养基 | 7.0g/200mL，50袋/盒 | 2015版药典，干粉 | 盒
3214 | 猫源性成分质控样品 | 约10g | 肉糜 | 支
3215 | 玫瑰红钠琼脂对照培养基 | 9.0g/300ml/袋 | 2015版药典，干粉 | 袋
3216 | 玫瑰红钠琼脂对照培养基 | 9.0g/300ml/袋 | 2010版药典，干粉 | 袋
3217 | 蕲蛇 | 0.5g/支 | 优质 | 支
3218 | 七叶亭 | 20mg/瓶 | 含量测定用 | 瓶
3219 | 葡萄糖酸钠 | 100mg/支 | 合格标准品 | 支
3220 | 猛杀威 | 1ml | 100ug/ml | 瓶
3221 | 醚菊酯 | 1ml | 100ug/ml | 瓶
3222 | 硫乙醇酸盐流体对照培养基 | 11.9g/400mL，20袋/盒 | 2015版药典，干粉 | 盒
3223 | 米诺地尔等7种物质混标 | 1ml | 100ppm | 瓶
3224 | 米质控样 | 35g | 质控级别 | 瓶
3225 | 嘧啶磷 | 1ml | 100ug/ml | 瓶
3226 | 嘧菌酯 | 1ml | 100ug/ml | 瓶
3227 | 灭虫威 | 1ml | 100ug/ml | 瓶
3228 | 哌嗪-2，5-二酮（又名甘氨酸酐，甘氨酸杂质对照品B） | 5g/瓶 | 欧洲药典对照品，有证书 | 瓶
3229 | 哌拉西林 | 100mg/支 | 合格标准品 | 支
3230 | 明胶中总铅、总铬成分分析标准物质 | 20g/瓶 | 国家标准物质，有定量证书 | 瓶
3231 | 麦康凯琼脂(Mac)对照培养基 | 10.0g/200mL，30袋/盒 | 2010版药典，干粉 | 盒
3232 | 麦迪、麦白霉素培养基对照培养基 | 250g | 2015版药典，干粉 | 包
3233 | 马源性成分质控样品 | 约10g | 肉糜 | 支
3234 | 马拉氧磷 | 1ml | 100ug/ml | 瓶
3235 | 六号溶剂标准品 | 10mg/ml 4ml | 优质 | 瓶
3236 | 六价铬标准物质(北京) | 20ml/瓶 100ug/ml | 优质 | 瓶
3237 | 鹿源性成分质控样品 | 约10g | 肉糜 | 支
3238 | 卵黄氯化钠琼脂对照培养基 | 250g | 2010版药典，干粉 | 包
3239 | 罗伊氏乳杆菌 | 2-8度，冻干 | 冻干菌粉 | 包
3240 | 螺旋藻 质控样 | 12g | 优质 | 瓶
3241 | 青霉素 | 100mg/瓶 | 纯度＞99% | 瓶
3242 | 绿茶 质控样 | 35g | 优质 | 瓶
3243 | 绿脓菌素测定用培养基/PDP琼脂对照培养基 | 13.9g/300ml | 2010版药典，干粉 | 包
3244 | 氯氟氰菊酯 | 1ml | 100ug/ml | 瓶
3245 | 氯菊酯 | 1ml | 100ug/ml | 瓶
3246 | 氯霉素、甲硝唑质控样品 | 约20g | 标准物质 | 瓶
3247 | 氯氰菊酯 | 1ml | 100ug/ml | 瓶
3248 | 氯硝胺 | 1ml | 优质 | 瓶
3249 | 羟基苍术苷对照品 | 20mg/支 | 0.98 | 支
3250 | 马红球菌 | 2-8度，冻干 | 冻干菌粉 | 包
3251 | 马拉硫磷 | 1ml | 100ug/ml | 瓶
3252 | 吉它霉素 | 200mg/瓶 | 纯度＞92% | 瓶
3253 | 鸡血藤 | 2g/支 | 优质 | 支
3254 | 磺苄西林钠 | 100mg/瓶 | 优质 | 瓶
3255 | 镱单元素溶液标准物质 | 20ml | 1000ppm | 瓶
3256 | 乙型副伤寒沙门氏菌 | 2支/包，2-8度,冻干 | 冻干菌粉 | 支
3257 | 丙酸氯倍他索-标准物质 | 100mg/瓶 | 纯度＞99% | 瓶
3258 | 乙型溶血性链球菌 | 2-8度，冻干 | 冻干菌粉 | 包
3259 | 钇单元素溶液标准物质 | 20ml | 100%，浓度 1000ug/ml | 瓶
3260 | 异丙甲草胺 | 1ml | 100ug/ml | 瓶
3261 | 异丙威 | 1ml | 100ug/ml | 瓶
3262 | 丙酸交沙霉素 | 100mg/瓶 | 纯度＞91% | 瓶
3263 | 丙酸倍氯米松-标准物质 | 100mg/瓶 | 纯度≥98% | 瓶
3264 | 镱单元素溶液标准物质 | 20ml | 1000µg/ml | 支
3265 | 有机磷混标(10组分)（GCMS定制2，中国药典农残检测） | 100 mg/L溶于丙酮 | 根据最新药典要求专业定制 | 盒
3266 | 银 Ag | 50ml | 优质 | 瓶
3267 | 银标准溶液 | 1000ug/ml 50ml | 1000ug/ml | 瓶
3268 | 茚虫威 | 1mL | 100ug/mL | 瓶
3269 | 英诺克李斯特氏菌 | 2-8度，冻干 | 冻干菌粉 | 支
3270 | 婴儿双歧杆菌 | 2-8度，冻干 | 冻干菌粉 | 支
3271 | 营养琼脂对照培养基 | 9.6g/300ml/袋 | 2010版药典，干粉 | 袋
3272 | 营养肉汤对照培养基 | 1.8g/100ml | 2010版药典，干粉 | 包
3273 | 蝇毒磷 | 1ml | 100ug/ml | 瓶
3274 | 乙型副伤寒沙门菌CMCC(B)50094 | 10*3cfu | -20度 | 支
3275 | 苍术苷对照品 | 20mg/支 | 0.98 | 支
3276 | 乙酰磺胺酸甲/安赛蜜 | 合格 1000mg/L | 纯度＞99% | 瓶
3277 | 茶碱 | 20mg/瓶 | 纯度＞90% | 瓶
3278 | 醋酸氟轻松 | 100mg/瓶 | 纯度＞90% | 瓶
3279 | 胰酪大豆胨琼脂（TSA）对照培养基 | 12.0g/300mL，包 | 2015版药典，干粉 | 包
3280 | 胰酪大豆胨液体对照培养基（TSB） | 6.0g/200mL，包 | 2015版药典，干粉 | 包
3281 | 乙拌磷 | 1ml | 100ug/ml | 瓶
3282 | 乙拌磷 | 100ug/mL，1mL | 优质 | 瓶
3283 | 乙醇钠 | 25g | 优质98% | 瓶
3284 | 乙醇水溶液中甲醇溶液 | 1.0mg/mL，2mL | 优质 | 瓶
3285 | 乙醇中莱克多巴胺溶液标准样品 | 100ug/ml，1ml | 纯品型，有证书 | 瓶
3286 | 乙醇中沙丁胺醇溶液标准样品 | 100ug/ml，1ml | 纯品型，有证书 | 瓶
3287 | 乙醇中脱氢乙酸溶液标准样品 | 1000ug/ml，1ml | 纯度＞99% | 瓶
3288 | 乙醇中盐酸克伦特罗溶液标准样品 | 100ug/ml，1ml | 纯品型，有证书 | 瓶
3289 | 川陈皮素 标准品 | 20mg/瓶 | 优质，有证书 | 瓶
3290 | 乙基谷硫磷（益棉磷） | 1ml | 100ug/ml | 瓶
3291 | 乙基溴硫磷 | 1ml | 100ug/ml | 瓶
3292 | 朝藿定C | 20mg/瓶 | 优质 | 瓶
3293 | 乙嘧硫磷 | 1mL | 100ug/mL | 瓶
3294 | 乙酸丙酯 | 100ml | 分析纯或以上规格 | 瓶
3295 | 游离棉酚 | 100ug/ml，1mL | 100ug/ml,1mL | 瓶
3296 | 有机氯混标(25组分)（GCMS定制1，中国药典农残检测） | 100 mg/L溶于丙酮 | 根据最新药典要求专业定制 | 盒
3297 | 黄芩苷 | 20mg/瓶 | 优质 | 瓶
3298 | 猪肝 质控样 | 35g | 优质 | 瓶
3299 | 植物乳杆菌 | 2-8度，冻干 | 冻干菌粉 | 支
3300 | 植物乳杆菌植物亚种 CICC6009 | CICC6009 | 优质 | 支
3301 | 治螟磷 | 1ml | 100ug/ml | 瓶
3302 | 杯苋甾酮 | 20mg/瓶 | 优质 | 瓶
3303 | 斑蝥素 标准品（2-8℃） | 20mg/瓶 | 纯度＞99% | 瓶
3304 | 中国地鼠卵巢（CHO）细胞株 | 支 | 有证书 | 支
3305 | 柏木烯醇（雪松醇） | 20mg/瓶 | 对照品、有证 | 瓶
3306 | 仲丁威 | 1ml | 纯度≥98% | 瓶
3307 | 猪源性成分质控样品 | 约10g | 肉糜 | 支
3308 | 莠灭净 | 1ml | 100ug/ml | 瓶
3309 | 巴龙霉素 | 200mg/瓶 | 纯度≥85% | 瓶
3310 | 浊度标准溶液 | 100ml | 有证书，型号0.5#、1#、2#、3# | 瓶
3311 | 紫菜 质控样 | 35g | 优质 | 瓶
3312 | 紫红胆盐葡萄糖琼脂对照培养基 | 8.3g/200mL，30袋/盒 | 2015版药典，干粉 | 盒
3313 | 氨基他达拉非对照品 | 30mg/瓶，供 HPLC 法检查用 | 纯度100.0 | 瓶
3314 | 紫外线吸收剂 Bisoctrizole | 100mg | 优质 | 瓶
3315 | 唑螨酯 | 1ml | 100ug/ml | 瓶
3316 | 0.01mol/L烃铵盐滴定液 | 500ml | 优，有认定证书、国家标准物质证书号（供货时提供），提供此产品的生产厂家或实验室需通过CNAS认证，有CNAS认定证书 | 瓶
3317 | 正己烷中顺-氯丹溶液标准样品 | 100mg/L，1ml | 优质 | 瓶
3318 | 正己烷中七氯溶液标准样品 | 1ml | 100ug/ml | 瓶
3319 | 正己烷中反-氯丹溶液标准样品 | 100mg/L，1ml | 优质 | 瓶
3320 | 正己烷中δ -六六六溶液标准样品 | 100ug/ml ，1ml | 100ug/ml | 瓶
3321 | 莠去津-D5 | 10mg | 纯度＞99% | 瓶
3322 | 莠去津-D5（阿特拉津-D5） 标准品 | 10mg | 优质 | 瓶
3323 | 铕单元素溶液标准物质 | 20ml | 100%，浓度 1000ug/ml | 瓶
3324 | 玉米转基因成分质控样品 | 1g | 玉米 | 支
3325 | 长双歧杆菌 | 2-8度，冻干 | 冻干菌粉 | 包
3326 | 苯佐卡因-标准物质 | 0.1g/瓶 | 纯度＞99% | 瓶
3327 | 锗标液 | 50ml | 优质 | 瓶
3328 | 蔗糖纯度标准物质 | 2g | 纯度＞99% | 瓶
3329 | 着色剂C1 59040DENG 10种组分混标 | 1ml | 100ppm | 瓶
3330 | 正己烷中 OP'-DDT 溶液标准样品 | 100ug/ml,1ml | 100ug/ml | 瓶
3331 | 正己烷中 PP'-DDD 溶液标准样品 | 100ug/ml，1ml | 100ug/ml | 瓶
3332 | 正己烷中 PP'-DDE 溶液标准样品 | 100ug/ml，1ml | 100ug/ml | 瓶
3333 | 正己烷中 PP'-DDT 溶液标准样品 | 100ug/ml，1ml | 100ug/ml | 瓶
3334 | 正己烷中α -六六六溶液标准样品 | 100ug/ml ，1ml | 100ug/ml | 瓶
3335 | 正己烷中β -硫丹溶液标准样品 | 100ug/mL 1ml | 100ug/ml | 瓶
3336 | 正己烷中β -六六六溶液标准样品 | 100ug/ml ，1ml | 100ug/ml | 瓶
3337 | 正己烷中γ -六六六溶液标准样品 | 100ug/ml ，1ml | 100ug/ml | 瓶
3338 | 伊氏李斯特氏菌 | 2-8度，冻干 | 冻干菌粉 | 支
3339 | 伊红美蓝琼脂（EMB）对照培养基 | 包 | 2010版药典，干粉 | 包
3340 | 醋酸麦迪霉素 | 100mg/瓶 | 优质 | 瓶
3341 | 藤黄微球菌 | 2-8度，冻干 | 冻干菌粉 | 支
3342 | 速灭威 | 1ml | 100ug/ml | 瓶
3343 | 梭菌增菌培养基对照培养基 | 7.6g/200ml/袋 | 2015版药典，干粉 | 袋
3344 | 红地那非 | 30mg/支，阴凉处避光 | 优质 | 支
3345 | 糖化酶液化型 10 万 u/ml | 50mL | 优质 | 瓶
3346 | 糖精钠溶液标准物质 | 1000mg/瓶 | 优质 | 瓶
3347 | 核糖霉素 | 200mg/瓶 | 优质 | 瓶
3348 | 特丁硫磷 | 100mg/L于正己烷，1ml | 优质 | 瓶
3349 | 藤黄微球菌 | 2-8度，冻干 | 冻干菌粉 | 包
3350 | 藤黄微球菌 CMCC(B)28001 | 2-8度，冻干 | 2-8℃保存 | 支
3351 | 大观霉素 | 100mg/瓶 | 纯度≥96% | 瓶
3352 | 锑 Sb | 50ml | 优质 | 瓶
3353 | 鲑降钙素 | 1mg/瓶 | 优质 | 瓶
3354 | 谷维素片 | 5g/瓶 | 合格 | 盒
3355 | 根皮素 | 20mg/瓶 | 优质 | 瓶
3356 | 涕灭威砜 | 1ml | 100ug/ml | 瓶
3357 | 根皮苷 | 20mg/瓶 | 优质 | 瓶
3358 | 葛根素 | 20mg/瓶 | 优质 | 瓶
3359 | 铁Fe标准溶液 | 50mL | 优质，有含量证书 | 瓶
3360 | 速灭磷 | 1ml | 100ug/ml | 瓶
3361 | 速灭磷 | 1ml | 100ug/ml | 瓶
3362 | 苏式间氯霉素 | 10mg | 纯度＞90% | 瓶
3363 | 宋内志贺氏菌 | 2-8度，冻干 | 冻干菌粉 | 支
3364 | 霜类化妆品基体中铅和砷成分分析标准物质 | 10g | 质控标准 | 瓶
3365 | 黄芪成分分析标准物质 | 12g/瓶 | 国家标准物质，有定量证书 | 瓶
3366 | 水质氟、氯、硫酸根与硝酸根混合(标样) | 20ml/支 | 优质 | 支
3367 | 水中酚（苯酚计） | 100mg/l，20ml | 纯品型，有证书 | 瓶
3368 | 水中氟成分分析标准物质(北京) | 20ml 1000ug/ml | 纯品型，有证书 | 瓶
3369 | 水中汞溶液标准物质 | 1000ug/ml 20ml | 纯品型，有证书 | 瓶
3370 | 环吡酮胺 | 50mg/瓶 | 标准品（纯度大于97%） | 瓶
3371 | 水中镁 标准溶液 | 20ml | 优质 | 瓶
3372 | 花椒毒素 | 20mg/瓶 | 纯度＞99% | 瓶
3373 | 斯氏李斯特氏菌 | 2-8度，冻干 | 冻干菌粉 | 支
3374 | 斯氏李斯特氏菌 | 2-8度，冻干 | 冻干菌粉 | 包
3375 | 0.02mol/L四苯硼钠标准滴定溶液 | 500ml | c(C24H20BNa)=0.02mol/L(0.02N) | 瓶
3376 | 四-甲基伞形酮葡萄糖苷酸蛋白胨（MUG）对照培养基 | 2.3g/100ml | 2010版药典，干粉 | 包
3377 | 四硫磺酸钠亮绿（TTB）对照培养基 | 4.5g/100ml | 2010版药典，干粉 | 包
3378 | 四氯硝基苯 | 1ml | 100ug/ml | 瓶
3379 | 四硼酸钠标准缓冲溶液 | 500ml | pH 9.18 | 瓶
3380 | 宋内志贺氏菌 | 2支/包 | 冻干菌粉 | 包
3381 | 格列齐特 | 100mg/瓶 | 纯度＞90% | 瓶
3382 | 铜绿假单胞菌 | 2-8度，冻干 | 冻干菌粉 | 包
3383 | 铜绿假单胞菌 | 2-8度，冻干 | 冻干菌粉 | 支
3384 | 新红 | 1ml | 纯品级，有证书，农残 100ug/mL | 瓶
3385 | 溴化十六烷基三甲铵琼脂对照培养基 | 9.1g/200mL，30袋/盒 | 2015版药典，干粉 | 盒
3386 | 溴硫磷 | 1ml | 100ug/ml | 瓶
3387 | 溴酸钾标准滴定溶液 | 500ml | 0.01667mol/L(0.01667N) | 瓶
3388 | 二氢山柰酚 | 20mg/瓶 | 含测用 | 支
3389 | 蕈状芽胞杆菌 | 2-8度，冻干 | 冻干菌粉 | 包
3390 | 鸭源性成分质控样品 | 约10g | 肉糜 | 支
3391 | 亚胺硫磷 | 1ml | 100ug/ml | 瓶
3392 | 亚碲酸盐肉汤对照培养基 | 包 | 2010版药典，干粉 | 包
3393 | 多粘菌素B | 50mg/瓶 | 纯度70.0 | 瓶
3394 | 对羟基肉桂酸 | 20mg/瓶 | 含量测定用 | 瓶
3395 | 盐酸克伦特罗-D9 | 10mg | 纯度＞99% | 瓶
3396 | 羊源性成分质控样品 | 约10g | 肉糜 | 支
3397 | 丁酸氯倍他松-标准物质 | 50mg/瓶 | 纯度≥98% | 瓶
3398 | 大蒜素 | 20mg/瓶 | 纯度＞90% | 瓶
3399 | 大黄酚对照品 | 20mg/瓶，含量测定 | 纯度＞90% | 瓶
3400 | 药典GCMS 2015农残 74种 | 1ml，100ppm | 根据最新药典要求专业定制 | 支
3401 | 药典农残GCMS 2015农残74种 | 100ppm | 100ppm | 支
3402 | 溴虫腈 | 1ml | 100ug/ml | 瓶
3403 | 锌标准物质Zn(北京) | 50ml 1000ug/ml | 优质，有含量证书 | 瓶
3404 | 格列美脲 | 100mg/瓶 | 纯度＞90% | 瓶
3405 | 辛硫磷 | 1ml | 100ug/ml | 瓶
3406 | 格列喹酮 | 100mg/瓶 | 纯度＞90% | 瓶
3407 | 格列吡嗪 | 100mg/瓶 | 纯度＞90% | 瓶
3408 | 格列本脲 | 100mg/瓶 | 纯度＞99% | 瓶
3409 | 头孢菌素酶 | 8支/盒 | 优质 | 支
3410 | 杆菌肽 | 100mg/瓶 | 纯度84.8 | 瓶
3411 | 兔源性成分质控样品 | 约10g | 肉糜 | 支
3412 | 柑橘叶 | 35g/瓶 | 优质 | 瓶
3413 | 无菌检查质控样品（阳性/阴性） | 支，真空西林瓶 | 冻干菌粉 | 支
3414 | 无水磷酸二氢钾 | AR（沪试）500g | 优质 | 瓶
3415 | 茯苓新酸B 标准品 | 10mg/瓶 | 优质，有证书 | 瓶
3416 | 茯苓酸A 标准品 | 10mg/瓶 | 优质，有证书 | 瓶
3417 | 茯苓酸 标准品 | 5mg/瓶 | 优质，有证书 | 瓶
3418 | 非洲防己碱 | 20mg/瓶 | 标准品，含量测定用，有证书，纯度＞99% | 瓶
3419 | 反-乌头酸 | 5g/瓶 | ≥98.0% | 瓶
3420 | 番泻苷 B 标准品 | 20mg/瓶 | 优质 | 瓶
3421 | 番泻苷 A 标准品 | 20mg/瓶 | 优质 | 瓶
3422 | 小肠结肠炎耶尔森氏菌 | 2-8度，冻干 | 冻干菌粉 | 包
3423 | 兼容 Agilent 的 9mm 蓝色开孔拧盖、含 PTFE/硅胶隔垫，Bond | 100 个/袋 | 优质 | 袋
3424 | 土霉素 | 200mg/瓶 | 纯度＞90% | 瓶
3425 | 孕诺酮 | 1g | 优质 | 瓶
3426 | （大米中）转基因成分质控样品 | 1g | 含转基因成分 | 支
3427 | 0.05mol/L硝酸汞滴定液 | 1L | 优，有认定证书、国家标准物质证书号（供货时提供），提供此产品的生产厂家或实验室需通过CNAS认证，有CNAS认定证书 | 瓶
3428 | 0.05mol/L硝酸铅滴定液 | 1L | 优，有认定证书、国家标准物质证书号（供货时提供），提供此产品的生产厂家或实验室需通过CNAS认证，有CNAS认定证书 | 瓶
3429 | 0.1mol/L甲醇理滴定液 | 500ml | 优，有认定证书、国家标准物质证书号（供货时提供），提供此产品的生产厂家或实验室需通过CNAS认证，有CNAS认定证书 | 瓶
3430 | 0.1mol/L甲醇钠滴定液 | 500ml | 优，有认定证书、国家标准物质证书号（供货时提供），提供此产品的生产厂家或实验室需通过CNAS认证，有CNAS认定证书 | 瓶
3431 | 0.1mol/L亚硝酸钠标准滴定液 | 500ml | 优，有认定证书、国家标准物质证书号（供货时提供），提供此产品的生产厂家或实验室需通过CNAS认证，有CNAS认定证书 | 瓶
3432 | 22 种农药混标溶液 | 1ml，100ppm | 根据最新药典要求专业定制 | 支
3433 | 4 种BHC 异构体混标 | 1ml,1000ppm | 根据最新药典要求专业定制 | 支
3434 | 8 种农药混标溶液 | 1ml，100ppm | 根据最新药典要求专业定制 | 支
3435 | （入境货物通关单）粗制木瓜蛋白酶，1.5-10UI/mg 固体 | 25G | 1.5-10UI/m | 瓶
3436 | 玉叶金花苷酸甲酯 | 20mg | ≥95% | 瓶
3437 | 0.1mol/L碘酸钾滴定液 | 500ml | 优，有认定证书、国家标准物质证书号（供货时提供），提供此产品的生产厂家或实验室需通过CNAS认证，有CNAS认定证书 | 瓶
3438 | 0.05mol/L溴滴定液 | 500ml | 优，有认定证书、国家标准物质证书号（供货时提供），提供此产品的生产厂家或实验室需通过CNAS认证，有CNAS认定证书 | 瓶
3439 | 0.1mol/L醋酸钠滴定液 | 500ml | 优，有认定证书、国家标准物质证书号（供货时提供），提供此产品的生产厂家或实验室需通过CNAS认证，有CNAS认定证书 | 瓶
3440 | 0.1mol/L硫酸亚铁铵滴定液 | 500ml | 优，有认定证书、国家标准物质证书号（供货时提供），提供此产品的生产厂家或实验室需通过CNAS认证，有CNAS认定证书 | 瓶
3441 | 0.1mol/L氯化钡滴定液 | 500ml | 优，有认定证书、国家标准物质证书号（供货时提供），提供此产品的生产厂家或实验室需通过CNAS认证，有CNAS认定证书 | 瓶
3442 | 0.3mol/L硫酸亚铁铵滴定液 | 500ml | 优，有认定证书、国家标准物质证书号（供货时提供），提供此产品的生产厂家或实验室需通过CNAS认证，有CNAS认定证书 | 瓶
3443 | 0.5 号浊度标准溶液 | 100ml | 优质，有含量证书 | 瓶
3444 | 杓唇石斛素（moscatilin） | 20mg | 纯度≥90% | 瓶
3445 | 0.05mol/L高氯酸钡滴定液 | 500ml | 优，有认定证书、国家标准物质证书号（供货时提供），提供此产品的生产厂家或实验室需通过CNAS认证，有CNAS认定证书 | 瓶
3446 | 0.05mol/L草酸滴定液 | 1L | 优，有认定证书、国家标准物质证书号（供货时提供），提供此产品的生产厂家或实验室需通过CNAS认证，有CNAS认定证书 | 瓶
3447 | 0.02mol/L硝酸汞滴定液 | 1L | 优，有认定证书、国家标准物质证书号（供货时提供），提供此产品的生产厂家或实验室需通过CNAS认证，有CNAS认定证书 | 瓶
3448 | 0.02mol/L四苯硼钠标准滴定液 | 500ml | 优，有认定证书、国家标准物质证书号（供货时提供），提供此产品的生产厂家或实验室需通过CNAS认证，有CNAS认定证书 | 瓶
3449 | 4-碘丁酸 | 10g | 纯度≥98%，试剂级，7425-27-6 | 瓶
3450 | N-羟基琥珀酰亚胺 | 100g | 纯度≥98%，试剂级，6066-82-6 | 瓶
3451 | 苯乙基间苯二酚 | 250mg/瓶 | 纯度＞98%，有含量说明书 | 瓶
3452 | 辛酰水杨酸 | 250mg/瓶 | 纯度＞98%，有含量说明书 | 瓶
3453 | 二甲氧基甲苯基-4-丙基间苯二酚 | 250mg/瓶 | 纯度＞98%，有含量说明书 | 瓶
3454 | 己基间苯二酚 | 250mg/瓶 | 纯度＞98%，有含量说明书 | 瓶
3455 | 4-丁基间苯二酚 | 250mg/瓶 | 纯度＞98%，有含量说明书 | 瓶
3456 | 木栓酮 | 5mg | 分析标准品,GC≥98% | 瓶
3457 | 麦芽九糖 | 10mg | CAS号6471-60-9 | 瓶
3458 | 莪术二醇 | 10mg | 合格标准品 | 支
3459 | 2，4-二羟基二苯甲酮 | 250mg/瓶 | 纯度＞98%，有含量说明书 | 瓶
3460 | 2-羟基-4-甲氧基二苯甲酮 | 250mg/瓶 | 纯度＞98%，有含量说明书 | 瓶
3461 | N-甲基氯雷他定 | 100mg/瓶 | CAS：38092-89-6，有含量说明书 | 瓶
3462 | 氯雷他定杂质F | 100mg/瓶 | CAS：125743-80-8，有含量说明书 | 瓶
3463 | β榄香烯 | 0.1ml | 合格标准品 | 支
3464 | 2-乙酰基金石蚕苷 | 5mg | 合格标准品 | 瓶
3465 | 0.01mol/L硝酸铋滴定液 | 500ml | 优，有认定证书、国家标准物质证书号（供货时提供），提供此产品的生产厂家或实验室需通过CNAS认证，有CNAS认定证书 | 瓶
3466 | 鼓槌石斛素（Chrysotoxine） | 20mg | 纯度≥90% | 瓶
3467 | 10 种杀菌剂混标溶液 | 1ml，100ppm | 根据最新药典要求专业定制 | 支
3468 | N,N-二甲基正辛胺 | 100ml | 纯度≥95%，试剂级，7378-99-6 | 瓶
3469 | BQC1344123121 鸡肉 呋喃唑酮代谢物A0Z 质控样 中浓度 | 15克 | 质控样 | 支
3470 | 牛蒡苷元 | 20mg/支 | 有证书 | 支
3471 | 7种抗生素混标 | 1ml | 100ppm | 瓶
3472 | 9 种抗真菌类药物混标 | 100ppm | 优质 | 盒
3473 | 9 种四环素类混标 | 1ml | 100ppm | 瓶
3474 | 9种壮阳类混标 | 1ml | 100ppm | 瓶
3475 | 甘草黄酮醇 | 20mg/支 | 合格标准品 | 支
3476 | a-硫丹标准品 | 100ug/mL，1ml 溶于甲醇 | 优质 | 瓶
3477 | Be 单元素标准溶液 | 50ml | 1000 ppm | 瓶
3478 | BQC1344124588 鸡肉 喹乙醇代谢物MQCA 质控样 中浓度 | 20克 | 质控样 | 支
3479 | 10种农残混标 | 1ml，100ppm | 根据农业部公告要求专业定制 | 支
3480 | 刺甘草查尔酮 | 20mg/支 | 合格标准品 | 支
3481 | Cr(总铬) | 50ml | 1000μ g/mL | 瓶
3482 | 蒺藜皂甙 | 20mg /支 | 90%以上 | 支
3483 | 地黄苷 | 20mg/支 | 合格标准品 | 支
3484 | 松苓新酸 | 20mg/支 | 合格标准品 | 支
3485 | 异甘草苷 | 20mg/支 | 合格标准品 | 支
3486 | 松茯苓酸 | 20mg/支 | CAS号：29220-16-4 | 支
3487 | illinois 透湿仪标准膜 | 2.8g/m2/day | 优质 | 瓶
3488 | 6种镇痛药物混标 | 1ml | 100ppm | 瓶
3489 | 5种止咳平喘类混标 | 1ml | 100ppm | 瓶
3490 | 薏苡素 | 20mg/支 | HPLC≥98% | 支
3491 | 51 种农药混标 | 1ml，10ppm | 10ppm | 支
3492 | 乙酰山栀苷 | 20mg | ≥95% | 瓶
3493 | 12种防腐剂混标 | 1ml | 溶剂甲醇，100ppm | 批
3494 | 14 种兽药混标 | 1ml | 100ppm | 瓶
3495 | 18种除草剂混标溶液 | 1ml，100ppm | 根据最新药典要求专业定制 | 支
3496 | 大根香叶烯B | 20mg | 含量测定 | 瓶
3497 | 22种农残混标 | 1ml，100ppm | 根据农业部公告要求专业定制 | 支
3498 | 23 种农药混标溶液 | 1ml，100ppm | 根据最新药典要求专业定制 | 支
3499 | 25 种农药混标1 | 1ml，100ppm | 根据最新药典要求专业定制 | 支
3500 | 25 种农药混标2 | 1ml，100ppm | 根据最新药典要求专业定制 | 支
3501 | 250ul 气相进样器(尖头) | 250ul | 针头不可更换 | 个
3502 | 2种农残混标 | 1ml，100ppm | 根据农业部公告要求专业定制 | 支
3503 | 3 号浊度标准溶液 | 100ml | 优质，有含量证书 | 瓶
3504 | 3-羟基克百威 | 1ml | 100ug/ml | 瓶
3505 | 4 种BHC 异构体混标 | 1ml,1000ppm | 根据最新药典要求专业定制 | 支
3506 | 41种糖皮质激素混标 | 1ml | 100ppm | 瓶
3507 | 5 种有机磷农药混标 | 1ml，1000ppm | 根据最新药典要求专业定制 | 支
3508 | 500ul 气相进样器(尖头)， | 500ul | 针头不可更换 | 个
3509 | 树莓苷 | 250mg/瓶 | 纯度＞98%，有含量说明书 | 瓶
3510 | 37种VOCs混标溶液 | 2000ppm，1ml， | 含量：＞95%，有含量说明书 | 支
3511 | 甲霜灵 | 100ug/ml，1ml | 纯度＞99% | 瓶
3512 | 四(3,5-二叔丁基-4-羟基)苯丙酸季戊四醇酯（抗氧剂1010） | 50mg | 有含量说明书 | 支
3513 | 曲伏前列素 | 1g | 含量：98% | 瓶
3514 | 对羟基苯乙酮 | 100mg | 含量：＞98%，有证书 | 瓶
3515 | （阿托伐他汀钙杂质4），1b-（4-氟苯基）六氢-β，7-二羟基-7-（1-甲基乙基）-1a-苯基-7a-[（苯基氨基）羧基]-3H-环氧乙烯并[3,4]吡咯并[2,1-b][1,3]噁嗪-3-丁酸 | 100mg | 有含量说明书 | 支
3516 | 阿托伐他汀FX1杂质 | 100mg | 有含量说明书 | 支
3517 | 3,5-二叔丁基-4-羟基苯甲醇 | 50mg | 有含量说明书 | 支
3518 | 4,4'-硫代双(6-特丁基间甲酚)（抗氧剂300） | 50mg | 有含量说明书 | 支
3519 | 吡咯烷酮类似物(3R,5R )-7-[5-(4-氟苯基)-3-异丙基-2-氧代-4-苯基-3-(苯基氨基甲酰基)-2，3-二氢-1H-吡咯-1-基]-3,5-二羟基庚酸 | 100mg | 有含量说明书 | 支
3520 | 双（4-磺丁基）醚二钠 | 250mg/瓶 | 纯度＞98% | 瓶
3521 | 硼酸苯汞 | 100mg/瓶 | CAS：102-98-7 | 瓶
3522 | 1-甲基双胍 | 100mg | 有含量说明书 | 支
3523 | 3-(3,5-二叔丁基-4-羟基苯基)丙酸正十八烷醇酯（抗氧剂1076） | 50mg | 有含量说明书 | 支
3524 | 阿托伐他汀循环钠盐(异丙基)杂质 | 100mg | 有含量说明书 | 支
3525 | 高效氟氯氰菊酯 | 250mg | beta-Cyfluthrin，CAS：1820573-27-0 | 瓶
3526 | 樱黄素 | 5mg | 合格，有含量证书 | 支
3527 | 他氟乙酰胺 | 5mg | 含量：98% | 瓶
3528 | 苯烯莫德（本维莫德） | 25mg | 含量：＞98% | 瓶
3529 | 硫代二乙撑双[3-(3,5-二叔丁基-4-羟基苯基)丙酸酯]（抗氧剂1035） | 50mg | 有含量说明书 | 支
3530 | 肉豆蔻酸甲酯 | 50mg | 有含量说明书 | 瓶
3531 | 2，4，6-三硝基酚 | 100g/瓶 | 有说明书 | 瓶
3532 | 7-羟基环氧吡咯噁嗪类似物 | 100mg | 有含量说明书 | 支
3533 | 苯胺蓝 | 10g/瓶 | 分析纯 | 瓶
3534 | 乙蒜素 | 50mg | Ethylicin，CAS：682-91-7 | 瓶
3535 | 环香豆素 | 5g/支 | CAS：119-84-6 | 支
3536 | (4,6-二氨基-1,3,5-三嗪-2-基)胍硝酸盐 | 100mg | 有含量说明书 | 支
3537 | 环氧丙醇标准品 | 100mg | 纯度＞98% | 瓶
3538 | 利奈唑胺异构体 | 50mg | 有含量说明书 | 瓶
3539 | N2,N2-二甲基-1，3，5-三嗪-2,4,6-三胺 | 100mg | 有含量说明书 | 支
3540 | 二甲胺 | 100mg | 有含量说明书 | 支
3541 | 正丁基苯酞 | 50g | 分析标准品，HPLC≥98%，储存条件： 2-8℃ | 瓶
3542 | 精喹禾灵 | \ | Quinmerac 10MG 【90717-03-6】 | 瓶
3543 | 苯烯莫德 | 25mg | 含量：＞98%，有证书 | 瓶
3544 | 1,3,5-三甲基-2,4,6-三(3,5-二叔丁基-4-羟基苄基)苯（抗氧剂1330） | 50mg | 有含量说明书 | 支
3545 | (4R,6R)6-[2-[2-(4-氟苯基)-5-异丙基-3-苯基-4-(苯基氨基甲酰基)-1H-吡咯-1-基]乙基]-4-羟基四氢-2H-吡喃-2-酮 | 100mg | 有含量说明书 | 支
3546 | 乙基多杀菌素 | 100mg | Spinetoram，CAS：187166-40-1 | 瓶
3547 | 十一烯酸 | 100mg/瓶 | CAS：112-38-9 | 瓶
3548 | 环氧四氢吡喃类似物4-(4-氟苯基)-2,4-二羟基-2-异丙基-N,5-二苯基-3,6二氧杂双环[3.1.0]已烷-1-甲酰胺 | 100mg | 有含量说明书 | 支
3549 | 4,6-二甲基-8-特丁基香豆素 | 100mg/支 | CAS：17874-34-9 | 支
3550 | 2,6-二叔丁基对甲酚（BHT） | 50mg | 有含量说明书 | 支
3551 | 白桦脂醛 | 21mg | CAS：13159-28-9 | 瓶
3552 | 2,4-二叔丁基苯酚 | 50mg | 有含量说明书 | 支
3553 | 三苯基膦 | 50g/瓶 | 分析纯 | 瓶
3554 | 三氟甲烷磺酸银 | 25g | 纯度≥97%，试剂级，2923-28-6 | 瓶
3555 | 己脒定二（羟乙基磺酸）盐 | 100mg/瓶 | CAS：659-40-5 | 瓶
3556 | 苯丙香豆素 | 100mg/支 | CAS：435-97-2 | 支
3557 | 多西他赛鉴别对照（DOCETAXEL IDENTIFICATION) | 50mg | 0 | 瓶
3558 | 6-氨基青霉素烷酸 | 5g/瓶 | CAS：551-16-6 | 瓶
3559 | 干酪素 | 500g/瓶 | 合格 | 瓶
3560 | （阿托伐他汀钙杂质1），（βR，δR）-5-(4-氟苯基)-2,3-二氢-β，δ-二羟基-3-（1-甲基乙基）-2-氧代-4-苯基-3-[（苯基氨基）羧基]-1H-吡咯-1-庚酸钙盐 | 100mg | 有含量说明书 | 支
3561 | 欧鼠李叶碱（frangufoline） | 20mg | 分子式：C31H42N4O4，分子量：534.7 | 支
3562 | 福美双 | 250mg | Tetramethylthiuram disulfide，CAS：137-26-8 | 瓶
3563 | (3R，5S)-7-[2-（4-氟苯基)-5-异丙基-3-苯基-4-(苯基氨基甲酰基)-1H吡咯-1-基]-3,5-二羟基庚酸(及其对映异构体) | 100mg | 有含量说明书 | 支
3564 | 聚氨丙基双胍 | 100mg/瓶 | CAS：133029-32-0 | 瓶
3565 | 环氧氯丙烷标准品 | 100mg | 纯度＞98% | 瓶
3566 | 4,6-二(辛硫甲基)邻甲酚（抗氧剂1520） | 50mg | 有含量说明书 | 支
3567 | 阿托伐他汀EP杂质D | 100mg | 有含量说明书 | 支
3568 | 36种抗真菌类组分混标 | 1ml | 浓度：100ppm | 支
3569 | 4-甲基咪唑-D3 | 5mg | 纯度≥98% atom%D，试剂级，1219805-95-4 | 瓶
3570 | 苯胺-2,3,4,5,6-d5 | 1g | 纯度≥90%，试剂级，4165-61-1 | 瓶
3571 | 壬二酸二甲酯 | 100mg | 含量：＞95%，有含量说明书 | 支
3572 | 15种VOCs混标溶液 | 100μg/ml | 含量：＞95%，有含量说明书 | 支
3573 | 美拉肼 | 5g | 纯度≥90%，试剂级 | 瓶
3574 | 1,3,5-三(3,5-二叔丁基-4-羟基苄基)异氰尿酸（抗氧剂3114） | 50mg | 有含量说明书 | 支
3575 | 三(2,4-二叔丁基)亚磷酸苯酯（抗氧剂168） | 50mg | 有含量说明书 | 支
3576 | 利奈唑胺 | 200mg | 有含量说明书 | 瓶
3577 | 甲酸 | 100mg/瓶 | CAS：64-18-6 | 瓶
3578 | 7-乙基双环噁唑啉 | 100mg/瓶 | CAS：7747-35-5 | 瓶
3579 | 2,5-二叔丁基氢醌 | 50mg | 有含量说明书 | 支
3580 | 地氯雷他定 | 100mg/瓶 | CAS：100643-71-8 | 瓶
3581 | 硫酸长春碱（长春碱） | 1 g | 纯度：97%+，CAS：143-67-9 | 瓶
3582 | 4-羟基丁烷-1-磺酸 | 250mg/瓶 | 纯度＞98% | 瓶
3583 | 3,5-二叔丁基-4-羟基苯甲酸 | 50mg | 有含量说明书 | 支
3584 | 洋川芎内酯H | 20mg | 分析标准品，HPLC≥98%，储存条件： 2-8℃ | 瓶
3585 | 3-氯-1，2-丙二醇标准品 | 100mg | 纯度＞98% | 瓶
3586 | 2,2'-亚甲基双-(4-甲基-6-叔丁基苯酚)（抗氧剂2246） | 50mg | 有含量说明书 | 支
3587 | 二氢燕麦生物碱 | 20mg | 含量：＞98%，有证书 | 瓶
3588 | 咯菌腈 | 100mg | Fludioxonil，CAS：131341-86-1 | 瓶
3589 | 榄香素 | 20mg | CAS：487-11-6 | 瓶
3590 | 1,3,5-三嗪-2,4,6-三胺 | 100mg | 有含量说明书 | 支
3591 | 阿托伐他汀内酰胺钠盐杂质 | 100mg | 有含量说明书 | 支
3592 | 库美香豆素 | 100mg/支 | CAS：4366-18-1 | 支
3593 | 苯甲酸异丁酯 | 100mg/瓶 | CAS：120-50-3 | 瓶
3594 | 6-羟基环氧吡咯噁嗪类似物 4-{6-(4-氟苯基)-7,8-环氧-6-羟基-8a-异丙基-7-苯基-8-(苯基氨基甲酰基)六氢-2H-吡咯并[2,1-b][1,3]嗯嗪-2_基}-3-羟基丁酸[2,1-b][1,3]嗯嗪-2_基}-3-羟基丁酸 | 100mg | 有含量说明书 | 支
3595 | illinois 透氧标准膜 | 8.9cc/m2/day | 优质 | 盒
3596 | KMnO4 标 准 滴 定 溶 液， c(1/5KMnO4)=0.1mol/L(0.1N) | 500ml | 优，有认定证书（供货时提供） | 瓶
3597 | KMnO4标准滴定溶液，c(1/5KMnO4)=0.1mol/L(0.1N) | 500ml | 优，有认定证书（供货时提供） | 瓶
3598 | 腐霉利 | 1mL | 100ug/mL | 瓶
3599 | 异补骨脂素 | 20mg/瓶 | 纯度≥99% | 瓶
3600 | 氟康唑等9种组分混标 | 1ml | 100ppm | 瓶
3601 | 氟乐灵 | 100ug/ml，1ml | 纯度＞99% | 瓶
3602 | 乙酰螺旋霉素 | 200mg/瓶 | 优质 | 瓶
3603 | 氟氯氰菊酯 | 100ug/ml，/1ml | 纯度＞99% | 瓶
3604 | 氟氰戊菊酯 | 100ug/ml 1ml | 纯度＞93% | 瓶
3605 | 氟酰胺 | 100ug/ml，1ml | 纯度＞99% | 瓶
3606 | 福氏志贺氏菌 | 2-8度，冻干 | 冻干菌粉 | 支
3607 | 副溶血性弧菌 | 2-8度，冻干 | 冻干菌粉 | 包
3608 | 鸽子源性成分质控样品 | 约10g | 肉糜 | 支
3609 | 副溶血性弧菌质控样品（定量） | 真空西林瓶 | 冻干菌粉 | 支
3610 | 钆单元素溶液标准物质 | 20ml | 1000µg/ml | 瓶
3611 | 改良马丁对照培养基 | 包（11.6g/400ml） | 2010版药典，干粉 | 包
3612 | 乙酰吉它霉素 | 200mg/瓶 | 优质 | 瓶
3613 | 甘露醇氯化钠琼脂对照培养基 | 22.2g/200mL，20袋/盒 | 2015版药典，干粉 | 盒
3614 | 干酪乳杆菌 | 2-8度，冻干 | 冻干菌粉 | 支
3615 | 高氯酸标准滴定液 | 500ml | 优，有认定证书、国家标准物质证书号（供货时提供），提供此产品的生产厂家或实验室需通过CNAS认证，有CNAS认定证书 | 瓶
3616 | 锆单元素溶液标准物质 | 20ml | 1000µg/ml | 瓶
3617 | 氟啶脲 | 1ml | 100ug/ml | 瓶
3618 | 氟虫脲 | 1ml | 100ug/ml | 瓶
3619 | 氟苯脲 | 1ml | 100mg/L于丙酮 | 瓶
3620 | 伏杀硫磷 | 100ug/ml，/1ml | 纯度＞99% | 瓶
3621 | 吲哚醇 | 20mg/瓶 | 纯度＞99% | 瓶
3622 | 短双歧杆菌 | 2支/包 | 冻干菌粉 | 包
3623 | 短小芽孢杆菌 | 2-8度，冻干 | 冻干菌粉 | 支
3624 | 异维A酸-标准物质 | 100mg/瓶 | 纯品型，有证书 | 瓶
3625 | 多效唑 | 1ml | 100ug/ml | 瓶
3626 | 鹅源性成分质控样品 | 约10g | 肉糜 | 支
3627 | 铒单元素溶液标准物质 | 20ml | 1000µg/ml | 瓶
3628 | 二甲戊乐灵 | 1ml | 100ug/ml | 瓶
3629 | 二价铬标准物质(北京) | 20ml | 优质 | 瓶
3630 | 异-罗汉果皂苷 V | 5mg/瓶 | 合格 HPLC≥98% | 瓶
3631 | 二嗪磷 | 1ml | 100ug/ml | 瓶
3632 | 异黄杞苷 | 20mg/支 | 含测用 | 支
3633 | 防晒剂 苯基苯并咪唑磺酸等15种组分混标 | 1ml | 100ppm | 瓶
3634 | 肺炎克雷伯氏菌 | 2-8度，冻干 | 冻干菌粉 | 包
3635 | 粪肠球菌 | 2-8度，冻干 | 冻干菌粉 | 包
3636 | 弗氏柠檬酸杆菌 | 2-8度，冻干 | 冻干菌粉 | 包
3637 | 伏马毒素 B1，B2，B3 混标 | 1ml | 10mg/L于乙腈：水（1:1） | 支
3638 | 哥伦比亚琼脂对照培养基 | 8.8g/200ml/袋 | 2015版药典，干粉 | 袋
3639 | 氧苯酮（二苯酮-3） | 200mg/瓶 | 纯度＞99% | 瓶
3640 | Li 单元素标准溶液 | 50ml | 1000 ppm | 瓶
3641 | 甲基毒死蜱 | 100ug/ml，1ml | 优质 | 瓶
3642 | 己唑醇 | 100ug/ml，1ml | 纯度≥98% | 瓶
3643 | 甲苯 | 500ml | 色谱纯 | 支
3644 | 甲苯氟磺胺 | 1ml | 100ug/ml | 瓶
3645 | 新补骨脂异黄酮 | 20mg/瓶 | 纯度≥98% | 瓶
3646 | 甲草胺 | 100mg | 优质 | 瓶
3647 | 西梭米星 | 150mg/瓶 | 优质 | 瓶
3648 | 维生素VB6（盐酸吡哆辛） | 100mg/瓶 | 纯度＞99% | 瓶
3649 | 甲醇中灭多威（万灵）溶液标准样品 | 1ml | 100ug/ml | 瓶
3650 | 维生素Bc（叶酸） | 100mg/瓶 | 纯度＞91% | 瓶
3651 | 盐酸左旋咪唑系统适应性标准品 | 100mg/瓶 | 优质 | 瓶
3652 | 维生素B2 | 100mg/瓶 | 纯度≥96% | 瓶
3653 | 甲基谷硫磷（保棉磷） | 1ml | 100ug/ml | 瓶
3654 | 甲基立枯磷 | 1ml | 100ug/ml | 瓶
3655 | 甲基嘧啶磷 | 1ml | 优质 | 瓶
3656 | 维生素 E 对照品 | 200mg/瓶，含量测定 | 纯度＞99% | 瓶
3657 | 土霉素 | 200mg/瓶 | 纯度＞99% | 瓶
3658 | 甲萘威（西维因） | 1ml | 优质 | 瓶
3659 | 甲氰菊酯 | 100ug/ml | 优质 | 瓶
3660 | 己酸乙酯 | 100mg | 纯度＞99% | 瓶
3661 | 鸡肉质控样 | 35g | 指控级别 | 瓶
3662 | 霍氏肠杆菌 | 2-8度，冻干 | 冻干菌粉 | 支
3663 | 霍尔曼肠杆菌E.hormaechei ATCC700323 | 2-8度，冻干 | 0755P | 包
3664 | 盐酸左旋咪唑标准品 | 0.1g/瓶 | 纯度＞99% | 瓶
3665 | 谷丙转氨酶测定试剂盒（乳酸脱氢酶法）2-8度 | 50管/24样 | 比色法 | 瓶
3666 | 谷草转氨酶测定试剂盒（MDH法）2-8度 | 50管/24样 | 比色法 | 瓶
3667 | 盐酸二甲酸胍 | 100mg/瓶 | 纯度＞90% | 瓶
3668 | 铪单元素溶液标准物质 | 20ml | 1000µg/ml | 瓶
3669 | 海氏肠球菌 | 支 | 冻干菌粉 | 支
3670 | 黑曲霉 | 2-8度，冻干 | 冻干菌粉 | 支
3671 | 狐狸源性成分质控样品 | 约10g | 肉糜 | 支
3672 | 胡椒基丁醚 | 100ug/ml，/1ml | 100ug/ml | 瓶
3673 | 花粉 质控样 | 12g | 优质 | 瓶
3674 | 化脓链球菌 | 2-8度，冻干 | 冻干菌粉 | 包
3675 | 化妆品 金黄色葡萄球菌（阳性） | 真空西林瓶，2支/套 | 优质 | 套
3676 | 化妆品 铜绿假单胞菌（阳性） | 真空西林瓶，2支/套 | 优质 | 套
3677 | 胭脂红 | 20mg/瓶 | 纯度＞89% | 瓶
3678 | 黄豆 质控样 | 35g | 优质 | 瓶
3679 | 火鸡源性成分质控样品 | 约10g | 肉糜 | 支
3680 | 钬单元素溶液标准物质 | 20ml | 1000µg/ml | 瓶
3681 | 动物双歧杆菌 | 2-8度，冻干 | 冻干菌粉 | 支
3682 | 铥单元素溶液标准物质 | 20ml | 1000µg/ml | 支
3683 | 铥单元素溶液标准物质 | 20ml | 1000ppm | 瓶
3684 | 丙草胺 | 1ml | 100ug/ml | 瓶
3685 | 苯中 a-硫丹溶液标准样品 | 1ml | 100ug/ml | 瓶
3686 | 吡丙醚 | 1ml | 100ug/ml | 瓶
3687 | 紫云英苷对照品 | 有报告，20mg/瓶，室温保存 | 优质 | 瓶
3688 | 紫丁香苷对照品 | 20mg/瓶，含量测定 | 优质 | 瓶
3689 | 猪去氧胆酸 | 100mg/瓶 | 优质 | 瓶
3690 | 制霉素 | 200mg/瓶 | 优质 | 瓶
3691 | 表皮葡萄球菌 | 2-8度，冻干 | 冻干菌粉 | 支
3692 | 表皮葡萄球菌 | 冻干 | 冻干菌粉 | 包
3693 | 丙二酸 | 5g | 纯度＞99% | 瓶
3694 | 啶酰菌胺 | 1ml | 100ug/ml | 瓶
3695 | 制霉菌素 | 100mg/瓶 | 纯度＞94% | 瓶
3696 | 掌叶防已碱 标准品 | 20mg/瓶 | 优质，含量测定用有证书 | 瓶
3697 | 丙酸钠 | 99% 100g | 纯度＞99% | 瓶
3698 | 丙酮酸 | 5g | 优质 | 瓶
3699 | 丙酮中杀螟松(杀螟硫磷)溶液标准样品 | 1ml | 100ug/ml | 瓶
3700 | 丙酮中速灭威溶液标准样品 | 1ml | 优质 | 瓶
3701 | 丙酮中叶蝉散溶液标准样品 | 1ml | 优质 | 瓶
3702 | 丙溴磷 | 1ml | 100ug/ml | 瓶
3703 | 苯线磷 | 1mL | 100ug/mL | 瓶
3704 | 苯甲酸 | 1000mg/L，5ml | 纯度＞99% | 瓶
3705 | 反式,反式-金合欢醇 | 1g/瓶 | 浓度96%以上 | 瓶
3706 | 反式白藜芦醇 | 0.1g/瓶 | 纯品型，有证书 | 瓶
3707 | Methanol 1000ug/ml in Carbon disulfide | 1000ug/mL,2ml | 优质 | 瓶
3708 | 透湿仪标准膜 | 0.0011g/m2/day | 优质 | 瓶
3709 | 透氧仪标准膜 | 0.2220cc/m2/day | 优质 | 盒
3710 | R2A琼脂对照培养基 | 包（4.55g/300ml） | 2015版药典，干粉 | 包
3711 | RV沙门菌增菌液体对照培养基 | 5.4g/200ml | 2015版药典，干粉 | 瓶
3712 | Sr 单元素标准溶液 | 50ml | 1000 ppm | 瓶
3713 | 氯霉素 | 0.25g/瓶 | 纯品型，有证书 | 瓶
3714 | 枸橼酸喷托维林对照品 | 100mg/瓶 | 含量测定 | 瓶
3715 | 鹌鹑源性成分质控样品 | 约10g | 肉糜 | 支
3716 | 胺丙畏 | 1ml | 100ug/ml | 瓶
3717 | 胺菊酯 | 1ml | 100ug/ml | 瓶
3718 | 白色念珠菌 | 2-8度，冻干 | 冻干菌粉 | 支
3719 | 白色念珠菌菌株 | 1.0～2.0×103cfu/颗 1颗/支×5支/盒 | 103cfu/颗 | 盒
3720 | 百草枯水剂标准品 | 100ppm | 1ml | 盒
3721 | 反式-橙花叔醇 | 100mg/瓶 | 对照品、有证 | 瓶
3722 | 百治磷 | 1ml | 100ug/ml | 瓶
3723 | 阪崎肠杆菌 | 2-8度，冻干 | 冻干菌粉 | 支
3724 | 玻璃酸酶 | 效价180IU/支，供玻璃酸酶效价测定用 | 180IU/支 | 支
3725 | 泽泻醇O（Alisol O） | 5mg/瓶 | 含量90%以上 | 瓶
3726 | 残杀威 | 1ml | 100ug/ml | 瓶
3727 | 原膜散酯/胡莫柳酯 | 200mg /瓶于安瓿瓶 | 纯度≥98% | 瓶
3728 | 大肠菌群质控样品 | 真空西林瓶，2支/套 | 冻干菌粉 | 套
3729 | 大葱质控样 | 35g | 优质 | 瓶
3730 | 大豆转基因成分质控样品 | 约1g | 大豆 | 支
3731 | 单核细胞增生李斯特氏菌 | 2-8度，冻干 | 冻干菌粉 | 支
3732 | 单核细胞增生李斯特氏菌质控样品（阴性） | 真空西林瓶，2支/套 | 冻干菌粉 | 套
3733 | 胆盐硫乳琼脂（DHL）对照培养基 | 250g | 2010版药典，干粉 | 包
3734 | 胆盐乳糖培养基（BL）对照培养基 | 3.6/100mL/袋 | 2010版药典，干粉 | 袋
3735 | 稻丰散 | 1ml | 100ug/ml | 瓶
3736 | 德式乳酸杆菌保加利亚亚种CICC6032 | 2-8度，冻干 | 优质 | 支
3737 | 敌稗 | 1ml | 100ug/ml | 瓶
3738 | 敌草胺 | 1ml | 100ug/ml | 瓶
3739 | 敌草快 | 1ml | 100ug/ml | 瓶
3740 | 敌敌畏 | 1ml | 100ug/ml | 瓶
3741 | 地录雷他定等15种组分混标 | 1ml | 100ppm | 瓶
3742 | 靛蓝 | 5ml | 纯度≥90% | 瓶
3743 | 貂源性成分质控样品 | 约10g | 肉糜 | 支
3744 | 啶虫脒 | 1ml | 100ug/ml | 瓶
3745 | 大肠艾希氏菌 H7 诊断血清(EHEC) | 1ml/瓶 | 优质 | 瓶
3746 | 孕烯雌酮 | 20mg/瓶 | 优质95+% | 瓶
3747 | 草达灭 | 1ml | 100ug/ml | 瓶
3748 | 泽泻醇A（19885-10-0） | 20mg/支 | 优质 | 支
3749 | 产肠毒素大肠埃希氏菌 | 2-8度，冻干 | 冻干菌粉 | 支
3750 | 泽泻醇G（Alisol G） | 10mg/瓶 | 含量90%以上 | 瓶
3751 | 泽泻醇F（Alisol F） | 5mg/瓶 | 含量90%以上 | 瓶
3752 | 产志贺毒素大肠埃希氏菌 | 2-8度，冻干 | 冻干菌粉 | 支
3753 | 肠道出血性大肠埃希氏菌 | 2-8度，冻干 | 冻干菌粉 | 支
3754 | 肠道出血性大肠埃希氏菌质控样品 | 支 | 冻干菌粉 | 支
3755 | 肠道集聚性大肠埃希氏菌 | 2-8度，冻干 | 冻干菌粉 | 支
3756 | 肠道菌增菌液体（EE）对照培养基 | 9.0g/200mL/袋 | 2015版药典，干粉 | 袋
3757 | 肠道致病性大肠埃希氏菌 | 2-8度，冻干 | 冻干菌粉 | 支
3758 | 泽泻醇B（18649-93-9） | 20mg/支 | 优质 | 支
3759 | 赤藓红 | 农残 100ug/mL | 纯度≥86% | 瓶
3760 | 虫螨畏 | 1ml | 100ug/ml | 瓶
3761 | 出血性大肠埃希菌O157 | 2-8度，冻干 | 冻干菌粉 | 支
3762 | 除虫脲 | 1mL | 100ug/ml | 瓶
3763 | 创伤弧菌 | 2-8度，冻干 | 冻干菌粉 | 支
3764 | 哒螨灵 | 1ml | 100ug/ml | 瓶
3765 | 大肠埃希菌 | 2-8度，冻干 | 冻干菌粉 | 包
3766 | 氨基比林 | 100mg/瓶 | 纯度＞90% | 瓶
3767 | 0.1mol/L氢氧化四丁基铵滴定液 | 500ml | 优，有认定证书、国家标准物质证书号（供货时提供），提供此产品的生产厂家或实验室需通过CNAS认证，有CNAS认定证书 | 瓶
3768 | 0.1mol/L氢氧化四甲基铵滴定液 | 250ml | 优，有认定证书、国家标准物质证书号（供货时提供），提供此产品的生产厂家或实验室需通过CNAS认证，有CNAS认定证书 | 瓶
3769 | 灭蝇胺 | 250mg | 纯度＞99% | 瓶
3770 | 灭多威 | 100mg | 纯度＞99% | 瓶
3771 | 灭菌磷 | 50mg | 纯度＞99% | 瓶
3772 | 灭克磷 | 100mg | 纯度≥98% | 瓶
3773 | 灭螨猛 | 250mg | 纯度≥97% | 瓶
3774 | 灭锈胺 | 1ml | 100ug/ml | 瓶
3775 | 灭锈胺 | 100mg | 纯度＞99% | 瓶
3776 | 灭蚜磷（灭蚜威) | 100mg | 纯度＞99% | 瓶
3777 | 灭蚁灵 | 100mg | 优质 | 瓶
3778 | 模拟水样 | 支 | 对照液 | 支
3779 | 水杨酸-2-乙基己酯[CAS:118-60-5] 标准品 | 0.25g/瓶 | 纯品型，有证书 | 瓶
3780 | 纳他霉素 | 100MG | 纯度＞99% | 瓶
3781 | 萘酚 标准品 | 0.5g | 纯品型，有证书 | 瓶
3782 | 司可巴比妥 | 1.0 mg/mL，1 mL/ampule | 优质 | 支
3783 | 拟除虫菊酯混标(11组分)（GCMS定制3，中国药典农残检测） | 50 mg/L溶于丙酮，5 x 1 mL | 根据最新药典要求专业定制 | 盒
3784 | 顺式白藜芦醇 | 10mg/瓶 | 优质 | 瓶
3785 | 哌草丹 | 100mg | 纯度＞99% | 瓶
3786 | 皮蝇磷 | 100mg | 纯度≥98% | 瓶
3787 | 扑草净 | 250mg | 纯度＞99% | 瓶
3788 | 嘧霉胺 | 100mg | 纯度＞99% | 瓶
3789 | 嘧螨酯 | 50mg | 纯度＞99% | 瓶
3790 | 嘧菌酯 | 100mg | 纯度＞99% | 瓶
3791 | 嘧菌环胺 | 100mg | 纯度＞99% | 瓶
3792 | 糖精钠（二水合物） | 0.25g/瓶 | 纯品型，有证书 | 瓶
3793 | 氯烯雌醚 | 10mg | 优质 | 瓶
3794 | 羧苄青霉素二钠（羧苄西林二钠）标准品 | 50mg/瓶 | 优质 | 瓶
3795 | 氯唑磷 | 100mg | 纯度＞99% | 瓶
3796 | 氯唑灵 | 100mg | 纯度＞99% | 瓶
3797 | 马拉硫磷 | 100mg | 纯度＞99% | 瓶
3798 | 马拉氧磷 | 100mg | 纯度≥97% | 瓶
3799 | 马来酸氯苯那敏 | 100mg | 纯度＞99% | 瓶
3800 | 猛杀威 | 100mg | 纯度≥97% | 瓶
3801 | 咪鲜胺 | 250mg | 纯度＞99% | 瓶
3802 | 咪唑菌酮 | 100mg | 纯度＞99% | 瓶
3803 | 咪唑喹啉酸 | 100mg | 优质 | 瓶
3804 | 咪唑乙烟酸 | 100mg | 纯度＞99% | 瓶
3805 | 醚磺隆 | 100mg | 纯度≥98% | 瓶
3806 | 醚菊酯 | 100mg | 纯度＞99% | 瓶
3807 | 米诺地尔 标准品 | 100mg | 纯品型，有证书 | 瓶
3808 | 嘧啶磷 | 100mg | 纯度≥98% | 瓶
3809 | 顺-9-十八碳烯酸甲酯/油酸甲酯 标准品 | 0.1g/瓶 | 纯品型，有证书 | 瓶
3810 | 水杨酸-2-乙基己酯 | 0.25g/瓶 | 纯品型，有证书 | 瓶
3811 | 氯嘧磺隆 | 100mg | 优质 | 瓶
3812 | 食用靛蓝标准品 | 250mg/瓶 | 纯度≥90% | 瓶
3813 | 噻唑磷 | 25mg | 纯度＞91% | 瓶
3814 | 噻唑膦 | 1ml | 100ug/ml | 瓶
3815 | 三苯基磷酸酯(磷酸三苯基酯) 标准品 | 0.25g | 纯品型，有证书 | 瓶
3816 | 三氟羧草醚 | 50mg | 纯度＞99% | 瓶
3817 | 三环唑 | 100mg | 纯度＞99% | 瓶
3818 | 三环唑 | 1ml | 100ug/ml | 瓶
3819 | 视黄醇/维生素 A 标准品 | 100mg/瓶 | 纯度＞99% | 瓶
3820 | 三氯杀螨砜 | 0.25g | 纯度＞99% | 瓶
3821 | 三烯炔诺酮 | 25mg，95+% | 优质 | 瓶
3822 | 七氯 | 100mg | 纯度＞99% | 瓶
3823 | 三唑醇 | 0.25g | 纯度≥98% | 瓶
3824 | 三唑磷 | 100mg | 纯度≥98% | 瓶
3825 | 三唑仑 | 1.0 mg/mL于甲醇，1 mL/ampule | 优质 | 支
3826 | 杀草强 | 0.25g | 纯度＞99% | 瓶
3827 | 杀虫脒 | 100mg | 纯度≥98% | 瓶
3828 | 杀虫畏 | 0.25g | 纯度＞99% | 瓶
3829 | 杀铃脲 | 100mg | 纯度≥98% | 瓶
3830 | 杀螟丹 | 100mg | 纯度＞91% | 瓶
3831 | 噻嗪酮 | 100mg | 纯度＞99% | 瓶
3832 | 叔丁基对羟基茴香醚 | 0.1g/瓶，含2-和3-异构体 | 含量90%以上 | 瓶
3833 | 噻菌灵(噻苯咪唑） | 250mg | 纯度≥98% | 瓶
3834 | 噻吩磺隆 | 100mg | 纯度≥98% | 瓶
3835 | 铅、砷、铜、汞、镉、铬、锌、铁、锰、钾、钠、镁、锌等元素质控样 | 20ml/支 | 质控级别 | 支
3836 | 嗪氨灵 | 250mg | 纯度≥85% | 瓶
3837 | 嗪草酮(草克净) | 100mg | 纯度＞99% | 瓶
3838 | 氰氟草酯 | 50mg | 纯度≥98% | 瓶
3839 | 氰氟虫腙 | 100mg | 纯度＞99% | 瓶
3840 | 氰霜唑 | 100mg | 纯度≥97% | 瓶
3841 | 氰戊菊酯 | 250mg | 纯度≥98% | 瓶
3842 | 炔草酯 | 100mg | 纯度≥97% | 瓶
3843 | 炔雌醇甲醚 | 100mg | 优质 | 瓶
3844 | 炔孕酮 | 100mg | 纯度＞99% | 瓶
3845 | 双氯芬酸钠 | 100mg/瓶 | 纯度＞90% | 瓶
3846 | 壬基酚内标-D4 | 100 ng/ul于丙酮，1.1ml | 纯度≥98% | 瓶
3847 | 乳氟禾草灵 | 100mg | 纯度＞99% | 瓶
3848 | 叔丁基羟基茴香醚（BHA） | 0.1g/瓶 | 纯品型，有证书 | 瓶
3849 | 噻苯咪唑标准品 | 250mg | 纯度≥98% | 瓶
3850 | 噻虫胺 | 100mg | 纯度＞99% | 瓶
3851 | 噻虫啉 | 100mg | 纯度＞99% | 瓶
3852 | 氯酞酸二甲酯 | 250mg | 纯度≥98% | 瓶
3853 | 甜菜胺 | 250mg/瓶 | 纯度＞99% | 瓶
3854 | 氨茶碱 | 100mg/瓶 | 0 | 瓶
3855 | 亚氨基二乙酸（甘氨酸杂质对照品A） | 0.25g/瓶 | 欧洲药典对照品，有证书 | 瓶
3856 | 盐酸吡格列酮 | 50mg/瓶 | 纯度＞99% | 瓶
3857 | 盐酸苯乙酸胍 | 2g/瓶 | 纯度＞90% | 瓶
3858 | 腈苯唑 | 100mg | 纯度＞99% | 瓶
3859 | 腈菌唑 | 100mg | 纯度＞99% | 瓶
3860 | 精吡氟禾草灵 | 100mg | 纯度＞94% | 瓶
3861 | 菌核净 | 100mg | 纯度≥98% | 瓶
3862 | 盐酸苯海拉明 | 100mg/瓶 | 纯度＞99% | 瓶
3863 | 盐酸阿普林定胶囊 | 100mg/盒 | 合格 | 盒
3864 | 克菌丹 | 250mg | 纯度≥97% | 瓶
3865 | 镧单元素溶液标准物质 | 20ml | 100%，浓度 1000ug/ml | 瓶
3866 | 克伦特罗-D9 标准品 | 25mg | 纯度＞99% | 瓶
3867 | 克瘟散 | 250mg | 纯度≥97% | 瓶
3868 | 克线磷 | 250mg | 优质 | 瓶
3869 | 奎雌醇 | 20mg | 纯品型，有证书 | 瓶
3870 | 喹禾灵 | 50mg | 纯度＞99% | 瓶
3871 | 喹硫磷 | 250mg | 纯度＞99% | 瓶
3872 | 萎锈灵 | 0.25g/瓶 | 纯度＞99% | 瓶
3873 | 蜡样芽孢杆菌质控样品 | 真空西林瓶，2支/套 | 冻干菌粉 | 套
3874 | 盐酸表柔比星 | 10mg/瓶 | 0 | 瓶
3875 | 盐酸葛根碱 | 100mg/瓶 | 对照品、有证 | 瓶
3876 | 盐酸可乐定 | 100mg/瓶 | 纯度＞99% | 瓶
3877 | 盐酸莫西沙星 标准品 | 100mg/瓶 | 纯度≥95 | 瓶
3878 | 盐酸土霉素 | 0.25g/瓶 | 纯度≥96% | 瓶
3879 | 甲基砷酸钠单水合物 标准品 | 0.1g | 纯品型，有证书 | 瓶
3880 | 盐酸赛庚啶 | 100mg/瓶 | 纯度＞92% | 瓶
3881 | 甲基异柳磷 | 50mg | 优质 | 瓶
3882 | 甲硫威(灭虫威) | 100mg | 优质 | 瓶
3883 | 甲硫威亚砜 | 100mg | 纯度≥98% | 瓶
3884 | 甲咪唑烟酸 | 100mg | 纯度≥98% | 瓶
3885 | 盐酸曲吡那敏 标准品 | 100mg/瓶，2-4℃ | 纯度＞99% | 瓶
3886 | 甲氰菊酯 | 250mg | 纯度≥98% | 瓶
3887 | 甲巯咪唑（他巴唑） | 250mg | 优质，有含量证书 | 支
3888 | 甲霜灵 | 100mg | 优质 | 瓶
3889 | 甲酸 | 1ml | 纯品型，有证书 | 瓶
3890 | 甲羧除草醚 | 250mg | 纯度＞99% | 瓶
3891 | 甲氧苄啶 | 250mg | 纯度＞99% | 瓶
3892 | 甲氧虫酰肼 | 100mg | 优质 | 瓶
3893 | 甲氧滴滴涕 | 100mg | 优质 | 瓶
3894 | 盐酸强力霉素（盐酸多西环素）标准品 | 100mg/瓶 | 纯度＞99% | 瓶
3895 | 维生素D3 d3 标准溶液 | 100ug/ml，1ml/瓶 | 100ug/ml | 瓶
3896 | 銠（Rh）ICP-MS 标准溶液 | 100mL | 纯度100% | 瓶
3897 | 氯霉素-D5 | 100mg/L于乙腈，1mL | 优质 | 瓶
3898 | 甜蜜素 | 0.25g/瓶 | 纯品型，有证书 | 瓶
3899 | 头孢匹林标准品 | 25mg/瓶 | 优质 | 瓶
3900 | 头孢洛宁标准品 | 100mg/瓶 | 优质 | 瓶
3901 | 头孢喹咪硫酸盐/头孢喹肟 标准品 | 100mg/瓶 | 纯度＞92% | 瓶
3902 | 螺虫乙酯 | 100mg | 纯度≥98% | 瓶
3903 | 螺环菌胺 | 100mg | 纯度≥98% | 瓶
3904 | 头孢泊肟酯杂质A 标准品 | 10mg/瓶 | 优质 | 瓶
3905 | 调果酸 | ≥10mg/瓶 | 纯度≥98%，有证书 | 瓶
3906 | 氯苯嘧啶醇 | 100mg | 纯度＞99% | 瓶
3907 | 氯虫酰胺 | 0.1g | 纯度≥97% | 瓶
3908 | 维生素D2 d3 标准溶液 | 100ug/ml，1ml/瓶 | 100ug/ml | 瓶
3909 | 氯氮卓 | 1.0 mg/mL，1 mL/ampule | 优质 | 支
3910 | 氯氟吡氧乙酸 | 100mg | 纯度≥98% | 瓶
3911 | 甜菊糖标准品 | 5mg/瓶 | 优质 | 瓶
3912 | 氯化血红素 | 1G | 纯度＞=98.0% | 瓶
3913 | 甜菜宁 | 100mg/瓶 | 纯度＞99% | 瓶
3914 | 氯菊酯 | 0.25g | 纯品型，有证书 | 瓶
3915 | 氯菊酯标准品 | 250mg | 纯度≥97% | 瓶
3916 | 氯霉素-D4 | 1ml | 纯度＞90% | 瓶
3917 | 头孢他美酸 | 100mg/瓶 | 优质，CAS65052-63-3 | 瓶
3918 | 硫双威 | 100mg | 优，有认定证书（供货时提供） | 瓶
3919 | 脱水红霉素 A | 1mg/瓶 | 优质 | 瓶
3920 | 硫（S)单元素溶液标准物质 | 20ml | 1000mg/L溶于H2O | 瓶
3921 | 联苯胺 | 0.1g | 纯度≥98.5% | 瓶
3922 | 联苯肼酯 | 50mg | 纯度＞99% | 瓶
3923 | 联苯三唑醇 | 250mg | 纯度＞99% | 瓶
3924 | 两性霉素B | 100mg | 优质 | 瓶
3925 | 维生素B2 标准品 | 0.25g/瓶 | 纯品型，有证书 | 瓶
3926 | 维生素A酸 标准品 | 0.25g/瓶 | 纯度＞99% | 瓶
3927 | 维生素A | 25mg/瓶 | 纯度＞99% | 瓶
3928 | 维生素 D3 标准品 | 0.1g/瓶 | 纯度＞99% | 瓶
3929 | 维生素 D2 标准品 | 0.25g/瓶 | 纯品型，有证书 | 瓶
3930 | 邻苯二甲酸二异壬酯（DIMP） | 0.25g | 纯品型，有证书 | 瓶
3931 | 维生素 A 乙酸酯 | 0.1g/瓶 | 纯度≥98% | 瓶
3932 | 微囊藻毒素-RR 对照品 | 0.5 mL/瓶 | 100ug，-20℃，含量测定用 有证书 有图谱 | 瓶
3933 | 微囊藻毒素-LR 对照品 | 0.5 mL，0.5 mL of solution MCLR dissolved in aqueous methanol (1:1 v/v) | 100ug，-20℃，含量测定用 有证书 有图谱 | 瓶
3934 | 磷(P)AAS标准溶液 | 100mL | 1000mg/L溶于0.05% HNO3 | 瓶
3935 | 磷胺 | 100mg | 纯度＞99% | 瓶
3936 | 脱氧雪腐镰刀菌烯醇标准品 | 200 ug/mL于甲醇，1mL/瓶 | 优质 | 瓶
3937 | 磷酸 | 1.5mL/ampule;3ampules | 优质 | 瓶
3938 | 杀螟硫磷 | 250mg | 纯度≥98% | 瓶
3939 | 杀线威 | 100mg | 优质 | 瓶
3940 | 沙丁胺醇-D3 标准品 | 5mg | 纯品型，有证书 | 瓶
3941 | 乙硫磷 | 0.25g | 纯度≥98% | 瓶
3942 | 乙草胺 | 100mg | 优质 | 瓶
3943 | 乙虫腈 | 100mg | 优质 | 瓶
3944 | 乙醇酸 | 0.1g | 纯品型，有证书 | 瓶
3945 | 乙醇酸标准品 | 0.1g | 纯度≥97% | 瓶
3946 | 乙基对氧磷 | 100ug/ml，1ml | 优质 | 瓶
3947 | 莫克雌醇 | 0.1g/瓶 | 纯品型，有证书 | 瓶
3948 | 乙基溴硫磷 | 100mg | 纯度≥98% | 瓶
3949 | 乙硫苯威 | 100mg | 纯度≥98% | 瓶
3950 | 乙螨唑 | 50mg | 纯度＞99% | 瓶
3951 | 乙酸正戊酯 | 200mg/L于P/T甲醇，1ml | 200mg/L | 瓶
3952 | 乙霉威 | 100mg | 纯度＞99% | 瓶
3953 | 乙嘧酚 | 100mg | 纯度＞99% | 瓶
3954 | 乙嘧酚磺酸酯 | 0.25g | 纯度＞99% | 瓶
3955 | 乙嘧硫磷 | 100mg | 优质 | 瓶
3956 | 米索前列醇杂质E | 瓶 | 优质 | 瓶
3957 | 米索前列醇杂质D | 瓶 | 优质 | 瓶
3958 | 乙酸 | 1ml | 纯品型，有证书 | 瓶
3959 | 乙酸乙酯 标准品 | 1ml | 纯品型，有证书 | 瓶
3960 | 耐热α -淀粉酶 | 40mL - 3000 Units/mL | 优质 | 瓶
3961 | 乙拌磷亚砜 | 100mg/L，1 ml | 纯度≥98% | 瓶
3962 | 乙拌磷砜 | 50mg | 纯度＞99% | 瓶
3963 | 依诺沙星/氟啶酸标准品 | 100mg | 纯度＞99% | 瓶
3964 | 烟嘧磺隆 | 100mg | 纯度≥97% | 瓶
3965 | 氧倍琉磷 | 100mg | 优质 | 瓶
3966 | 氧倍硫磷 | 10mg | 优质 | 瓶
3967 | 氧倍硫磷砜 | 50mg | 优质 | 瓶
3968 | 氧苯达唑标准品 | 100mg | 纯度＞99% | 瓶
3969 | 氧丰索磷 | 50mg | 纯度≥97% | 瓶
3970 | 氧丰索磷砜 | 50mg | 纯度≥98% | 瓶
3971 | 氧氟沙星 | 0.1g | 纯品型，有证书 | 瓶
3972 | 氧化乐果 | 100mg | 纯度≥96% | 瓶
3973 | 氧化氯丹 | 10mg | 优质 | 瓶
3974 | 氧甲拌磷 | 1ml | 100ug/ml | 瓶
3975 | 氧皮蝇磷 | 100mg | 纯度≥98% | 瓶
3976 | 野麦畏 | 0.25g | 纯度＞99% | 瓶
3977 | 野燕枯 | 0.25g | 纯度≥98% | 瓶
3978 | 萘普生 | 250mg/瓶 | 纯度＞99% | 瓶
3979 | 叶菌唑 | 100mg | 纯度＞99% | 瓶
3980 | 一氯乙烯标准溶液（溶剂是甲醇）0℃（ 2-8℃保存） | 1ml | 100ug/ml | 瓶
3981 | 乙酸乙酯 标准品 有证书 含量测定用 | 1ml | 纯度＞99% | 瓶
3982 | 乙羧氟草醚 | 0.25g | 纯度＞99% | 瓶
3983 | 沙拉沙星盐酸盐 标准品 | 100mg | 纯度＞91% | 瓶
3984 | 麦芽四糖 | 100mg/瓶 | 纯品型，有证书 | 瓶
3985 | 益康唑 | 0.25g | 纯度≥97% | 瓶
3986 | 益棉磷 | 0.25g | 纯度＞99% | 瓶
3987 | 美雌醇 | 0.1g/瓶 | 纯品型，有证书 | 瓶
3988 | 没食子酸丙脂 | 0.25g/瓶 | 纯品型，有证书 | 瓶
3989 | 麦芽糖对照品 | 98%，1g/瓶 | 纯度＞99% | 瓶
3990 | 麦芽糖 | 0.25g/瓶 | 纯品型，有证书 | 瓶
3991 | 吲唑磺菌胺 | 25mg | 纯度≥97% | 瓶
3992 | 茚虫威 | 100mg | 纯度≥97% | 瓶
3993 | 麦芽七糖 | 1mg/瓶 | 纯品型，有证书 | 瓶
3994 | 乙烯菌核利 | 100mg | 纯度＞99% | 瓶
3995 | 游离棉酚 | 0.1g | 纯品型，有证书 | 瓶
3996 | 麦芽六糖 | 100mg/瓶 | 纯度≥90% | 瓶
3997 | 有机磷混标(37组分)（LCMS定制3，中国药典农残检测） | 50 mg/L溶于乙腈 | 根据最新药典要求专业定制 | 盒
3998 | 莠灭净 | 100mg | 纯度≥98% | 瓶
3999 | 麦芽八糖 | 100mg/瓶 | 纯度≥90% | 瓶
4000 | 铕单元素溶液标准物质 | 20ml | 100%，浓度 1000ug/ml | 瓶
4001 | 马来酸咪达锉伦（咪达唑仑） | 1.0 mg/mL于甲醇，1 mL/支 | 优质 | 支
4002 | 氯硝西泮 | 1.0mg/mL，1 mL/ampule | 优质 | 支
4003 | 美伐他汀对照品 | 98%，25mg/瓶 | 纯度≥98% | 瓶
4004 | 美沙雌酸 | 0.1g/瓶 | 纯品型，有证书 | 瓶
4005 | 抑虫肼 | 100mg | 纯度＞99% | 瓶
4006 | 异戊巴比妥 | 1.0 mg/mL，1 mL/ampule | 优质 | 支
4007 | 乙酰伐地那非 标准品 | 5mg | 纯品型，有证书 | 瓶
4008 | 乙酰磺胺酸甲/安赛蜜 | 0.25g | 纯品型，有证书 | 瓶
4009 | 米索前列醇杂质C | 瓶 | 优质 | 瓶
4010 | 乙氧喹啉 | 0.25g | 优质 | 瓶
4011 | 乙氧萘青霉素标准品 | 100mg | 纯度≥98% | 瓶
4012 | 钇单元素溶液标准物质 | 20ml | 100%，浓度 1000ug/ml | 瓶
4013 | 米索前列醇杂质B | 瓶 | 优质 | 瓶
4014 | 异丙草胺 | 50mg | 纯度≥98% | 瓶
4015 | 异丙甲草胺 | 100mg | 纯度≥98% | 瓶
4016 | 异丙威/叶蝉散 | 100mg | 纯度≥97% | 瓶
4017 | 异稻瘟净 | 100mg | 纯度≥98% | 瓶
4018 | 异噁草酮 | 100mg | 纯度＞99% | 瓶
4019 | 米索前列醇杂质A | 瓶 | 优质 | 瓶
4020 | 异古伦宾 标准品，含量测定用，有证书 | 10mg | 优质 | 瓶
4021 | 异菌脲 | 100mg | 纯度＞99% | 瓶
4022 | 异硫磷 | 100mg | 纯度＞99% | 瓶
4023 | 蒙脱石 | 250g/支 | 0 | 支
4024 | 亚苄基丙酮 | 100mg | 优质 | 瓶
4025 | 亚胺唑 | 100mg | 纯度≥97% | 瓶
4026 | 亚胺硫磷 | 100mg | 纯度≥96% | 瓶
4027 | 青霉素 G 钾盐（苄青霉素钾盐）标准品 | 250mg/瓶 | 纯度＞99% | 瓶
4028 | 去甲络石甙元对照品 | 97%，5mg/瓶 | 优质 | 瓶
4029 | 去甲基他达拉非 | 支 | ≥98% | 支
4030 | 顺式氯丹 | 10mg | 优质 | 瓶
4031 | 去甲二氢愈创木酸 | 50mg/瓶，非对映异构体混合物 | 含量90%以上 | 瓶
4032 | 曲美孕酮 | 2.5mg/瓶 | 优质 | 瓶
4033 | 四价硒标液 | 100mL | 优质 | 瓶
4034 | 四聚乙醛 | 0.25g | 优质 | 瓶
4035 | 四氯硝基苯 | 0.25g | 纯度＞99% | 瓶
4036 | 四咪唑盐酸 标准品 | 纯品型，有证书，100MG | 优质 | 瓶
4037 | 蚜灭磷 | 100mg | 纯度＞99% | 瓶
4038 | 羟基硫代豪莫西地那非 标准品 | 10mg/瓶 | 纯度＞99% | 瓶
4039 | 速灭威 | 100mg | 纯度＞99% | 瓶
4040 | 普美孕酮 | 0.1g/瓶 | 纯品型，有证书 | 瓶
4041 | 普罗雌烯 | 10mg/瓶 | 优质 | 瓶
4042 | 钛单元素标准溶液 | 100mL | 优质 | 瓶
4043 | 特丁基对二酚（TBHQ） | 0.25g | 纯品型，有证书 | 瓶
4044 | 特丁津 | 0.25g | 纯度≥98% | 瓶
4045 | 特谱唑 | 100mg | 纯度＞99% | 瓶
4046 | 去甲他达拉非（去甲基他达那非）标准品 | 5mg/瓶 | 纯度≥98% | 瓶
4047 | 霜脲氰 | 100mg | 纯度＞99% | 瓶
4048 | 霜霉威 | 100mg | 纯度≥98% | 瓶
4049 | 双烯雌酚 | 100mg | 纯度≥96% | 瓶
4050 | 砷(As3+)ICP-MS 标准溶液 | 100mL | 100%，1000mg/L±2%溶于 2% HCl | 瓶
4051 | 生物苄呋菊酯 | 0.25g | 纯度≥96% | 瓶
4052 | 食品中添加剂标准品（GB14758-2010 和 GB5009.139-2003） | 1000mg/L 于甲醇，1ml | 纯品型，有证书 | 瓶
4053 | 三甲氧苄胺嘧啶标准品 | 250g/瓶 | 纯度＞99% | 瓶
4054 | 嗜酸乳杆菌 | 2-8度，冻干 | 冻干菌粉 | 支
4055 | 鼠李糖乳杆菌 | 2-8度，冻干，2支/包 | 冻干菌粉 | 支
4056 | 鼠伤寒沙门氏菌 | 2-8度，冻干 | 冻干 TA-100 | 瓶
4057 | 双苯酰草胺 | 0.25g | 纯度≥97% | 瓶
4058 | 双酚 A 内标-D4 | 0.25g | 纯度＞99% | 瓶
4059 | 双氟磺草胺 | 50mg | 纯度＞99% | 瓶
4060 | 日落黄（E110）/食品黄3 标准品 | 50mg/瓶 | 纯度＞93% | 瓶
4061 | 去氢洛伐他汀 | 10mg/瓶 | 纯度＞99% | 瓶
4062 | 双甲脒 | 0.25g | 纯度＞99% | 瓶
4063 | 双甲乙炔睾酮 | 10mg | 纯品型，有证书 | 瓶
4064 | 双氯青霉素钠盐水合物 标准品 | 100mg | 纯度≥97% | 瓶
4065 | 双氢睾酮 | 100mg | 纯品型，有证书 | 瓶
4066 | 双烯雌酚 | 纯品型，有证书，25mg | 纯度≥96% | 瓶
4067 | 普鲁兰酶 | 50ml/瓶 | 优质 | 瓶
4068 | 涕灭威亚砜 | 100mg | 纯度＞99% | 瓶
4069 | 普鲁卡因 对照品 | 0.25g/瓶 | 纯度＞99% | 瓶
4070 | 烯草酮 | 100mg | 纯度＞93% | 瓶
4071 | 烯酰吗啉 | 100mg | 纯度≥98% | 瓶
4072 | 诺美孕酮 | 25mg/瓶 | 优质 | 瓶
4073 | 烯唑醇 | 100mg | 纯度＞99% | 瓶
4074 | 诺氟沙星 | 0.1g/瓶 | 纯品型，有证书 | 瓶
4075 | 酰嘧磺隆 | 100mg | 纯度＞99% | 瓶
4076 | 柠檬酸一水合物 | 0.1g/瓶 | 纯品型，有证书 | 瓶
4077 | 硝酸钾 | 500g | 优质 | 瓶
4078 | 辛硫磷 | 100mg | 纯度≥97% | 瓶
4079 | 柠檬酸标准品 | 0.1g/瓶 | 纯度＞99% | 瓶
4080 | 0.05mol/L锌标准滴定溶液 | 500ml | 0.05mol/L(0.05N) | 瓶
4081 | 溴苯腈 | 0.25g | 纯度＞99% | 瓶
4082 | 溴虫腈 | 100mg | 纯度≥96% | 瓶
4083 | 溴菌腈 | 0.25g | 优质 | 瓶
4084 | 溴硫磷 | 100mg | 纯度≥98% | 瓶
4085 | 溴螨酯 | 0.25g | 纯度≥95 | 瓶
4086 | 溴氰菊酯 | 0.25g | 优质 | 瓶
4087 | 血晶质 | 1G | 优质，95.0%(T) | 瓶
4088 | 烯啶虫胺 | 100mg | 纯度＞99% | 瓶
4089 | 烯丙菊酯 | 100mg | 纯度＞99% | 瓶
4090 | 普鲁雌醚 | 10mg/瓶 | 优质 | 瓶
4091 | 烯丙雌醇 | 1g | 纯品级，有证书 | 瓶
4092 | 0.01mol/L烃铵盐标准滴定溶液 | 500ml | 0.01mol/L(0.01N) | 瓶
4093 | 葡萄糖淀粉酶 | 40 mL - 3，260 Units/mL | 优质 | 瓶
4094 | 葡聚糖 | 10g/瓶 | 优质 | 瓶
4095 | 透湿仪标准膜 | 0.0011g/m2/day | 有证书，数值0.0011g/(pkg?day)左右 | 盒
4096 | 透氧仪标准膜 | 0.2220cc/m2/day | 有证书，数值0.2220cc/(pkg?day)左右 | 盒
4097 | 钍单元素溶液标准物质 | 20ml | 1000µg/ml | 瓶
4098 | 肟草酮 | 0.25g | 纯度＞99% | 瓶
4099 | 肟菌酯 | 100mg | 纯度＞99% | 瓶
4100 | 无机汞 | 100mL | 汞(Hg) 1000 ppm | 瓶
4101 | 无水乙醛 | 1000ug/mL | 优质 | 瓶
4102 | 五氯甲氧基苯 | 100mg | 纯度≥98% | 瓶
4103 | 五氯硝基苯 | 0.25g | 纯度＞99% | 瓶
4104 | 戊菌隆 | 100mg | 纯度＞99% | 瓶
4105 | 戊菌唑 | 100mg | 纯度＞99% | 瓶
4106 | 哌唑嗪 | 25mg/瓶 | 纯度＞99% | 瓶
4107 | 西草净 | 100mg | 纯度＞99% | 瓶
4108 | 诺美孕酮醋酸酯 | 50mg/瓶 | 纯品型，有证书 | 瓶
4109 | 盐酸左布比卡因 | 100mg/瓶，纯度 99% | 纯度＞99% | 瓶
4110 | 颜料橙53:1 标准品 | 瓶 | c115585:1 | 瓶
4111 | 甲基立枯磷 | 250mg | 优质 | 瓶
4112 | δ -六六六 | 50mg | 纯度＞99% | 瓶
4113 | 氟氯西林钠杂质A | 20mg | 英国药典合格标准品 | 瓶
4114 | β -苯乙醇 | 1G | 纯度＞99% | 瓶
4115 | β -硫丹 | 0.1g | 纯品型，有证书 | 瓶
4116 | β-胡萝卜素 标准品 | 250mg | 纯度≥98% | 瓶
4117 | 氯唑西林钠 | 20mg | 英国药典合格标准品 | 瓶
4118 | β-六六六 | 100mg | 纯度≥98% | 瓶
4119 | γ -六六六 | 250mg | 纯度≥98% | 瓶
4120 | γ -维生素 E | 25mg | 纯度＞94% | 瓶
4121 | 阿维菌素 | 100mg | 纯度≥96% | 瓶
4122 | 倍硫磷-D6 标准品 | 10mg | 优质 | 瓶
4123 | 双氯西林钠 | 20mg | 英国药典合格标准品 | 瓶
4124 | 5-氨基乙酰丙酸盐酸盐 | 500mg/瓶 | 0.98 | 瓶
4125 | 胺丙畏 | 100mg | 纯度＞93% | 瓶
4126 | 百菌清 | 250mg | 纯度≥98% | 瓶
4127 | 百克敏 | 100mg | 纯度＞99% | 瓶
4128 | 保棉磷 | 250mg | 纯度＞99% | 瓶
4129 | 保泰松 | 0.1g | 优质 | 支
4130 | 倍琉磷亚砜 | 50mg | 纯度＞99% | 瓶
4131 | 氟氯西林钠杂质B | 20mg | 英国药典合格标准品 | 瓶
4132 | 氟氯西林钠杂质C | 20mg | 英国药典合格标准品 | 瓶
4133 | α-胡萝卜素 标准品 | 10mg | 纯度＞90% | 瓶
4134 | α -硫丹 | 0.1g | 纯品型，有证书 | 瓶
4135 | PL2005农药GC/MS混标3 | 2ml*2 | 根据最新药典要求专业定制 | 盒
4136 | PL2005农药GC/MS混标4 | 2ml*2 | 根据最新药典要求专业定制 | 盒
4137 | PL2005农药GC/MS混标5 | 2ml*2 | 根据最新药典要求专业定制 | 盒
4138 | PL2005农药GC/MS混标6 | 2ml*2 | 根据最新药典要求专业定制 | 盒
4139 | PL2005农药GC/MS混标7 | 2ml*2 | 根据最新药典要求专业定制 | 盒
4140 | 氟氯西林钠 | 20mg | 英国药典合格标准品 | 瓶
4141 | PL2005农药LC/MS混标2 | 2ml*2 | 根据最新药典要求专业定制 | 盒
4142 | PL2005农药LC/MS混标3 | 2ml*2 | 根据最新药典要求专业定制 | 盒
4143 | PL2005农药LC/MS混标4 | 2ml*2 | 根据最新药典要求专业定制 | 盒
4144 | PL2005农药LC/MS混标5 | 2ml*2 | 根据最新药典要求专业定制 | 盒
4145 | PL2005农药LC/MS混标6 | 2ml*2 | 根据最新药典要求专业定制 | 盒
4146 | 氟氯西林钠杂质E | 20mg | 英国药典合格标准品 | 瓶
4147 | 氟氯西林钠杂质D | 20mg | 英国药典合格标准品 | 瓶
4148 | PL2005农药LC/MS混标9 | 2ml*2 | 根据最新药典要求专业定制 | 盒
4149 | VITLAB 10ml 聚丙烯容量瓶，聚丙烯材质顶塞 | 1 个，6 个起订 | 优质 | 个
4150 | VITLAB 50mlB 级聚丙烯容量瓶，聚丙烯材质顶塞 | 1 个，6 个起订 | 优质 | 个
4151 | Y 单元素标准溶液 | 100mL | 优质，有含量证书 | 瓶
4152 | 倍硫磷 | 250mg | 纯度≥98% | 瓶
4153 | 倍硫磷砜 | 10mg | 纯度＞99% | 瓶
4154 | 苄嘧磺隆 | 100mg | 纯度＞99% | 瓶
4155 | U-[13C7]-展青霉素 Patulin | 25 µg/mL-乙腈-1.2 mL/瓶 | 25 µg/mL-乙腈-1.2 mL | 瓶
4156 | 苯锈啶 | 100mg | 纯度≥98% | 瓶
4157 | 苯氧菌酯 | 100mg | 纯度≥97% | 瓶
4158 | 苯氧威 | 0.25g | 纯度＞99% | 瓶
4159 | U-[13C19]-二乙酸熏草镰刀菌烯醇/蛇行菌素 Diacetoxyscirpenol | 25 µg/mL-乙腈-1.2 mL/瓶 | 25 µg/mL-乙腈-1.2 mL | 瓶
4160 | U-[13C15]-雪腐镰刀菌烯醇 Nivalenol | 25 µg/mL-乙腈-1.2 mL/瓶 | 25 µg/mL-乙腈-1.2 mL | 瓶
4161 | U-[13C18]-柄曲霉素 Sterigmatocystin | 25 µg/mL-乙腈-1.2 mL/瓶 | 25 µg/mL-乙腈-1.2 mL | 瓶
4162 | 苯唑青霉素标准品 | 100mg | 纯度≥98% | 瓶
4163 | 吡丙醚 | 100mg | 纯度＞99% | 瓶
4164 | 吡虫啉 | 100mg | 纯度＞99% | 瓶
4165 | 倍硫磷亚砜 | 50mg | 纯度＞99% | 瓶
4166 | 吡虫啉 | 1ml | 100ug/ml | 瓶
4167 | 吡氟氯禾灵（氟吡甲禾灵） | 100mg | 纯度＞99% | 瓶
4168 | 吡氟酰草胺 | 100mg | 纯度≥98% | 瓶
4169 | 吡螨胺 | 100mg | 纯度＞99% | 瓶
4170 | 吡蚜酮 | 100mg | 纯度＞99% | 瓶
4171 | 吡唑硫磷 | 50mg | 纯度≥98% | 瓶
4172 | U-[13C17]-霉酚酸 Mycophenolic acid | 100 µg/mL于乙腈，1ml/瓶 | 100 µg/mL于乙腈，1ml | 瓶
4173 | 苄草丹 | 250mg | 纯度＞99% | 瓶
4174 | U-[13C17]-黄曲霉毒素M1 Aflatoxin M1 | 0.5 µg/mL-乙腈-1.2 mL/瓶 | 0.5 µg/mL-乙腈-1.2 mL | 瓶
4175 | U-[13C13]-桔青霉素 Citrinin | 10 µg/mL-乙腈-1.2 mL/瓶 | 10 µg/mL-乙腈-1.2 mL | 瓶
4176 | U-[13C20]-环匹阿尼酸 | 10μg/mL-乙腈-1.2mL/瓶 | 10μg/mL-乙腈-1.2mL | 瓶
4177 | 苯酰菌胺 | 100mg | 纯度≥98% | 瓶
4178 | 苯 | 1ml | 色谱纯 | 瓶
4179 | （+）苹果酸 | 5 g/瓶 | 纯度＞99% | 瓶
4180 | 苯磺隆 | 100mg | 纯度≥96% | 瓶
4181 | (13C 镰孢菌属毒素)，U-[13C15]-DON，U-[13C22]-HT-2，U-[13C24]-T-2，U-[13C18]-ZON | 1.2 mL/瓶 | 1.2 mL | 瓶
4182 | 苯基汞 | 0.25g | 纯品型，有证书 | 瓶
4183 | 苯甲酸 Vetec&＃8482; reagent grade | 500G | 纯度＞99% | 瓶
4184 | (13C 付马毒素) U-[13C34]-FUM B1，U-[13C34]-FUM B2 | 5μg/mL-乙腈/水-1.2 mL/瓶 | 5μg/mL-乙腈/水-1.2 mL | 瓶
4185 | 苯菌灵 | 250mg | 纯度≥98% | 瓶
4186 | 苯菌酮 | 100mg | 纯度＞99% | 瓶
4187 | 苯硫胍标准品 | 100mg | 纯度＞99% | 瓶
4188 | 苯硫磷 | 1mL | 100ug/mL | 瓶
4189 | U-[13C17]-15-乙酰基脱氧雪腐镰刀菌烯醇 | 10μg/mL-乙腈- 1.2mL/瓶 | 10μg/mL-乙腈- 1.2mL | 瓶
4190 | U-[13C21]-3-葡萄糖苷脱氧雪腐镰刀菌烯醇 | 10μg/mL-乙腈-1.2mL/瓶 | 10μg/mL-乙腈-1.2mL | 瓶
4191 | 苯醚菊酯 | 100mg | 纯度≥96% | 瓶
4192 | 苯噻草酮（苯嗪草酮） | 100mg | 优质 | 瓶
4193 | 苯噻酰草胺 | 100mg | 纯度＞99% | 瓶
4194 | 苯霜灵 | 250mg | 纯度＞99% | 瓶
4195 | PL2005农药GC/MS混标1 | 2ml*2 | 根据最新药典要求专业定制 | 盒
4196 | 标准缓冲溶液 | 1L | pH 9.22 | 瓶
4197 | 标准缓冲溶液 | 1L | ph=6.88，20度 | 瓶
4198 | 7-氨基去乙酰氧基头孢烷酸 | 50mg/瓶 | 优质 | 瓶
4199 | 19 种有机磷农药混标溶液-01 | 1ml，100ppm | 根据最新药典要求专业定制 | 支
4200 | L(+)-鼠李糖 标准品 | 200mg/瓶 | 纯品型，有证书 | 瓶
4201 | 2,4-滴丁酯 | 250mg | 纯度≥98% | 瓶
4202 | L 脯氨酸 | 50mg/瓶 | 纯度＞90% | 瓶
4203 | 2，5-二氨基甲苯硫酸盐 标准品 | 0.25g | 纯品型，有证书，纯度＞90% | 瓶
4204 | beta-蛇皮甾酮，标准品 | 20mg/瓶 | 优质，含量测定用，有证书 | 瓶
4205 | 2,6-二叔丁基对甲酚（BHT） | 0.25g | 纯品型，有证书，纯度＞90% | 瓶
4206 | 808猩红-标准物质 | 10mg/支 | 纯度＞90% | 瓶
4207 | 2.4.6-三硝基苯酚 | 1ml | 纯品型，有证书 | 瓶
4208 | P/A 因子调谐液套装 | 100mL | 优质 | 瓶
4209 | 24354 4-硝基-o-苯二胺 标准品 | 1g | 纯度≥98% | 瓶
4210 | 24914 N-苯基-p-苯二胺 标准品 | 25g | 纯度≥97% | 瓶
4211 | 25 种磺胺类药物混标溶液 | 1ml | 100ppm | 瓶
4212 | 3 种除草剂混标 | 1ml，500ppm | 根据最新药典要求专业定制 | 支
4213 | 5-0-甲级维斯阿米醇苷对照品 | 20mg/瓶 | 含量测定 | 瓶
4214 | 36 种农药混标溶液 | 50 mg/L溶于乙腈， 4 x 1 mL | 根据最新药典要求专业定制 | 支
4215 | 3，5-O-二咖啡酰基奎宁酸/异绿原酸 A | 20mg/瓶 | 纯度＞90% | 瓶
4216 | 3,4,5-O-三咖啡酰基奎宁酸 | 20mg/支 | 纯度≥98%，保存于2-8℃ | 支
4217 | α-檀香醇（檀香醇α、β混合） | 20mg/瓶 | 对照品、有证 | 瓶
4218 | 18 种有机磷农药混标溶液-06 | 1ml，100ppm | 根据最新药典要求专业定制 | 支
4219 | 18 种有机磷农药混标溶液-02 | 1ml，100ppm | 根据最新药典要求专业定制 | 支
4220 | 16种氘代多环芳烃同位素（PAH-Mix 9 deuterated，100ng/ul） 标准品 | 100 ng/ul于环己烷，1ml | 优质 | 瓶
4221 | (办证) 阿特拉津 D5（乙氨基-D5）标准品 | 10mg | 纯品型，有证书 | 瓶
4222 | (办证) 倍硫磷-D6 标准品 | 10mg | 纯品型，有证书 | 瓶
4223 | (办证) 抗蚜威 D6(dimethylcarbamate D6) 标准品 | 10mg | 纯品型，有证书 | 瓶
4224 | 氨苄西林对照品 | 100mg/瓶，HPLC 含量测定 | 纯度≥98% | 瓶
4225 | (入境货物通关单)热稳定α -淀粉酶，用于总膳食纤维的测定 | 10ml | 1.5-10UI/m | 瓶
4226 | 11 种大环内脂类混标 | 1ml | 100ppm | 瓶
4227 | 11种降糖类混标 | 1ml | 100ppm | 瓶
4228 | β-Santalol （檀香醇α、β混合） | 20mg/瓶 | 对照品、有证 | 瓶
4229 | 14 种杀菌剂混标溶液 | 1ml，100ppm | 根据最新药典要求专业定制 | 支
4230 | β -胡萝卜素 | 20mg/瓶 | 纯度≥98% | 瓶
4231 | 15 种紫外防晒剂混标溶液 | 1ml | 100ppm | 瓶
4232 | 16 种喹诺酮类混标溶液 | 1ml | 100ppm | 瓶
4233 | 16 种其他兽药混标溶液 | 1ml | 100ppm | 瓶
4234 | 16 种硝基咪唑混标 | 1ml | 100ppm | 盒
4235 | 16 种有机磷混标 | 1ml，100ppm | 根据最新药典要求专业定制 | 支
4236 | 16 种有机磷农药混标溶液-03 | 1ml，100ppm | 根据最新药典要求专业定制 | 支
4237 | 16 种有机磷农药混标溶液-04 | 1ml，1000ppm | 根据最新药典要求专业定制 | 支
4238 | 4 种农药混标 | 1ml,1000ppm | 根据最新药典要求专业定制 | 支
4239 | 3-(4-甲基)苯亚甲基-2-莰酮(4-甲基苯亚甲基樟脑) | 200mg/瓶 | 纯度＞90% | 瓶
4240 | 2-丁酮 标准品 含量测定用 | 5ml/瓶 | 优质，有证书 | 瓶
4241 | 1,5-二咖啡酰奎宁酸对照品 | 98% 20mg/支 | 优质 | 支
4242 | 9种抗风湿类药物混标 | 1ml | 100ppm | 瓶
4243 | 1,3-O-二咖啡酰奎宁酸 | 20mg/瓶 | 优质 | 瓶
4244 | Agilent ZORBAX Eclipse Plus C18柱 | 2.1*100mm*1.8um | 优质 | 瓶
4245 | （盐酸）药根碱 标准品 含量测定用 | 20mg/瓶 | 优质 | 瓶
4246 | AU生化分析系统专用试剂-电解质缓冲液 | 2000ml/瓶，4瓶/盒 | 优质 | 盒
4247 | a-羟基阿普唑仑标准品 | 1ml | 优质 | 瓶
4248 | BQC1344122471 鸡肉 强力霉素 质控样 中浓度 | 15克 | 质控样 | 支
4249 | BQC1344125451 鸡肉 利巴韦林 质控样 中浓度 | 20克 | 质控样 | 支
4250 | C8-C40正构烷烃混标 | 1ml | 色谱纯 | 支
4251 | Cannabinol 标准品 | 1.0 mg/mL 于甲醇，1mL/ampule | 纯度＞90% | 瓶
4252 | 葡萄糖二酸钙 | 500mg | ≥99%，要求有证 | 瓶
4253 | ICP-多元素混合内标 | 100mL | 优质 | 瓶
4254 | Lamalbid 对照品 | 5mg | 0.98 | 瓶
4255 | Li 单元素标准溶液 | 100mL | 优质，有含量证书 | 瓶
4256 | Multi-element calibration std 2A,2*100ml（ICP-MS 仪多元素混标） | 2*100ml | 优质 | 支
4257 | O，P'-滴滴滴 | 100mg | 纯度＞99% | 瓶
4258 | o,p'-滴滴伊 | 50mg | 纯度＞99% | 瓶
4259 | 9 种有机氯农药混标溶液 | 1ml，100ppm | 根据最新药典要求专业定制 | 支
4260 | 7种元素内标混标，Li/Sc/Ge/Y/In/Tb/Bi，溶于2% HNO3 | 10ug/mL 500mL | 10ug/mL | 支
4261 | 4-氨基-3-甲基苯酚 标准品 | 0.1g | 纯品型，有证书，纯度＞90% | 瓶
4262 | 6-羟基-2，4，5-三氨基嘧啶硫酸盐 | 10mg | 纯品型，有证书 | 瓶
4263 | 4-氨基苯酚 标准品 | 0.5g | 纯品型，有证书，纯度＞90% | 瓶
4264 | 4-氨基联苯-D9 | 0.05g | 纯度＞99% | 瓶
4265 | 4-氨基偶氮苯 | 0.1g | 纯度≥99.0% | 瓶
4266 | 23乙酰泽泻醇K（Alisol K 23-acetate） | 5mg/瓶 | 含量90%以上 | 瓶
4267 | 23-乙酰泽泻醇C（26575-93-9） | 10mg/支 | 优质 | 支
4268 | 23-乙酰泽泻醇C 标准品 | 10mg/瓶 | 优质，有证书 | 瓶
4269 | 16氧代泽泻醇A（16-Oxoalisol A） | 5mg/瓶 | 含量90%以上 | 瓶
4270 | 4-硝基苯酚钠 | ≥10mg | 纯度≥98%，有证书 | 瓶
4271 | 4-硝基甲苯 | 250mg | 优质 | 瓶
4272 | 4-异丙基甲苯 标准品 | 1 ml | 纯品型，有证书 | 瓶
4273 | 5 种菊酯类农药混标-01 | 1ml，100ppm | 根据最新药典要求专业定制 | 支
4274 | 5-羟基-甲苯咪唑标准品 | 10mg | 纯度＞90% | 瓶
4275 | 5-羟基-噻苯达唑标准品 | 10mg | 纯度≥97% | 瓶
4276 | 11-0-对羟基甲酰岩白菜素 | 98% 5mg | 优质 | 瓶
4277 | 10-羟基-α -葵烯酸 | 100mg/瓶 | 纯度＞99% | 瓶
4278 | 6-糠氨基嘌呤 | ≥10mg | 纯度≥98%，有证书 | 瓶
4279 | 6-羟基-2，4，5-三氨基嘧啶 | 1g | 纯品型，有证书 | 瓶
4280 | 苄呋菊酯 | 100mg | 纯度＞99% | 瓶
4281 | U-[13C17]-黄曲霉毒素G2 | 0.5 µg/mL-乙腈-1.2 mL/瓶 | 0.5 µg/mL-乙腈-1.2 mL | 瓶
4282 | 叶酸杂质 D | 70mg/瓶 | 优质 | 瓶
4283 | 咯喹酮 | 0.25g | 优质 | 瓶
4284 | 氟乐灵 | 250mg | 优质 | 瓶
4285 | 氟氯氰菊酯 | 250mg | 优质 | 瓶
4286 | 黄曲霉毒素B2(AFB2) | 0.5 µg/mL-乙腈-1 mL/瓶 | 0.5 µg/mL - 乙腈 - 1 mL | 瓶
4287 | 氟噻草胺 | 100mg | 纯度＞99% | 瓶
4288 | 氟烯草酸 | 100mg | 纯度≥98% | 瓶
4289 | 氟孕酮 | 5 mg | 优质 | 瓶
4290 | 腐霉利 标准品 | 0.25g | 纯品型，有证书 | 瓶
4291 | 富马酸 | 0.25g | 纯品型，有证书 | 瓶
4292 | 硅氟唑 | 100mg | 纯度＞99% | 瓶
4293 | 环丙唑醇 | 100mg | 纯度≥98% | 瓶
4294 | 果胶酶，从黑曲霉所得 | 25G | 纯品型，有证书 | 瓶
4295 | 禾草丹 | 250mg | 纯度≥98% | 瓶
4296 | 整形素 | 20mg/瓶 | 合格标准品 | 瓶
4297 | 琥珀酸 | 0.25g | 纯品型，有证书 | 瓶
4298 | 琥珀酸美托洛尔标准品 | 200mg | 优质 | 瓶
4299 | 环丙嘧磺隆 | 100mg | 纯度＞99% | 瓶
4300 | 三碘苯甲酸 | 20mg/瓶 | 合格标准品 | 瓶
4301 | 吲哚丁酸 | 20mg/瓶 | 合格标准品 | 瓶
4302 | 氟康唑 | 100mg | 优质，有含量证书 | 支
4303 | 氟菌唑 | 100mg | 纯度＞99% | 瓶
4304 | 黄曲霉毒素G1(AFG1) | 2 µg/mL -乙腈-1 mL/瓶 | 2 µg/mL - 乙腈 - 1 mL | 瓶
4305 | 氟磺胺草醚 | 100mg | 纯度≥98% | 瓶
4306 | 丰索磷砜 | 50mg | 纯度＞99% | 瓶
4307 | 呋线威 | 100mg | 优质 | 瓶
4308 | 伏杀硫磷 | 100mg | 优质 | 瓶
4309 | 氟胺氰菊酯 | 1.2mL，100ug/mL | 纯度≥98% | 瓶
4310 | 氟苯虫酰胺 | 100ppm | 根据农业部公告要求专业定制 | 盒
4311 | 氟苯达唑标准品 | 100mg | 纯度＞99% | 瓶
4312 | 氟苯嘧啶醇 | 100mg | 优质 | 瓶
4313 | 氟苯脲 | 250mg | 优质 | 瓶
4314 | 氟吡甲禾灵 | 1ml | 100ug/ml | 瓶
4315 | 氟草烟 | 100mg | 纯度≥98% | 瓶
4316 | 氟虫腈 | 100mg | 优质 | 瓶
4317 | 氟虫脲 | 100mg | 纯度＞99% | 瓶
4318 | 氟啶胺 | 100mg | 纯度＞99% | 瓶
4319 | 氟啶虫酰胺 | 25mg | 纯度＞99% | 瓶
4320 | 氟啶脲 | 100mg | 纯度≥98% | 瓶
4321 | 氟硅唑 | 100mg | 优质 | 瓶
4322 | 黄曲霉毒素G2(AFG2) | 0.5 µg/mL-乙腈-1 mL/瓶 | 0.5 µg/mL - 乙腈 - 1 mL | 瓶
4323 | 三十烷醇 | 20mg/瓶 | 合格标准品 | 瓶
4324 | 环氟菌胺 | 50mg | 纯度≥98% | 瓶
4325 | 丙草胺 | 250mg | 纯度＞99% | 瓶
4326 | 玉米赤霉烯酮/玉米烯酮 标准品 | 50mg/L于乙腈，1 ml | 纯度＞99% | 瓶
4327 | 磺基罗丹明B磺酰氯（-20度） | 250mg | 优质 | 瓶
4328 | 蔗果三糖、蔗果四糖、蔗果五糖套装 | 1 Set | 纯度≥96% | 支
4329 | 展青霉素/棒曲霉素 标准品 | 100 mg/L 于氯仿，1ml Certan Vial | 优质 | 瓶
4330 | 己酸各司孕甾醇 | 100mg | 纯品型，有证书 | 瓶
4331 | 己烷雌酚 | 0.1g | 纯品型，有证书 | 瓶
4332 | 己烯雌酚-D8 | 1mg | 纯度＞99% | 瓶
4333 | 己唑醇 | 100mg | 优质 | 瓶
4334 | 镓单元素溶液标准物质 | 20ml | 100%，浓度 1000ug/ml | 瓶
4335 | 玉米赤霉烯酮（ZON）-100ug/ml- 乙腈-1ml | 1ml/支 | -20℃ | 支
4336 | 环嗪酮 | 100mg | 纯度≥97% | 瓶
4337 | 玉米赤霉酮 | 1mg/瓶 | 优质 | 瓶
4338 | 甲苯氟磺胺 | 250mg | 纯度＞99% | 瓶
4339 | 甲苯磺丁脲 | 250mg | 纯度＞99% | 瓶
4340 | 甲苯咪唑标准品 | 100mg | 纯度100 | 瓶
4341 | 甲醇纯度标准物质 | 1ml | EA | 瓶
4342 | 异麦芽三糖 | 100mg/瓶 | 纯品型，有证书 | 瓶
4343 | 甲磺酸达氟沙星(甲磺酸单诺沙星) 标准品 | 100mg | 纯度＞94% | 瓶
4344 | 甲基对氧磷 | 1ml | 100ug/ml | 瓶
4345 | 紫外线吸收剂Bisoctrizole 标准品 | 0.1g/瓶 | 纯品型，有证书 | 瓶
4346 | 左旋咪唑杂质A标准品 | 10mg/瓶 | 合格对照品，有认定证书（供货时提供） | 瓶
4347 | 磺胺甲氧哒嗪标准品 | 250mg | 纯度＞99% | 瓶
4348 | 磺胺甲噻二唑标准品 | 250mg | 纯度＞99% | 瓶
4349 | 油菜素内酯 | 20mg/瓶 | 合格标准品 | 瓶
4350 | 环酰菌胺 | 100mg | 纯度＞99% | 瓶
4351 | 环氧丙烷 标准品 | 1000mg/L于甲醇，1 ml | 纯度＞99% | 瓶
4352 | 激动素 | 20mg/瓶 | 合格标准品 | 瓶
4353 | 萘乙酸甲酯 | 20mg/瓶 | 合格标准品 | 瓶
4354 | 萘乙酸钠盐 | 20mg/瓶 | 合格标准品 | 瓶
4355 | 青鲜素 | 20mg/瓶 | 合格标准品 | 瓶
4356 | 磺胺-6-甲氧嘧啶标准品 | 100mg | 纯度≥97% | 瓶
4357 | 芸苔素 | 20mg/瓶 | 合格标准品 | 瓶
4358 | 磺胺苯酰(苯甲酰磺胺) 标准品 | 250mg | 纯度＞99% | 瓶
4359 | 左旋肉碱 | 0.1g/支 | ASB-00003192-025 | 支
4360 | 左旋咪唑杂质E标准品 | 10mg/瓶 | 合格对照品，有认定证书（供货时提供） | 瓶
4361 | 左旋咪唑杂质D标准品 | 100mg/瓶 | 合格对照品/国内对照，有认定证书（供货时提供） | 瓶
4362 | 左旋咪唑杂质C标准品 | 10mg/瓶 | 合格对照品，有认定证书（供货时提供） | 瓶
4363 | 磺胺甲基嘧啶标准品 | 250mg | 纯度＞99% | 瓶
4364 | 左旋咪唑杂质B标准品 | 10mg/瓶 | 合格对照品，有认定证书（供货时提供） | 瓶
4365 | 磺胺甲嘧啶 | 250mg | 供含量测定用 | 支
4366 | 丰索磷 | 1ml | 100ug/ml | 瓶
4367 | 粉唑醇 | 100mg | 优质 | 瓶
4368 | 反式氯丹 | 10mg | 纯度＞99% | 瓶
4369 | U-[13C34]-伏马毒素B3 | 10 µg/mL-乙腈/水-1.2 mL/瓶 | 10 µg/mL-乙腈/水-1.2 mL | 瓶
4370 | 虫酰肼（抑虫肼） | 100mg | 纯度＞99% | 瓶
4371 | U-[13C17]-3-乙酰基脱氧雪腐镰刀菌烯醇(3-AcDON) | 25 µg/mL-乙腈-1.2 mL/瓶 | 25 µg/mL-乙腈-1.2 mL | 瓶
4372 | 除虫脲 | 250mg | 纯度＞99% | 瓶
4373 | 除线磷 | 100mg | 纯度＞99% | 瓶
4374 | 哒草伏 | 100mg | 纯度≥97% | 瓶
4375 | 哒螨灵 | 25mg | 纯度＞99% | 瓶
4376 | 哒嗪硫磷 | 100mg | 纯度＞99% | 瓶
4377 | 单甲脒 | 10mg | 纯度≥98% | 瓶
4378 | U-[13C34]-伏马毒素B2 | 10 µg/mL-乙腈/水- 1.2 mL/瓶 | 10 µg/mL-乙腈/水- 1.2 mL | 瓶
4379 | 伐灭磷 | 100mg | 纯度≥97% | 瓶
4380 | 氘代抗蚜威 | ≥10mg | 纯度≥95%，有证书 | 瓶
4381 | 氘代四氢大麻酚 对照品 | 1ml | 100ug/ml | 瓶
4382 | 氘代玉米赤霉醇 | 10mg | 优质 | 瓶
4383 | 稻丰散 | 100mg | 纯度≥97% | 瓶
4384 | 稻瘟灵 | 100mg | 纯度＞99% | 瓶
4385 | 稻瘟酰胺 | 100mg | 纯度≥98% | 瓶
4386 | U-[13C34]-伏马毒素B1 | 25 µg/mL-乙腈/水-1.2 mL/瓶 | 25 µg/mL-乙腈/水-1.2 mL | 瓶
4387 | 敌百虫 | 250mg | 纯度＞99% | 瓶
4388 | U-[13C20]-赭曲霉毒素A(OTA) | 10 µg/mL-乙腈- 1.2 mL/瓶 | 10 µg/mL-乙腈- 1.2 mL | 瓶
4389 | U-[13C22]-HT-2毒素 | 25 µg/mL-乙腈- 1.2 mL/瓶 | 25 µg/mL-乙腈- 1.2 mL | 瓶
4390 | 赤霉素 | ≥10mg | 纯度≥98%，有证书 | 瓶
4391 | 草酸 | 0.25g | 纯品型，有证书 | 瓶
4392 | U-[13C17]-黄曲霉毒素G1 | 0.5 µg/mL-乙腈-1.2 mL/瓶 | 0.5 µg/mL-乙腈-1.2 mL | 瓶
4393 | 丙硫克百威 | 100mg | 纯度≥98% | 瓶
4394 | 丙硫磷 | 1ml | 100ug/ml | 瓶
4395 | 丙硫磷 | 50mg | 纯度≥95 | 瓶
4396 | 丙硫异烟胺 | 1g | 优质 | 瓶
4397 | 丙酸己烯雌酚 | 2.5g | 纯度＞90% | 瓶
4398 | 丙酸钠 | 0.25g | 纯品型，有证书 | 瓶
4399 | 丙酸钠 | 500g | 纯度＞99% | 瓶
4400 | 丙酮 标准品 有证书 含量测定用 | 1ml | 纯度＞90% | 瓶
4401 | U-[13C17]-黄曲霉毒素B2 | 0.5 µg/mL-乙腈-1.2 mL/瓶 | 0.5 µg/mL-乙腈-1.2 mL | 瓶
4402 | U-[13C18]-玉米赤霉烯酮(ZON) | 25 µg/mL-乙腈-1.2 mL/瓶 | 25 µg/mL-乙腈-1.2 mL | 瓶
4403 | 丙线磷 | 100mg | 优质 | 瓶
4404 | 丙溴磷 | 250mg | 优质 | 瓶
4405 | 残杀威 | 100mg | 纯度＞99% | 瓶
4406 | 藏回香酮 | 0.25g | 纯品型，有证书 | 瓶
4407 | 草除灵 | 100mg | 纯度＞99% | 瓶
4408 | 草克净 | 1ml | 100ug/ml | 瓶
4409 | 敌稗 | 250mg | 纯度＞99% | 瓶
4410 | 敌草胺 | 100mg | 纯度＞99% | 瓶
4411 | U-[13C24]-T-2毒素 T-2 Toxin | 25 µg/mL-乙腈- 1.2 mL/瓶 | 25 µg/mL-乙腈- 1.2 mL | 瓶
4412 | 毒虫畏 | 1ml | 1000ug/ml | 瓶
4413 | 对氨基苯甲酸 | 1g | 纯品型，有证书 | 瓶
4414 | 对氨基苯甲酰谷氨酸 | 500mg | 纯品型，有证书 | 瓶
4415 | 赭曲霉毒素α | 10 µg/mL-乙腈- 1mL/瓶 | 10 µg/mL-乙腈- 1mL | 瓶
4416 | T-2四醇，T-2 Tetraol | 50 µg/mL-乙腈- 1mL/瓶 | 50 µg/mL-乙腈- 1mL | 瓶
4417 | 对氧磷(乙基对氧磷） | 100mg | 优质 | 瓶
4418 | 对乙酰氨基酚 | 250mg | 优质 | 支
4419 | 葡萄糖苷化呕吐毒素(DON-3-G) | 50 µg/mL-乙腈- 1 mL/瓶 | 50 µg/mL-乙腈- 1 mL | 瓶
4420 | 噁草酮 | 100mg | 纯度≥98% | 瓶
4421 | 噁虫威 | 250mg | 纯度＞99% | 瓶
4422 | 噁嗪草酮 | 10mg | 纯度＞99% | 瓶
4423 | 噁霜灵 | 100mg | 优质 | 瓶
4424 | 噁唑禾草灵 | 100mg | 纯度≥97% | 瓶
4425 | 噁唑菌酮 | 100mg | 纯度＞99% | 瓶
4426 | 恩诺沙星 | 0.1g | 纯品型，有证书 | 瓶
4427 | 二甲吩草胺 | 100mg | 纯度＞99% | 瓶
4428 | 二甲基砷酸(DMA) | 100 μg/mL于甲醇, 1mL | 100 μg/mL | 瓶
4429 | 二水土霉素 | 1g | 纯度≥95 | 瓶
4430 | 毒虫畏(E) | 50mg | 优质 | 瓶
4431 | 毒草胺 | 250mg | 纯度＞99% | 瓶
4432 | 敌敌畏 | 250mg | 纯度≥98% | 瓶
4433 | 啶氧菌酯 | 100mg | 纯度＞99% | 瓶
4434 | 敌菌灵 | 250mg | 纯度＞99% | 瓶
4435 | 敌瘟磷 | 250mg | 纯度≥97% | 瓶
4436 | U-[13C15]-脱氧雪腐镰刀菌烯醇(DON) | 25 µg/mL-乙腈-1.2 mL/瓶 | 25 µg/mL-乙腈-1.2 mL | 瓶
4437 | 地塞米松醋酸酯 标准品 | 100mg | 纯度＞90% | 瓶
4438 | 镰孢菌属毒素 Fusarium - 100 µg/mL DON & HT2； 10 µg/mL T2 & 30 µg/mL ZON | 乙腈 - 5 mL/瓶 | 乙腈 - 5 mL | 瓶
4439 | 伏马毒素 - B1 & B2 | 50 µg/mL-乙腈/水- 1mL/瓶 | 50 µg/mL-乙腈/水- 1mL | 瓶
4440 | A+B-单端孢霉烯族毒素+玉米赤霉烯酮 | 10 µg/mL-乙腈 - 1mL/瓶 | 10 µg/mL-乙腈 - 1mL | 瓶
4441 | Secolonic Acid D | 50 ug/mL-三氯甲烷-1.2 mL/瓶 | 50 ug/mL-三氯甲烷-1.2 mL | 瓶
4442 | 丁草胺 | 100mg | 纯度≥96% | 瓶
4443 | 丁二酸(琥珀酸) 标准品 | 250mg | 纯度＞99% | 瓶
4444 | 丁基嘧啶磷 | 100mg | 纯度≥98% | 瓶
4445 | Altertoxin I | 10 µg/mL-乙腈-1mL/瓶 | 10 µg/mL-乙腈-1mL | 瓶
4446 | 交链孢霉烯 Altenuene | 10 µg/mL-乙腈-1mL/瓶 | 10 µg/mL-乙腈-1mL | 瓶
4447 | 橘霉素 Citrinin | 100 µg/mL-乙腈-1 mL /瓶 | 100 µg/mL-乙腈-1 mL | 瓶
4448 | 定菌磷 | 250mg | 纯度＞99% | 瓶
4449 | 啶虫脒 | 100mg | 纯度＞99% | 瓶
4450 | 啶酰菌胺 | 100mg | 纯度＞99% | 瓶
4451 | 1,1,2-三氯乙烷 | 2mL | 合格标准品CAS：79-00-5 | 支
4452 | 18种光引发剂混标 | 1.0mg | 1000mg/L | 支
4453 | 2，4-甲苯二异氰酸酯 | 1ml/支 | 纯度98%，CAS:584-84-9 | 支
4454 | 3种抗氧化剂混标(BHA,BHT,TBHQ)(GB5009.32-2016第四法) | 1ml/支 | 1000mg/L | 支
4455 | 聚山梨酯80 | 100mg/支 | 纯度≥95%，CAS:9005-65-6 | 支
4456 | 正己烷中17种增塑剂混标/GB31604.30/GB5009.271 | 1ml/支 | 1000μg/mL | 支
4457 | 水中11种色素/GB 5009.35-2023 | 1.2mL/支 | 1000μg/mL，11种：柠檬黄、新红、酸性红27、靛蓝、胭脂红、日落黄、诱惑红、亮蓝、酸性红、喹啉黄、赤藓红B | 支
4458 | 氯己定EP杂质F | 50mg/支 | 纯度≥95%，140-38-5 | 支
4459 | 氯己定EP杂质A | 50mg/支 | 纯度≥95%，152504-08-0 | 支
4460 | 氯己定EP杂质K | 50mg/支 | 纯度≥95%，14279-91-5 | 支
4461 | 氯己定杂质G | 50mg/支 | 纯度≥95%，165678-61-5 | 支
4462 | 氯己定杂质N | 50mg/支 | 纯度≥95%，152504-10-4 | 支
4463 | 氯己定杂质B | 50mg/支 | 纯度≥95%，1308292-89-8 | 支
4464 | 氯己定杂质23 | 50mg/支 | 纯度≥95%，4022-81-5 | 支
4465 | 氯己定杂质11 | 50mg/支 | 纯度≥95%，1381962-77-1 | 支
4466 | ICP-MS仪器校准用溶液标准物质 | GBW（E）130242 | 铍、铟、铋 | 瓶
4467 | ICP-MS仪器校准用溶液标准物质 | GBW（E）130244 | 铯 | 瓶
4468 | ICP-MS仪器校准用溶液标准物质 | GBW（E）130243 | 铯 | 瓶
4469 | 硫酸标准滴定溶液 | 500ml | 0.005mol/L，优，有认定证书、国家标准物质证书号（供货时提供），提供此产品的生产厂家或实验室需通过CNAS认证，有CNAS认定证书 | 瓶
4470 | 吲哚-3-丙酸标准品 | 100mg | HPLC≥98% | 支
4471 | 吲哚-3-乙醛标准品 | 100mg | HPLC≥98% | 支
4472 | 吲哚-3-乙酰胺标准品 | 100mg | HPLC≥98% | 支
4473 | 吲哚-3-甲醛标准品 | 100mg | HPLC≥98% | 支
4474 | 犬尿氨酸标准品 | 100mg | HPLC≥98% | 支
4475 | 5-羟基色氨酸标准品 | 100mg | HPLC≥98% | 支
4476 | 5-羟色胺标准品 | 100mg | HPLC≥98% | 支
4477 | Trp-Trp标准品 | 100mg | HPLC≥98% | 支
4478 | pH标准缓冲液（草酸三氢钾） | 500ml | 商品编号：CHAA-C-010168-500ml，pH 1.68（25℃) | 瓶
4479 | 渗透压摩尔浓度标准物质（氯化钠溶液） | 2ml/支 | 渗透压摩尔浓度为100.1 mOsmol/kg;U=1.5 mOsmol/kg,k=2。GBW(E)130367 | 支
4480 | 渗透压摩尔浓度标准物质（氯化钠溶液） | 2ml/支 | 渗透压摩尔浓度为500.0 mOsmol/kg,U=2.3 mOsmol/kg,k=2。GBW(E)130371 | 支
4481 | 渗透压摩尔浓度标准物质（氯化钠溶液） | 2ml/支 | 渗透压摩尔浓度为600.1 mOsmol/kg,U=2.8 mOsmol/kg,k=2。GBW(E)130372 | 支
4482 | NIM-RM2501邻苯二甲酸氢钾pH缓冲溶液标准物质 | 100mL/瓶 | 25℃ pH=4.00 | 瓶
4483 | NIM-RM2502混合磷酸盐pH缓冲溶液标准物质 | 100mL/瓶 | 25℃ pH=6.86 | 瓶
4484 | N-乙酰神经氨酸 | 100mg | CAS：131-48-6 纯度：98% | 支
4485 | 麦芽糖 | 5g | CAS：69-79-4 纯度：99.6% | 瓶
4486 | D-山梨醇 | 100mg | CAS：50-70-4 分析对照品, ≥99.5%(HPLC) | 瓶
4487 | 蔗糖 | 250mg | CAS：57-50-1 分析对照品 | 瓶
4488 | 化妆品中63种激素类混标 | 1mL | 100μg/mL | 瓶
4489 | LC-MS调谐液 | 100mL | 适用于岛津公司LCMS/MS-80X0系列质谱 | 瓶
4490 | 34种正构烷烃混标（C7-C40） | 1mL | 1000mg/L于正己烷 | 瓶
4491 | 化妆品中10种亚硝胺混标溶液(GBT 29669-2013) | 1mL | 合格 | 瓶
4492 | 乳胶微粒标准物质 | 50ml/瓶 | 标准值 标准偏差(S) 单位 数量峰值粒径 25 0.6 数量峰值粒径(µm) 数量均值粒径 25 0.4 数量均值粒径(µm) 数量中值粒径 25 0.4 数量中值粒径(µm) | 瓶
4493 | 颗粒计数标准物质 | 150ml/瓶 | 10μm，GBW 09703 | 瓶
4494 | 四草酸氢钾pH标准物质 | 10支/套 | PH=1.68，纯品型，有证书 | 瓶
4495 | 氢氧化钙pH标准物质 | 10支/套 | PH=12.45，，纯品型，有证书 | 瓶
4496 | 正庚烷 | 5mL | CAS：142-82-5,有证书，含量测定用，≥99%(GC) | 瓶
4497 | 标准物质聚酯薄膜 | 5张/盒 | GTR(11.2±2.1)㎝³/(m²·24h·0.1MPa)，125μm/张 | 瓶
4498 | 标准物质聚酯薄膜 | 5张/盒 | GTR(4.7±1.2)㎝³/(m²·24h·0.1MPa)，300μm/张 | 瓶
4499 | 化妆品中普鲁卡因等20种原料原料混标溶液 | 1mL/支，浓度100μg/mL | 含罗哌卡因（CAS号：84057-95-4）；丁吡卡因（CAS号：38396-39-3）；盐酸甲哌卡因（CAS号：1722-62-9）；盐酸达克罗宁（CAS号：536-43-6）；盐酸普莫卡因（CAS号：637-58-1）；布他卡因（CAS号： 149-16-6）；三卡因（CAS号： 886-86-2）；丁氧卡因（CAS号： 99-43-4）；丙美卡因盐酸盐（CAS号： 5875-06-9）；普鲁卡因胺（CAS号： 51-06-9）；普鲁卡因（CAS号： 59-46-1）；盐酸氯普鲁卡因（CAS号： 3858-89-7）；苯唑卡因（CAS号： 94-09-7）；利多卡因（CAS号： 137-58-6）；丁卡因（CAS号： 94-24-6）；辛可卡因（CAS号： 85-79-0）；奎尼卡因盐酸盐（CAS号： 2773-92-4）；丙胺卡因（CAS号： 721-50-6）；盐酸塞拉唑（CAS号：123941-49-1）;盐酸哌罗卡因（CAS号： 24561-10-2）。搭单标腈中丙美卡因盐酸盐溶液，1000μg/mL | 瓶
4500 | 1,3-二(2,4-二氨基苯氧基)丙烷四盐酸盐 | 100mg | CAS：74918-21-1，有证书，含量测定用 | 瓶
4501 | 2-氨基-6氯-4-硝基苯酚 | 100mg | CAS：6358-09-4，有证书，含量测定用 | 瓶
4502 | 碱性黄87 | 50mg | CAS：116844-55-4，有证书，含量测定用 | 瓶
4503 | 细辛醛 | 10mg | 纯度＞98%，4460-86-0 | 瓶
4504 | N-反式阿魏酰酪胺 | 10mg | 纯度＞98%，66648-43-9 | 瓶
4505 | 阿福豆苷 | 20mg | 有含量证书标准品，CAS：482-39-3 | 瓶
4506 | 邻硝基苯酚（ONP）标准溶液 | 1.2ml | CAS:88-75-5,分析标准品, 1000ug/ml in methanol，用作医药、染料、橡胶助剂、感光材料等有机合成的中间体。亦可用作单色pH值指示剂 | 瓶
4507 | 避蚊胺 | 100mg | 134-62-3，≥94.6% | 瓶
4508 | 避蚊酮 | 100mg | 532-34-3，≥95% | 瓶
4509 | 羟哌酯（埃卡瑞丁） | 100mg | 119515-38-7，≥98.4% | 瓶
4510 | 增效胺 | 100mg | 113-48-4，≥97.4% | 瓶
4511 | 白木香醛分析标准品 | 5mg/支 | CAS号：86408-21-1 | 支
4512 | 苄基丙酮分析标准品 | 0.1ml | CAS：2550-26-7；HPLC≥98% | 支
4513 | 6‑羟基‑2‑(2‑苯乙基) 色酮分析标准品 | 20mg | CAS：84294-90-6；HPLC≥98% | 支
4514 | 白木香醇分析标准品 | 20mg | CAS：105013-72-7 | 支
4515 | 沉香螺旋醇分析标准品 | 20mg |  | 支
4516 | α- 沉香呋喃 | 20mg | CAS：5956-12-7；HPLC≥98% | 支
4517 | β- 沉香呋喃 | 20mg |  | 支

## Ⅱ类标准品类
序号 | 产品名称 | 规格型号 | 技术参数 | 计量单位 | 备注
1 | 月桂酰聚氧乙烯（12）甘油酯 | 50mg/瓶 | 190147 | 瓶
2 | 醋酸丙氨瑞林 | 20mg | 140667 | 瓶
3 | 更昔洛韦 | 100mg | 100380 | 瓶
4 | 芥子碱硫氰酸盐 | 20 mg | 111702 | 瓶
5 | 忍冬藤 | 2 g | 121069 | 瓶
6 | 马尿泡 | 1g | 121399 | 瓶
7 | 法罗培南 | 100mg | 130532 | 瓶
8 | 盐酸巴马汀 | 20mg | 110732 | 瓶
9 | 盐酸阿普林定 | 100 mg | 101325 | 瓶
10 | 沙氏葡萄糖液体对照培养基 | 6.0g/200mL，50 袋/盒 | 135008 | 瓶
11 | 胰岛素(Ins) | 3 支/套， 0.5ml | 1811 | 瓶
12 | 短小芽胞杆菌63202 | 支 | CMCC(B)63202 | 瓶
13 | 番石榴叶 | 0.5g | 121212 | 瓶
14 | 磷酸哌喹 | 100mg | 100751 | 瓶
15 | 马来酸氯苯那敏 | 100mg | 100047 | 瓶
16 | 枸橼酸锌 | 100mg | 100351 | 瓶
17 | 乙羟茶碱 | 100mg | 100215 | 瓶
18 | 鹤虱 | 2g | 121131 | 瓶
19 | 刺梨叶 | 1g | 121355 | 瓶
20 | 氟康唑杂质D | 30mg | 130696 | 瓶
21 | 氢溴酸槟榔碱 | 30mg | 111684 | 瓶
22 | 诺氟沙星 | 100mg | 130450 | 瓶
23 | 蜂胶 | 0.5g | 121324 | 瓶
24 | 苯乙酰谷氨酰胺 | 40mg | 140739 | 瓶
25 | 利福喷丁 | 200mg | 130541 | 瓶
26 | 菟丝子（南方菟丝子） | 1 g | 121232 | 瓶
27 | 马勃 | 1g | 121417 | 瓶
28 | 来氟米特杂质Ⅱ{2-氰基-3-羟基-N-[4′-（三氟甲基）苯基]丁-2-烯-酰胺} | 50mg | 101165 | 瓶
29 | N-亚硝基二乙胺 | 0.1ml | 510168 | 支
30 | 锂、钠、钾、镁、钙、氯复合电解质冰冻人血清国家标准品 | 0.5ml，3 支/套 | 360018 | 瓶
31 | 维生素A醋酸酯 | 1g | 100368 | 瓶
32 | 丁公藤 | 1g | 120901 | 瓶
33 | 枸橼酸托瑞米芬异构体混合物 | 30 mg | 420015 | 瓶
34 | 茴香酮 | 50mg | 190186 | 瓶
35 | 糯稻根 | 5g | 121541 | 瓶
36 | 野马追内酯A | 20mg | 111862 | 瓶
37 | 乙胺丁醇系统适用性对照品 | 50 mg | 130675 | 瓶
38 | 二乙酰氨乙酸乙二胺 | 100mg | 100795 | 瓶
39 | 云南白药提取物 | 10mg | 110830 | 瓶
40 | 艾普拉唑 | 100mg | 100908 | 瓶
41 | 青阳参苷元 | 20mg | 111582 | 瓶
42 | 高乌甲素 | 50mg | 100547 | 瓶
43 | 秋水仙碱 | 200mg | 101176 | 瓶
44 | 盐酸氟桂利嗪 | 100mg | 100844 | 瓶
45 | 法罗培南S异构体(非对映异构体) | 20mg | 130639 | 瓶
46 | 龙胆（坚龙胆） | 1g | 120988 | 瓶
47 | 三七茎叶皂苷 | 50mg | 110871 | 瓶
48 | 磷酸奥司他韦杂质Ⅰ（(3R,4R,5S)-4-乙酰氨基-5-氨基-3-（1-乙基丙氧基）-1-环己烯-1羧酸甲酯磷酸盐） | 30mg | 101382 | 瓶
49 | 嗜热脂肪芽胞杆菌63509 | 支 | CMCC(B)63509 | 瓶
50 | 盐酸贝那替嗪 | 100mg | 100505 | 瓶
51 | 麦白霉素 | 400mg | 130341 | 瓶
52 | 延胡索乙素 | 20mg | 110726 | 瓶
53 | 实验动物遗传质量检测整套试剂盒 | 40T | 810036 | 瓶
54 | ▲乙型脑炎病毒免疫血清国家参考试剂（阳性） | 0.5ml | 250008 | 瓶
55 | 盐酸普罗帕酮 | 100mg | 101190 | 瓶
56 | 千年健 | 1g | 121571 | 瓶
57 | ■盐酸美沙酮 | 100mg | 171243 | 瓶
58 | 拉米夫定分离度混合物B | 20mg | 101222 | 瓶
59 | 2，3，4-三甲氧基苯甲酸 | 50mg | 100891 | 瓶
60 | 耐斯糖 | 20 mg | 111891 | 瓶
61 | 重组人促卵泡激素 | 174IU/瓶 | 410018 | 瓶
62 | 积雪草 | 1.2g | 121077 | 瓶
63 | 孟鲁司特钠杂质B | 20mg | 510130 | 瓶
64 | 多黏菌素B | 50mg | 130313 | 瓶
65 | 脯氨酸 | 约 50mg/瓶 | 140677 | 瓶
66 | 盐酸氯普鲁卡因杂质A | 50mg | 100985 | 瓶
67 | 穿山甲 | 1g | 121027 | 瓶
68 | 甲磺酸伊马替尼 | 100 mg | 420020 | 瓶
69 | 黄芪（膜荚黄芪） | 3g | 121462 | 瓶
70 | 青霉素系统适用性对照品 | 30mg | 130606 | 瓶
71 | 盐酸洛美利嗪 | 100mg | 100699 | 瓶
72 | 盐酸纳曲酮 | 20mg | 171249 | 瓶
73 | 聚氧乙烯（35）蓖麻油 | 1ml | 190157 | 瓶
74 | 前列腺特异性抗原（PSA）国家标准物质 | 每支含 tPSA 为95ng；fPSA 为 1.5ng | 150543 | 瓶
75 | 4-萜品醇 | 约 0.1 ml | 111967 | 瓶
76 | 妥布霉素 | 100mg | 130340 | 瓶
77 | 谷精草 | 1g | 121631 | 瓶
78 | 二氟尼柳 | 100mg | 100718 | 瓶
79 | 高硼硅玻璃平均线热膨胀系数对照物质（供线热膨胀系数鉴别用－拉丝法 | 10g | 195015 | 瓶
80 | 磷霉素氨丁三醇 | 100mg | 130552 | 瓶
81 | 栀子 | 1g | 120986 | 瓶
82 | 雷公藤酯甲 | 20mg | 111597 | 瓶
83 | 妥布霉素 | 100mg | 130527 | 瓶
84 | 麦芽酚 | 200mg/瓶 | 190076 | 瓶
85 | 雷米普利杂质Ⅴ（雷米普利拉） | 50mg | 101380 | 瓶
86 | 马来酸伊索拉定 | 100 mg | 420034 | 瓶
87 | ▲硫脲 | 50mg | 410002 | 瓶
88 | 牛磺酸 | 20 mg | 111616 | 瓶
89 | 小鼠泰泽菌抗体ELISA检测试剂盒 | 96T | 810031 | 瓶
90 | 去氧胆酸 | 100mg | 110724 | 瓶
91 | 哌库溴铵 | 100mg | 101367 | 瓶
92 | 巨细胞病毒IgG抗体参考品 | 22 支/套。200ul，21 支；500ul1 支 | 360004 | 瓶
93 | ▲乙酰苯胺 | 1000mg | 100094 | 瓶
94 | 熟地黄 | 1g | 121196 | 瓶
95 | 山麦冬（湖北麦冬） | 1g | 121136 | 瓶
96 | 桑叶 | 2g | 121123 | 瓶
97 | 邻甲苯磺酰胺 | 100mg | 100038 | 瓶
98 | 联苯苄唑 | 50mg | 100326 | 瓶
99 | 艾瑞昔布 | 100mg | 101094 | 瓶
100 | 阿西美辛杂质E | 20mg | 510114 | 瓶
101 | 落花生枝叶 | 10g | 121360 | 瓶
102 | 地骨皮 | 1g | 121087 | 瓶
103 | 芦笋 | 1g | 121258 | 瓶
104 | 丙二醇 | 1ml | 190001 | 瓶
105 | 二甲基亚砜 | 1ml/瓶 | 190094 | 瓶
106 | 枸橼酸西地那非 | 100 mg | 420012 | 瓶
107 | 大叶紫珠 | 10g | 121200 | 瓶
108 | 胰激肽原酶 | 41IU/瓶 | 140621 | 瓶
109 | 环丙沙星杂质A(氟喹啉酸) | 50mg | 130554 | 瓶
110 | 阿维A | 100 mg | 100731 | 瓶
111 | 吡喹酮 | 100mg | 100046 | 瓶
112 | 塞曲司特 | 100mg | 100789 | 瓶
113 | 人重组胰岛素样生长因子-I | 0.5ml | 360011 | 瓶
114 | 左佐匹克隆 | 50mg | 100872 | 瓶
115 | 8-O-乙酰山栀苷甲酯 | 20 mg | 111872 | 瓶
116 | 固公果根 | 2 g | 121350 | 瓶
117 | 异毛蕊花糖苷 | 20mg | 112112 | 支
118 | 溴丙胺太林 | 100 mg | 100471 | 瓶
119 | 硝基呋喃丙烯酸 | 100mg | 100086 | 瓶
120 | 氨力农 | 100mg | 100379 | 瓶
121 | 丹蒽醌 | 100mg | 100398 | 瓶
122 | 胆木 | 5g | 121336 | 瓶
123 | 大叶茜草素 | 约 20 mg | 110884 | 瓶
124 | 阿利沙坦酯杂质A | 20 mg | 101261 | 瓶
125 | 丹参 | 1 g | 120923 | 瓶
126 | ▲次乌头碱 | 约 20mg | 110798 | 瓶
127 | 弗朗鼠李皮 | 0.5g | 121540 | 瓶
128 | 福氏志贺氏菌51572 | 支 | CMCC(B)51572 | 瓶
129 | ▲四氢呋喃 | 1ml | 130105 | 瓶
130 | 醋酸麦迪霉素 | 100mg | 130362 | 瓶
131 | 桃叶干浸膏 | 0.7g | 111934 | 瓶
132 | 凤仙萜四醇苷A | 20 mg | 112009 | 瓶
133 | 盐酸去氯羟嗪 | 100 mg | 100262 | 瓶
134 | ▲卡介菌(BCG)DNA国家参考品 | 0.1 ml | 230024 | 瓶
135 | 拖拉塞米杂质A（4-（3-甲基苯氨基-3-吡啶磺酰胺） | 50mg | 100786 | 瓶
136 | 细辛脂素 | 约 20mg | 111889 | 瓶
137 | 大黄素-8-O-β-D-葡萄糖苷 | 10mg | 112127 | 支
138 | 黄柏酮 | 20 mg | 111923 | 瓶
139 | 醋酸甲萘氢醌 | 100mg | 100228 | 瓶
140 | 硫酸羟喹啉 | 200mg/瓶 | 190089 | 瓶
141 | 墨旱莲 | 1g | 120958 | 瓶
142 | 环丙沙星杂质B | 50mg | 130601 | 瓶
143 | 酒石酸长春瑞滨杂质Ⅰ（4-氧-去乙酰基长春瑞滨二酒石酸盐） | 10mg | 420002 | 瓶
144 | 格列美脲杂质Ⅴ（顺式异构体）1-[4-[2-(3-乙基-4-甲基-2-氧代-3-吡咯啉-1-甲酰胺基)乙基]苯磺酰]-3-(顺式-4-甲基环己基)-脲 | 30mg | 101373 | 瓶
145 | 大青叶 | 1g | 121367 | 瓶
146 | ▲甲型H1N1流感病毒核酸检测试剂国家参考品 | 0.5ml，16 | 370014 | 瓶
147 | 柯里拉京 | 20mg | 111623 | 瓶
148 | 麝香酮腙 | 20mg | 111948 | 瓶
149 | 板栗壳 | 0.5g | 121475 | 瓶
150 | 厚朴(厚朴) | 0.5g | 121285 | 瓶
151 | 江南卷柏 | 10g | 121146 | 瓶
152 | 格列吡嗪杂质I | 50mg | 100282 | 瓶
153 | 氟伐他汀钠 | 100mg | 100800 | 瓶
154 | 双环醇 | 100mg | 101044 | 瓶
155 | 阿米卡星杂质A | 50mg | 130553 | 瓶
156 | 庆大霉素 | 200mg | 130326 | 瓶
157 | 乌头双酯型生物碱对照提取物 | 约 30mg | 112029 | 瓶
158 | 牛黄 | 10mg | 121328 | 瓶
159 | 绿脓假单胞菌10211 | 支 | CMCC(B)10211 | 瓶
160 | 醋酸倍他米松 | 50mg | 510013 | 瓶
161 | 盐酸特拉唑嗪 | 100mg | 100375 | 瓶
162 | 升麻（兴安升麻） | 0.5g | 121182 | 瓶
163 | 盐酸托烷司琼 | 100mg | 100683 | 瓶
164 | 低分子量肝素 | 约 10mg | 140647 | 瓶
165 | 穿心莲内酯 | 约 20 mg | 110797 | 瓶
166 | 拉米夫定分离度混合物A | 20mg | 101221 | 瓶
167 | 铁蛋白(Fer) | 3 支/套， 0.5ml | 1851 | 瓶
168 | 钠钙玻璃平均线热膨胀系数对照物质（供线热膨胀系数鉴别用－拉丝法） | 10g | 195028 | 瓶
169 | 美法仑 | 100mg | 100059 | 瓶
170 | ■巴比妥 | 100mg | 171220 | 支
171 | 绿萍 | 2g | 121344 | 瓶
172 | 大鼠仙台病毒抗体ELISA检测试剂盒 | 48T | 810012 | 瓶
173 | 莲子 | 5g | 121121 | 瓶
174 | 鹿角 | 0.5g | 121487 | 瓶
175 | 葶苈子（独行菜） | 0.5g | 121646 | 瓶
176 | 吲哚-3-甲醛 | 50 mg | 420030 | 瓶
177 | 呫吨酸 | 50mg | 101198 | 瓶
178 | 远志 | 1g | 120989 | 瓶
179 | 凝乳酶 | 50mg/瓶 | 140712 | 瓶
180 | ▲哌嗪 | 100mg | 100835 | 瓶
181 | 马兜铃酸I | 20mg | 110746 | 瓶
182 | 伏格列波糖 | 100mg | 100826 | 瓶
183 | 苯环喹溴铵 | 100mg | 101300 | 瓶
184 | 甲磺酸倍他司汀 | 100mg | 101076 | 瓶
185 | 隐绿原酸（4-O-咖啡酰奎宁酸） | 20mg/支 | 112111 | 支
186 | 茶苯海明 | 100mg | 100120 | 瓶
187 | 金石蚕苷 | 20mg | 111812 | 瓶
188 | 西青果 | 2g | 120946 | 瓶
189 | 紫河车 | 1 g | 121576 | 瓶
190 | 鲜守宫（无蹼壁虎） | 1 g | 121734 | 瓶
191 | 盐酸达克罗宁 | 100mg | 100423 | 瓶
192 | 番泻苷A | 20 mg | 110824 | 瓶
193 | 癸酸甲酯 | 0.5ml | 190140 | 瓶
194 | 金铁锁 | 1g | 121327 | 瓶
195 | 红穿破石 | 1g | 121245 | 瓶
196 | 硫喷妥 | 100mg | 100143 | 瓶
197 | 5-硝基糠醛二乙酸酯 | 100mg | 101142 | 瓶
198 | 脱氧核糖胸腺嘧啶核苷酸钠（T） | 20mg/瓶 | 140717 | 瓶
199 | 碘海醇杂质Ⅲ | 50mg | 101040 | 瓶
200 | 火麻仁 | 1g | 121097 | 瓶
201 | 瓜蒌（栝楼） | 2g | 121596 | 瓶
202 | 皮上划痕人用布氏活疫苗分光光度法浓度测定参考品 | 4.0 mL | 230027 | 瓶
203 | 哌拉西林 | 100mg | 130419 | 瓶
204 | 17β-通关藤苷元B | 10mg | 111958 | 瓶
205 | 阿苯达唑 | 100mg | 100373 | 瓶
206 | 瑞格列奈有关物质I((4-羧基-3-乙氧基)苯基乙酸) | 30mg | 510034 | 瓶
207 | 洋艾素 | 20 mg | 111879 | 瓶
208 | 托吡酯 | 100mg | 101061 | 瓶
209 | 卡前列甲酯 | 25mg | 100320 | 瓶
210 | 天麻 | 0.5 g | 120944 | 瓶
211 | 盐酸胺碘酮 | 100mg | 100065 | 瓶
212 | 丁香叶 | 0.5g | 121253 | 瓶
213 | 新霉素 | 200mg | 130309 | 瓶
214 | 阿魏酸 | 50 mg | 110773 | 瓶
215 | ▲戊型肝炎病毒IgM抗体国家参考品 | 0.5ml | 300011 | 瓶
216 | 草乌 | 0.6g | 121338 | 瓶
217 | 氢溴酸山莨菪碱 | 50 mg | 100051 | 瓶
218 | 哈西奈德 | 100 mg | 100146 | 瓶
219 | 伊维菌素 | 100mg | 100977 | 瓶
220 | 酒石酸美托洛尔 | 100mg | 100084 | 瓶
221 | 伏立康唑杂质A | 30mg | 130700 | 瓶
222 | 五倍子（青麸杨） | 1g | 121573 | 瓶
223 | 洛塞维 | 20mg | 111990 | 瓶
224 | ■重组人粒细胞刺激因子活性测定国家标准品 | 5 百万(IU) | 270015 | 瓶
225 | 盐酸阿糖胞苷 | 50mg | 140784 | 瓶
226 | 磺胺噻唑 | 50mg | 510091 | 瓶
227 | 恩曲他滨异构体检查系统适用性试验混合物 | 20mg | 101329 | 瓶
228 | 黄芪醇 | 20 mg | 111969 | 瓶
229 | 朱砂根 | 1g | 121470 | 瓶
230 | 呫吨酮 | 50mg | 101199 | 瓶
231 | 盐酸米多君 | 100 mg | 101368 | 瓶
232 | ▲亚磷酸 | 3ml，约 1mg/ml | 101194 | 瓶
233 | 苯甲酸钠 | 100mg | 100433 | 瓶
234 | 5-甲基蜂蜜曲霉素 | 10mg | 111843 | 瓶
235 | 新补骨脂异黄酮 | 30mg | 520052 | 瓶
236 | 还原型谷胱甘肽 | 200mg | 140706 | 瓶
237 | 1，3，5-三甲基-2，4，6-三（3，5-二叔丁基-4-羟基苄基）苯（抗氧剂330） | 50mg | 195007 | 瓶
238 | 肌酐 | 100mg | 100877 | 瓶
239 | 绵大戟 | 0.1g | 121450 | 瓶
240 | 十八醇 | 200mg | 190067 | 瓶
241 | 盐酸罗格列酮杂质 | 50mg | 100801 | 瓶
242 | 20(S)-人参皂苷F2 | 约 20 mg | 111764 | 瓶
243 | 胸苷 | 50mg | 101215 | 瓶
244 | 地龙（参环毛蚓 | 1 g | 120987 | 瓶
245 | ■盐酸瑞芬太尼 | 20mg | 171260 | 瓶
246 | 番泻苷B | 20 mg | 110825 | 瓶
247 | 白英 | 5g | 121316 | 瓶
248 | 十六醇 | 200mg | 190066 | 瓶
249 | 小鼠细小病毒抗体ELISA检测试剂盒 | 48T | 810008 | 瓶
250 | 盐酸赛庚啶 | 100mg | 100502 | 瓶
251 | 无水磷酸氢二钠 | 100mg | 100480 | 瓶
252 | 醋酸氯己定 | 100mg | 100183 | 瓶
253 | 人免疫球蛋白IgA国家标准品 | 0.5ml/支 | 280028 | 支
254 | 赖脯胰岛素 | 15 mg | 140729 | 瓶
255 | 人绒毛膜促性腺激素(hCG) | 3 支/套， 0.5ml | 1817 | 瓶
256 | ■低硼硅玻璃平均线热膨胀系数对照物质（供仪器校准用） | 20mm、50mm | 195002 | 瓶
257 | 七叶皂苷钠 | 100mg | 100346 | 瓶
258 | 小鼠脑脊髓炎病毒抗体ELISA检测试剂盒 | 48T | 810010 | 瓶
259 | N-反式-对-香豆酰基酪胺 | 20 mg | 111992 | 瓶
260 | 精氨酸 | 100mg/瓶 | 140685 | 瓶
261 | 瑞格列奈有关物质IV（2-乙氧基-4-[2-[[(1S)-3-甲基-1-[2-(1-哌啶基)苯基]丁基]氨基]-2-氧乙基]苯甲酸乙酯） | 30mg | 510036 | 瓶
262 | 栎瘿酸 | 20mg | 111864 | 瓶
263 | 倍他米松 | 50mg | 100118 | 瓶
264 | （左）氧氟沙星杂质B | 50mg | 130615 | 瓶
265 | 芭蕉根 | 1g | 121264 | 瓶
266 | 百秋李醇 | 约 30 mg | 110772 | 瓶
267 | 马来酸替加色罗 | 100mg | 100609 | 瓶
268 | 丙硫异烟胺 | 约 50mg | 130663 | 瓶
269 | 沙苑子 | 1g | 121275 | 瓶
270 | 新绿原酸 | 20mg/支 | 112110 | 支
271 | 格列齐特杂质Ⅰ | 50mg | 101191 | 瓶
272 | 硫酸特布他林杂质Ⅰ（3，5-二羟基-ω-叔丁氨基苯乙酮） | 30mg | 101376 | 瓶
273 | 地耳草 | 1g | 121468 | 瓶
274 | 埃索美拉唑镁杂质II(4-甲氧基-2[[(RS)-(5-甲氧基-1H-苯并咪唑-2基)亚磺酰基]甲基]-3,5-二甲基吡啶1-氧化物) | 20mg | 510057 | 瓶
275 | 盐酸托烷司琼β-异构体 | 50 mg | 420029 | 瓶
276 | ■O139霍乱血清国家参考品 | 5ml | 240012 | 瓶
277 | 盐酸利多卡因 | 100mg | 100341 | 瓶
278 | 1-羟基-3,4,5-三甲氧山酮 | 10mg | 111744 | 瓶
279 | 莲须 | 2g | 121392 | 瓶
280 | 7-羟基香豆素 | 20mg | 111739 | 瓶
281 | 氨基他达拉非 | 30 mg | 520042 | 瓶
282 | 木香挥发油 | 0.1ml/瓶 | 110849 | 瓶
283 | 地奥司明 | 100mg | 101348 | 瓶
284 | 延胡索（元胡） | 1g | 120928 | 瓶
285 | 异丙安替比林 | 200 mg | 100525 | 瓶
286 | 阿昔莫司杂质（5-甲基吡嗪-2-羧酸） | 50mg | 101360 | 瓶
287 | 西索米星 | 约 150mg | 130635 | 瓶
288 | 酸枣仁皂苷B | 20mg | 110814 | 瓶
289 | 猪胆粉 | 0.1g | 121273 | 瓶
290 | 头孢呋辛酯 | 50mg | 130501 | 瓶
291 | 碘海醇杂质Ⅰ | 50mg | 101039 | 瓶
292 | 十一酸睾酮 | 100mg | 100242 | 瓶
293 | 二甲硅油12500 | 1ml | 190135 | 瓶
294 | 百蕊草 | 3g | 121166 | 瓶
295 | 山梨酸钾 | 100mg | 101075 | 瓶
296 | 猴耳环 | 2 g | 121669 | 瓶
297 | 维采宁-3 | 10mg/支 | 112097 | 支
298 | ■华枝睾吸虫病IgG抗体检测试剂盒用国家参考品 | 0.2ml，21 支/套 | 290001 | 瓶
299 | 抗血浆鉴别试剂盒（抗人、抗马、抗猪、抗牛、抗羊） | 试剂盒（5 对） | 280005 | 瓶
300 | 牡荆素葡萄糖苷 | 约 20mg | 111979 | 瓶
301 | 盐酸阿莫地喹 | 100mg | 101217 | 瓶
302 | ■硝酸毛果芸香碱 | 50mg | 100157 | 瓶
303 | 地戈辛(Dig) | 3 支/套， 0.5ml | 1869 | 瓶
304 | 醋酸奥曲肽 | 20 mg | 140730 | 瓶
305 | 拉米夫定 | 100mg | 101007 | 瓶
306 | 炭疽噬菌体参考品 | 1.0 mL | 230032 | 瓶
307 | 二氢欧山芹醇当归酸酯 | 20mg | 111583 | 瓶
308 | 盐酸曲美他嗪杂质Ⅰ（2,3,4-三甲氧基苯甲醇） | 50mg | 100890 | 瓶
309 | 祖师麻（唐古特瑞香） | 3 g | 121243 | 瓶
310 | 高山红景天 | 2g | 121657 | 瓶
311 | 连翘酯苷B | 约 20mg | 111811 | 瓶
312 | 异鼠李素 | 20 mg | 110860 | 瓶
313 | 阿立哌唑 | 100mg | 100776 | 瓶
314 | 知母皂苷BⅡ | 20mg | 111839 | 瓶
315 | 土茯苓 | 1g | 121439 | 瓶
316 | 丹参酮I | 20mg | 110867 | 瓶
317 | 2-氯-4-氨基-6，7-二甲氧基喹唑啉（盐酸特拉唑嗪杂质II） | 100 mg | 420025 | 瓶
318 | 破伤风抗毒素国家标准品（絮状反应用） | 950IU | 260014 | 瓶
319 | 黄芪（蒙古黄芪） | 1 g | 120974 | 瓶
320 | 奥美沙坦酯杂质混合物 | RNH-8276约 5μg， RNH-6373约 6μg | 100553 | 瓶
321 | 二氟拉松双醋酸酯 | 50mg | 510016 | 瓶
322 | 刺五加 | 5 g | 120991 | 瓶
323 | 双氯芬酸钠杂质D | 10mg | 510136 | 支
324 | 醋酸氟米龙 | 50 mg | 510014 | 瓶
325 | 广东紫珠 | 2g | 121638 | 瓶
326 | 醋氨己酸锌 | 100mg | 100594 | 瓶
327 | 火炭母 | 2g | 121477 | 瓶
328 | 替考拉宁 | 100mg | 130374 | 瓶
329 | 来氟米特杂质Ⅰ（4-三氟甲基苯胺） | 100mg | 101164 | 瓶
330 | 消旋地舍平 | 30mg | 101275 | 瓶
331 | 3-氨基-2-哌啶酮 | 约 25mg | 140832 | 瓶
332 | 龙胆苦苷 | 20mg | 110770 | 瓶
333 | 头孢唑林杂质A | 100mg | 130612 | 瓶
334 | 氢氯噻嗪 | 100mg | 100309 | 瓶
335 | 反丁烯二酸（富马酸） | 50mg | 111541 | 瓶
336 | 槐花 | 1g | 121063 | 瓶
337 | 1-甲基依托度酸（依托度酸杂质） | 30mg | 100804 | 瓶
338 | 石菖蒲 | 1g | 121098 | 瓶
339 | 拉莫三嗪杂质Ⅰ | 20mg | 510086 | 瓶
340 | 南鹤虱 | 1g | 121119 | 瓶
341 | 扭肚藤 | 1g | 121633 | 瓶
342 | （+）2-氨基丁醇 | 100 mg | 100003 | 瓶
343 | 阿雷地平 | 100 mg | 101268 | 瓶
344 | 阿莫西林克拉维酸系统适用性对照品 | 30mg | 130588 | 瓶
345 | 人参茎叶 | 1g | 121586 | 瓶
346 | 钆贝葡胺杂质II（4-[2-[(二羧甲基)氨基]乙基]-2-氧代-1-哌嗪乙酸） | 20mg | 101356 | 瓶
347 | 氟胞嘧啶（恩曲他滨杂质I） | 50mg | 100315 | 瓶
348 | 奈韦拉平杂质Ⅰ（4-甲基-5,11-二氢-6-氢-双吡啶并[3,2-b:2',3'-e][1,4]二氮杂-6-酮） | 30mg | 101334 | 瓶
349 | 头孢美唑 | 100mg | 130580 | 瓶
350 | 山绿茶 | 5g | 121247 | 瓶
351 | 2’-去氧肌苷 | 5mg | 140814 | 瓶
352 | 地肤子皂苷Ic | 约 20 mg | 111723 | 瓶
353 | 巢脾 | 1g | 121369 | 瓶
354 | 蛋黄磷脂酰胆碱 | 50mg | 190005 | 瓶
355 | 达沙替尼 | 100 mg | 420041 | 瓶
356 | 氯化胆碱 | 50mg | 100147 | 瓶
357 | 磺苄西林 | 100mg | 130345 | 瓶
358 | 小鼠多瘤病毒抗体ELISA检测试剂盒 | 48T | 810009 | 瓶
359 | 磷酸二氢钾 | 100mg | 100745 | 瓶
360 | 南五味子 | 1g | 121118 | 瓶
361 | 紫红胆盐葡萄糖琼脂对照培养基 | 8.3g/200mL，30 袋/盒 | 135031 | 瓶
362 | 牛磺鹅去氧胆酸钠 | 20mg | 110846 | 瓶
363 | 紫丁香苷 | 20 mg | 111574 | 瓶
364 | 大蒜素 | 0.5ml | 100384 | 瓶
365 | 海龙(尖海龙) | 1g | 121485 | 瓶
366 | 苄氟噻嗪 | 100mg | 100007 | 瓶
367 | B32脱精氨酸（mono-Arg）甘精胰岛素 | 5mg | 410017 | 瓶
368 | 左卡尼汀 | 400 mg | 101041 | 瓶
369 | 甲磺酸多沙唑嗪 | 100mg | 100566 | 瓶
370 | 苯磺顺阿曲库铵 | 200mg | 101170 | 瓶
371 | 愈创木酚磺酸钾 | 100mg | 100406 | 瓶
372 | 小茴香油 | 0.2ml | 111548 | 瓶
373 | 拉米夫定杂质Ⅳ和杂质Ⅴ混合物 | 20mg | 101320 | 瓶
374 | 前列地尔 | 10mg | 140659 | 瓶
375 | 乳酸钠 | 100mg | 100911 | 瓶
376 | 6-羟基-7-甲氧基香豆素 | 20mg | 111741 | 瓶
377 | 莪术油 | 0.2ml | 111544 | 瓶
378 | 鼠伤寒沙门氏菌50115 | 支 | CMCC(B)50115 | 瓶
379 | 左奥硝唑杂质Ⅲ（1-(2,3-二羟丙基)-2-甲基-5-硝基咪唑)） | 50mg | 101347 | 瓶
380 | 碘帕醇杂质A（5-氨基-N,N’-双[2-羟基-1-（羟甲基）乙基]-2,4,6-三碘苯-1,3-二甲酰胺） | 50mg | 101389 | 瓶
381 | 阿洛西林 | 100mg | 130566 | 瓶
382 | rHuEPO国家标准品 | 82IU/瓶 | 280014 | 瓶
383 | 楤木 | 2g | 121381 | 瓶
384 | 红曲（特殊发酵） | 1g | 121658 | 瓶
385 | 氢化可的松琥珀单酯 | 100mg | 100906 | 瓶
386 | 兰索拉唑杂质Ⅳ | 20mg | 510049 | 瓶
387 | 玉竹 | 3g | 121467 | 瓶
388 | 头孢他美酯 | 100mg | 130512 | 瓶
389 | 乙型溶血性链球菌32210 | 支 | CMCC(B)32210 | 瓶
390 | β，β-二甲基丙烯酰阿卡宁 | 20mg | 111689 | 瓶
391 | 洋葱伯克霍尔德菌群选择性琼脂对照培养基添加剂 | 3mg 庆大霉素、0.75mg 万古霉素、180000U 多黏菌素 B/支，10 支/盒 | 135024 | 盒
392 | 片姜黄 | 1g | 121006 | 瓶
393 | 缬沙坦杂质V | 15mg | 430088 | 瓶
394 | ▲乙醇 | 1ml | 130106 | 瓶
395 | 磷酸苯丙哌啉 | 100 mg | 100237 | 瓶
396 | 奇任醇 | 20mg | 111726 | 瓶
397 | 芝麻素 | 20mg | 110836 | 瓶
398 | 吉非替尼杂质A | 20 mg | 420045 | 瓶
399 | 槲寄生 | 1.5g | 121038 | 瓶
400 | 枸橼酸喷托维林 | 100mg | 100432 | 瓶
401 | 南沙参 | 2g | 121499 | 瓶
402 | 7-表-10-去乙酰基紫杉醇（紫杉醇杂质II） | 20mg | 100925 | 瓶
403 | 赤胫散 | 0.2g | 121290 | 瓶
404 | ▲莰烯 | 约 40 mg | 111805 | 瓶
405 | 玉米须 | 10g | 121659 | 瓶
406 | 格列本脲杂质Ⅱ（4-[2-(5-氯-2-甲氧基苯甲酰胺)-乙基]-苯磺酰氨基-甲酸乙酯） | 50mg | 100150 | 瓶
407 | 玫瑰花 | 2 g | 121508 | 瓶
408 | 布洛芬杂质J | 20mg | 510108 | 瓶
409 | 瑞格列奈有关物质II(4-乙酯基-3-乙氧基苯基乙酸) | 30mg | 510033 | 瓶
410 | 溴甲贝那替嗪 | 50mg | 100212 | 瓶
411 | 1,5-O-二咖啡酰奎宁酸 | 20mg | 112188 | 支
412 | 磺胺苯酰 | 50mg | 510092 | 瓶
413 | 磷酸组胺 | 20mg | 150510 | 瓶
414 | ▲结核分枝杆菌异烟肼耐药基因检测试剂用国家参考品 | 1.0mL，30支/套 | 230034 | 瓶
415 | 米力农 | 100 mg | 101065 | 瓶
416 | 细辛（北细辛） | 0.5 g | 121204 | 瓶
417 | D-盐酸氨基葡萄糖 | 约 200mg/ 瓶 | 140649 | 瓶
418 | 醋酸赖氨酸 | 220 mg/瓶 | 140802 | 瓶
419 | 3-乙氧基－4－羟基苯甲醛 | 100mg | 130447 | 瓶
420 | 牛膝 | 1g | 121066 | 瓶
421 | 大果木姜子 | 0.5g | 121300 | 瓶
422 | 苄达赖氨酸 | 100mg | 100561 | 瓶
423 | 甲砜霉素 | 100mg | 130433 | 瓶
424 | 对硝基苯甲醛 | 50 mg | 130562 | 瓶
425 | 痢疾志贺氏菌51105 | 支 | CMCC(B)51105 | 瓶
426 | 布渣叶 | 1g | 121218 | 瓶
427 | 封口膜 | 卷 | 160002 | 瓶
428 | 醋酸可的松 | 100mg | 100123 | 瓶
429 | 头孢呋辛酯 | 200mg | 130492 | 瓶
430 | 美雄诺龙 | 50mg | 101155 | 瓶
431 | 4-羟基间苯二甲酸 | 50mg | 101150 | 瓶
432 | 芦荟(好望角芦荟) | 0.5g | 121149 | 瓶
433 | 抗甲状腺过氧化物酶抗体 | 支 | 150557 | 瓶
434 | ▲2-氯-4-硝基苯胺 | 50mg | 100042 | 瓶
435 | 亚油酸甲酯 | 约 0.2 ml | 111625 | 瓶
436 | 桂枝 | 0.5 g | 121191 | 瓶
437 | 甘氨酰谷氨酰胺 | 20mg/瓶 | 140840 | 瓶
438 | ■重组人干扰素α2a蛋白含量测定国家标准品 | 182.4（μg） | 270025 | 瓶
439 | β-多西环素 | 50 mg | 130405 | 瓶
440 | 十三烷 | 2g | 190191 | 瓶
441 | 培哚普利杂质Ⅲ（培哚普利拉），曾用名：培哚普利杂质S9780（培哚普利拉） | 50mg | 101073 | 瓶
442 | 酵母浸出粉胨葡萄糖琼脂(YPD)对照培养基 | 14.1g/300m l/袋 | 135022 | 瓶
443 | 蜜桶花 | 1g | 660001 | 瓶
444 | 藤苦参 | 1 g | 121724 | 瓶
445 | 赤小豆 | 2 g | 121725 | 瓶
446 | 枸地氯雷他定 | 100mg | 101036 | 瓶
447 | 乙型肝炎病毒表面抗体快速诊断试剂国家参考品 | 22 支/套 | 340005 | 瓶
448 | 仙鹤草酚 B | 10mg | 111896 | 支
449 | 阿折地平 | 100mg | 101230 | 瓶
450 | 盐酸兰地洛尔异构体Ⅰ(4-[（2R）-2-羟基-3-[[2-[(4-吗啉羰基)氨基]乙基]氨基]丙氧基]苯丙酸[(4R)-2,2-二甲基-1,3-二氧戊环-4-基]甲酯盐酸盐） | 20mg | 101272 | 瓶
451 | 乌药醚内酯 | 20mg | 111568 | 瓶
452 | 黄杞苷 | 约 20mg | 111906 | 瓶
453 | 盐酸地匹福林 | 50mg | 100763 | 瓶
454 | 盐酸奥普力农 | 100mg | 101249 | 瓶
455 | 盐酸小檗碱 | 30mg | 110713 | 瓶
456 | 盐酸阿米洛利 | 100mg | 100310 | 瓶
457 | 棓丙酯 | 100mg | 100407 | 瓶
458 | 烟酸 | 100mg | 100434 | 瓶
459 | 卷柏（卷柏） | 2 g | 121116 | 瓶
460 | 盐酸酚苄明 | 100mg | 100219 | 瓶
461 | 两面针 | 1g | 121014 | 瓶
462 | 核黄素磷酸钠混合物 | 100mg | 100283 | 瓶
463 | 黄明胶 | 0.5g | 121695 | 瓶
464 | 扎来普隆 | 100mg | 100670 | 瓶
465 | 2-氯-N,N-二乙基乙胺盐酸盐（胺碘酮杂质Ⅰ盐酸盐） | 100mg | 101399 | 瓶
466 | 沙门、志贺菌属琼脂(SS)对照培养基 | 18.0g/300m l/袋 | 135010 | 瓶
467 | L-羟脯氨酸 | 50mg | 111578 | 瓶
468 | 乙型副伤寒沙门氏菌50094 | 支 | CMCC(B)50094 | 瓶
469 | 磷酸转乙酰化酶 | 120 U | 140613 | 瓶
470 | 绒促性素 | 60 IU | 150513 | 瓶
471 | 盐酸普鲁卡因 | 100mg | 100424 | 瓶
472 | 尿激酶 | 1240IU/瓶 | 140604 | 瓶
473 | 喜马拉雅紫茉莉 | 0.5g | 121395 | 瓶
474 | ▲丙烯酰胺 | 50 mg | 520021 | 瓶
475 | 狗脊 | 2g | 121071 | 瓶
476 | 脑苷肌肽 | 2ml | 140838 | 瓶
477 | 硫唑嘌呤 | 50mg | 100197 | 瓶
478 | 花生烯酸甲酯(顺-11-二十碳烯酸甲酯） | 0.1ml | 190161 | 瓶
479 | 黑芝麻 | 1g | 121339 | 瓶
480 | ■重组人干扰素β1b活性测定国家标准品 | 72000(IU) | 270020 | 瓶
481 | 胆石酸 | 50mg | 100127 | 瓶
482 | 蜡样芽胞杆菌63301 | 支 | CMCC(B)63301 | 瓶
483 | 安息香 | 0.2g | 121186 | 瓶
484 | 盐酸文拉法辛 | 100mg | 100543 | 瓶
485 | 那氟沙星 | 100mg | 130462 | 瓶
486 | 链球菌（B群链球菌） | 支 | CMCC32116 | 瓶
487 | 右旋酮洛芬 | 100mg | 101297 | 瓶
488 | 秦皮甲素 | 20mg | 110740 | 瓶
489 | 虎杖 | 0.5g | 120980 | 瓶
490 | 猪毛蒿油 | 约 0.2 mL | 610007 | 瓶
491 | 茜草 | 0.5g | 121049 | 瓶
492 | 水蒸气透过量标准膜（低阻隔） | 15cm15cm | 195022 | 瓶
493 | 地蒽酚 | 50mg | 100128 | 瓶
494 | 齐多夫定 | 100mg | 100672 | 瓶
495 | ▲第一代国家EV71抗原标准品 | 冻干剂 1600U／ml | 300016 | 瓶
496 | 黄山药皂苷提取物 | 200mg | 110891 | 瓶
497 | 硝酸异山梨酯 | 100mg | 100250 | 瓶
498 | 人参 | 1g | 120917 | 瓶
499 | 2-氨基-2’,5-二氯二苯甲酮(劳拉西泮杂质B) | 100mg | 171254 | 瓶
500 | 利福布汀 | 100mg | 130586 | 瓶
501 | 环丙沙星杂质C | 50mg | 130602 | 瓶
502 | 聚丙烯酸树脂III | 200mg | 190052 | 瓶
503 | 槲叶 | 1g | 121228 | 瓶
504 | 蔓菁 | 5 g | 660018 | 瓶
505 | 苦玄参 | 1g | 121018 | 瓶
506 | ▲狂犬病疫苗国家标准品 | 1.0ml | 250009 | 瓶
507 | 盐酸尼卡地平杂质（2,6-二甲基-4-(3-硝基苯基)-3,5-吡啶二甲酸-2-(N-苄基-N-甲基)乙酯甲酯盐酸盐） | 50mg | 101184 | 瓶
508 | 槐定碱 | 约 20mg | 110784 | 瓶
509 | 盐酸肼屈嗪 | 50mg | 100263 | 瓶
510 | 氯化钾 | 100mg | 100708 | 瓶
511 | 谷氨酸 | 约 100mg/ 瓶 | 140690 | 瓶
512 | 夏佛塔苷 | 约 20 mg | 111912 | 瓶
513 | 短小芽胞杆菌63206 | 支 | CMCC(B)63206 | 瓶
514 | 醋酸纤维素 | 200mg | 190050 | 瓶
515 | 硫酸天仙子胺 | 20mg | 111982 | 瓶
516 | 盐酸地尔硫卓 | 100mg | 100161 | 瓶
517 | 藤黄微球菌28001 | 支 | CMCC(B)28001 | 瓶
518 | 亚硫酸氢钠 | 100mg | 101277 | 瓶
519 | 盐酸二甲弗林 | 100mg | 100687 | 瓶
520 | 白藜芦醇 | 20 mg | 111535 | 瓶
521 | 盐酸双环胺 | 50mg | 100499 | 瓶
522 | 人H7N9禽流感疫苗抗原参考品 | 55Ug | 310019 | 瓶
523 | 诃子 | 0.5 g | 121015 | 瓶
524 | 耳聋基因突变检测国家参考品 | 23 支/套 | 360013 | 瓶
525 | 异亮氨酸 | 100mg/瓶 | 140683 | 瓶
526 | D-丙氨酰-L-谷氨酰胺 | 15mg | 140764 | 瓶
527 | ▲肠道病毒71型（EV71）疫苗效力国家标准品 | 0.5ml | 300020 | 瓶
528 | 1,4-对苯醌 | 50mg | 101197 | 瓶
529 | 3米氟米特杂质III（-甲基-N-[4-（三氟甲基）苯基]异噁唑-4-甲酰胺） | 25 微克 | 100738 | 瓶
530 | 牡荆素鼠李糖苷 | 20mg | 111668 | 瓶
531 | 盐酸黄柏碱 | 约 20mg | 111895 | 瓶
532 | 丙酮酸 | 0.5ml/瓶 | 190059 | 瓶
533 | 甲酰化人生长激素 | 2mg | 140657 | 瓶
534 | 白芍 | 0.5 g | 120905 | 瓶
535 | 拉米夫定杂质Ⅲ1-[(2R,5S)-2-羟甲基-1,3-氧硫杂环戊-5-基]-嘧啶-2,4（1H,3H）-酮 | 20mg | 101318 | 瓶
536 | 臭梧桐叶 | 1g | 121620 | 瓶
537 | 茵陈【滨蒿（绵茵陈）】 | 1.5 g | 120950 | 瓶
538 | 北豆根 | 1g | 120977 | 瓶
539 | 环丙沙星杂质H | 50mg | 130603 | 瓶
540 | 水飞蓟宾 | 约 20 mg | 110856 | 瓶
541 | 贝母素甲 | 约 20mg | 110750 | 瓶
542 | 贯叶金丝桃 | 0.5g | 121506 | 瓶
543 | 奥美拉唑镁 | 100 mg | 101015 | 瓶
544 | 季节性流感病毒H3亚型核酸检测试剂国家参考品 | 0.5mL，16 | 370020 | 瓶
545 | 盐酸平阳霉素 | 8mg | 130424 | 瓶
546 | ■霍乱毒素B亚单位国家参考品 | 1ml | 240016 | 瓶
547 | 羟基茜草素 | 约 20mg | 111898 | 瓶
548 | 淫羊藿（淫羊藿） | 0.5g | 121632 | 瓶
549 | 非诺贝特 | 100mg | 100733 | 瓶
550 | 壬苯醇醚 | 1 ml | 100112 | 瓶
551 | 酮缬氨酸钙 | 220mg/瓶 | 140804 | 瓶
552 | ▲对氯苯胺 | 50mg | 101398 | 瓶
553 | 盐酸格拉司琼 | 100 mg | 100558 | 瓶
554 | 小肠结肠炎耶尔森氏菌52204 | 支 | CMCC(B)52204 | 瓶
555 | 3-奎宁醇 | 50mg | 100932 | 瓶
556 | 山橿根 | 0.4g | 121229 | 瓶
557 | ▲环氧乙烷水溶液 | 1ml | 190255 | 支
558 | 氯化琥珀胆碱 | 50mg | 100148 | 瓶
559 | 盐酸地匹福林前体［（）3，4-二羟基-2’-甲氨基乙酮-3，4-二新戊酸酯高氯酸盐］ | 50mg | 100764 | 瓶
560 | 波棱瓜子 | 0.5g | 121233 | 瓶
561 | 扎伊尔型埃博拉病毒核酸检测试剂国家参考品（应急用） | 0.04ml*5支，0.40ml*6 支， 0.45ml*23支，1ml*4支 | 370010 | 瓶
562 | 盐酸曲唑酮杂质A | 20mg | 510145 | 瓶
563 | 祖师麻（黄瑞香） | 3g | 121728 | 瓶
564 | 八角茴香油 | 0.2ml | 111545 | 瓶
565 | 克霉唑 | 100mg | 100037 | 瓶
566 | ▲苯甲酰乌头原碱 | 约 20 mg | 111794 | 瓶
567 | L-谷氨酰胺 | 600mg/瓶 | 140705 | 瓶
568 | 米力农杂质Ⅰ（1,6-二氢-2-甲基-6-氧代-(3,4′-二吡啶)-5-酰胺） | 30mg | 101066 | 瓶
569 | 银杏内酯C | 约 20 mg | 110864 | 瓶
570 | 双氰胺 | 50mg | 100206 | 瓶
571 | 槲皮苷 | 20 mg | 111538 | 瓶
572 | 6，7-二甲氧基香豆素 | 20mg | 111740 | 瓶
573 | 异补骨脂素 | 约 20mg | 110738 | 瓶
574 | 盐酸阿扎司琼 | 100mg | 100782 | 瓶
575 | 人参芦头 | 0.5g | 121134 | 瓶
576 | 罗库溴铵杂质II（2β-（4-吗啉基）-16β-（1-吡咯烷基）-5α-雄甾烷-3α，17β-二醇） | 20 mg | 101363 | 瓶
577 | 头孢硫脒 | 100mg | 130523 | 瓶
578 | 卡络磺钠 | 100mg | 100366 | 瓶
579 | 硝普钠 | 200mg | 101137 | 瓶
580 | 维A酸 | 100mg | 100307 | 瓶
581 | 色氨酸 | 100mg | 140686 | 瓶
582 | 甲胎蛋白（AFP）免疫测定用国家标准物质 | 645IU/780ng | 150542 | 瓶
583 | 醋酸甲地孕酮 | 100mg | 100171 | 瓶
584 | 马来酸 | 200mg | 190015 | 瓶
585 | 荷叶 | 1g | 121322 | 瓶
586 | 盐酸贝凡洛尔 | 100mg | 101033 | 瓶
587 | 山蜡梅叶 | 5g | 121538 | 瓶
588 | 5’－羟基吲哚乙酸 | 10mg | 140737 | 瓶
589 | 万丈深（绿茎还阳参） | 1.5g | 121639 | 瓶
590 | ▲乙型肝炎病毒核酸定量标准品 | 0.5ml | 300022 | 瓶
591 | 石杉碱甲 | 50mg | 100243 | 瓶
592 | 三氯叔丁醇 | 100 mg | 100492 | 瓶
593 | 牛白藤 | 1g | 121217 | 瓶
594 | 托吡卡胺杂质Ⅰ[N-(4-吡啶甲基)乙胺] | 100mg | 101342 | 瓶
595 | 三磷酸胞苷二钠 | 30mg/瓶 | 140758 | 瓶
596 | 三七 | 1g | 120941 | 瓶
597 | 双氢苯甘氨酸 | 100mg | 130434 | 瓶
598 | 维生素B12 | 100mg | 100248 | 瓶
599 | 盐酸非索非那定 | 100mg | 100852 | 瓶
600 | 花锚 | 2g | 121151 | 瓶
601 | 千金子素L2 | 20mg | 111790 | 瓶
602 | 大肠埃希氏菌44113 | 支 | CMCC(B)44113 | 瓶
603 | 白花臭牡丹根 | 1 g | 660005 | 瓶
604 | 舒他西林 | 100mg | 130491 | 瓶
605 | 补骨脂 | 1g | 121056 | 瓶
606 | 松叶 | 5g | 121133 | 瓶
607 | 雪上一支蒿 | 1g | 121515 | 瓶
608 | 肾茶 | 2g | 121326 | 瓶
609 | 氨苯蝶啶 | 100 mg | 100429 | 瓶
610 | 呋喃二烯 | 约 20mg | 111824 | 瓶
611 | 卷曲霉素 | 100mg | 130339 | 瓶
612 | 酒石酸罗格列酮 | 100mg | 100883 | 瓶
613 | 盐酸药根碱 | 20 mg | 110733 | 瓶
614 | 没药（天然没药） | 1 g | 120967 | 瓶
615 | 芦竹根 | 2g | 121154 | 瓶
616 | 贝母辛 | 20mg | 111892 | 瓶
617 | 盐酸曲唑酮杂质F盐酸盐 | 20mg | 510150 | 瓶
618 | 醋酸泼尼松龙 | 100mg | 100124 | 瓶
619 | 帕珠沙星 | 100mg | 130460 | 瓶
620 | 川乌 | 0.5g | 121408 | 瓶
621 | 3-（3，5-二叔丁基-4羟基苯基）丙酸正十八烷醇酯（抗氧剂1076） | 50mg | 195009 | 瓶
622 | 龙血竭 | 0.5g | 121252 | 瓶
623 | 正十五烷 | 0.2 mL | 111677 | 瓶
624 | 盐酸哌唑嗪 | 100mg | 100164 | 瓶
625 | ▲狂犬病人免疫球蛋白国家标准品 | 1.0ml/瓶 | 250011 | 瓶
626 | 盐酸普拉克索杂质IV | 25mg | 510041 | 瓶
627 | 甲磺酸酚妥拉明 | 100mg | 100110 | 瓶
628 | 黑老虎 | 2g | 121438 | 瓶
629 | 氨基三乙酸 | 50mg | 101123 | 瓶
630 | 乌司他丁 | 1000u /瓶 | 140785 | 瓶
631 | 利巴韦林 | 约 25mg/瓶 | 140629 | 瓶
632 | 去氟帕罗西汀 | 50mg | 101145 | 瓶
633 | 肾上腺色腙（卡巴克洛） | 50mg | 100381 | 瓶
634 | 胆固醇 | 50mg | 111618 | 瓶
635 | 木犀草素 | 20mg | 111520 | 瓶
636 | 重酒石酸肾上腺素 | 50mg | 101120 | 瓶
637 | α-松油醇 | 约 0.1 ml | 111859 | 瓶
638 | 当归尾 | 1g | 121054 | 瓶
639 | (-)-4,5α-环氧基-3,14-二羟基吗啡喃-6-酮（盐酸纳洛酮杂质） | 20mg | 171240 | 瓶
640 | 缬沙坦杂质I | 50mg | 510236 | 支
641 | 常春藤皂苷元 | 20mg | 111733 | 瓶
642 | 普罗布考 | 50mg | 100560 | 瓶
643 | 补骨脂二氢黄酮 | 30mg | 520053 | 瓶
644 | 长梗冬青苷 | 约 20mg | 111868 | 瓶
645 | 盐酸血根碱 | 20mg/瓶 | 510001 | 瓶
646 | 制何首乌 | 3g | 121454 | 瓶
647 | 地塞米松 | 100mg/瓶 | 100129 | 瓶
648 | 2-苯乙酰胺 | 65mg | 130448 | 瓶
649 | 头孢丙烯 | 100mg | 130567 | 瓶
650 | 川木香 | 2g | 121091 | 瓶
651 | NAC液体对照培养基 | 4.2g/200ml | 135035 | 瓶
652 | 拉呋替丁 | 100mg | 100861 | 瓶
653 | 狼毒（月腺大戟） | 4.0g | 129611 | 瓶
654 | 菝葜 | 2g | 121466 | 瓶
655 | 小豆蔻明 | 20mg | 110763 | 瓶
656 | 苯甲酸 | 100mg | 100419 | 瓶
657 | 门冬氨酸鸟氨酸 | 50mg/瓶 | 140749 | 瓶
658 | 阿昔莫司 | 100mg | 100750 | 瓶
659 | α-三联噻吩 | 20mg | 111890 | 瓶
660 | 丁苯羟酸 | 100mg | 100714 | 瓶
661 | 二甲硅油20 | 1ml | 190127 | 瓶
662 | 栀子苷 | 20mg | 110749 | 瓶
663 | 依那普利拉 | 50mg | 100707 | 瓶
664 | 人绒毛膜促性腺激素β亚单位(HCG-β) | 240ng/0.5m L | 150535 | 瓶
665 | 大黄（唐古特大黄） | 1g | 120902 | 瓶
666 | 紫菀 | 1g | 120956 | 瓶
667 | 丝石竹皂苷元-3-O-β-D-葡萄糖醛酸甲酯 | 20mg | 111956 | 瓶
668 | 5-羟甲基糠醛 | 约 10mg | 111626 | 瓶
669 | 莪术二酮 | 约 20 mg | 111800 | 瓶
670 | 氯吡格雷杂质Ⅲ | 50 mg | 510045 | 瓶
671 | 特非那定 | 100mg | 100292 | 瓶
672 | 马钱苷 | 约 20mg | 111640 | 瓶
673 | 纤维蛋白原 | 凝固物含量 44% | 140626 | 瓶
674 | 雪胆素甲 | 20mg | 111518 | 瓶
675 | 西地那非杂质I | 20mg | 510096 | 瓶
676 | 瞿麦（石竹） | 1g | 121617 | 瓶
677 | 肉豆蔻醚 | 1ml | 190180 | 瓶
678 | 五味子酯甲 | 约 20mg | 111529 | 瓶
679 | 氟芬那酸丁酯 | 200mg | 101281 | 瓶
680 | 格列吡嗪 | 100mg | 100281 | 瓶
681 | 加替沙星·3/2H2O | 100mg | 130531 | 瓶
682 | 盐酸脒基吡唑（扎那米韦杂质） | 50mg | 101239 | 瓶
683 | 表皮葡萄球菌26069 | 支 | CMCC(B)26069 | 瓶
684 | 兰索拉唑 | 100mg | 100709 | 瓶
685 | 青黛 | 0.15 g | 121170 | 瓶
686 | 芬布芬 | 100mg | 100415 | 瓶
687 | 咖啡酸苯乙酯 | 约 20mg | 112024 | 瓶
688 | N-脱烷基氟西泮（咪达唑仑杂质） | 20mg | 171270 | 瓶
689 | 泛昔洛韦 | 100mg | 100628 | 瓶
690 | 盐酸司来吉兰 | 100mg | 101298 | 瓶
691 | 荆芥 | 1g | 120911 | 瓶
692 | 磺胺 | 100mg | 100024 | 瓶
693 | 硝酸益康唑 | 100mg | 100214 | 瓶
694 | 埃索美拉唑镁 | 20mg | 510060 | 瓶
695 | 藤合欢(南蛇藤果) | 1g | 121547 | 瓶
696 | 氟比洛芬酯 | 200mg | 100696 | 瓶
697 | 鹿茸（马鹿） | 0.4g | 121570 | 瓶
698 | 旱莲苷A | 10 mg | 111886 | 瓶
699 | 替卡西林 | 100mg | 130569 | 瓶
700 | 新橙皮苷 | 约 20mg | 111857 | 瓶
701 | 重组人促红素(CHO细胞)活性测定国家标准品(rhEPO) | 630 IU | 270028 | 瓶
702 | 胱氨酸 | 100mg | 140632 | 瓶
703 | 胡椒(白胡椒) | 0.5g | 121441 | 瓶
704 | 氟康唑 | 100mg | 100314 | 瓶
705 | 6-甲氧基-2-萘乙酮 | 100mg | 100140 | 瓶
706 | 漆姑草 | 1g | 121425 | 瓶
707 | 1,4-二（4-氨基-6，7-二甲氧基-2-喹唑啉基）哌嗪二盐酸盐（盐酸特拉唑嗪杂质IV） | 30 mg | 420027 | 瓶
708 | 仑氨西林 | 100mg | 130534 | 瓶
709 | 夜香牛 | 2g | 121234 | 瓶
710 | ▲环己烷 | 1ml | 130113 | 瓶
711 | 苄达赖氨酸杂质A | 50mg | 100701 | 瓶
712 | ■酒石酸唑吡坦 | 100mg/瓶 | 171258 | 瓶
713 | 女贞苷 | 10mg | 111918 | 瓶
714 | 儿茶 | 0.5g | 121397 | 瓶
715 | 雷公藤红素 | 20mg | 111946 | 瓶
716 | 甲基氧化偶氮甲醇樱草糖苷 | 约 20mg | 111986 | 瓶
717 | 3-甲基黄酮-8-羧酸 | 100mg | 100965 | 瓶
718 | 甲型流感病毒抗原检测试剂国家参考品 | 0.5ml，24 支 | 370003 | 瓶
719 | 野百合碱 | 20mg | 111878 | 瓶
720 | 岩黄连 | 1g | 121416 | 瓶
721 | 甲基斑蝥胺 | 50mg | 100465 | 瓶
722 | 酪醇 | 20mg | 111676 | 瓶
723 | 吴茱萸 | 0.5g | 120909 | 瓶
724 | 蚕砂 | 2g | 121419 | 瓶
725 | 十二醇(月桂醇) | 0.2ml/瓶 | 190081 | 瓶
726 | 当归 | 0.5 g | 120927 | 瓶
727 | 榼藤酰胺A-β-D-吡喃葡萄糖苷 | 20 mg/支 | 112039 | 瓶
728 | 青阳参 | 0.5 g | 660012 | 瓶
729 | 那格列奈 | 100mg | 100619 | 瓶
730 | 苯甲酸雌二醇 | 100mg | 100006 | 瓶
731 | 重组人干扰素α1b活性测定国家标准品 | 15000(IU/支) | 270011 | 支
732 | 格列美脲杂质Ⅳ1-[[3-[2-(3-乙基-4-甲基-2-氧代-3-吡咯啉-1-甲酰胺基)-乙基]苯基]磺酰基]-3-(反式-4-甲基环己基)-脲 | 30mg | 101372 | 瓶
733 | 木香烃内酯 | 20 mg | 111524 | 瓶
734 | 盐酸托莫西汀 | 100mg | 510143 | 瓶
735 | 诺氟沙星杂质E | 20mg | 510121 | 瓶
736 | 氯唑沙宗 | 100mg | 100364 | 瓶
737 | L-丙氨酰-L-谷氨酸 | 20mg | 140765 | 瓶
738 | 华佩兰 | 2g | 121375 | 瓶
739 | 盐酸氟奋乃静 | 50mg | 100162 | 瓶
740 | 两性霉素B | 50mg | 130628 | 瓶
741 | 匹多莫德 | 100mg | 100588 | 瓶
742 | 瑞格列奈有关物质III((S)-3-甲基-1-(2-(1-哌啶基)苯基)丁基胺,N-乙酰-L-谷氨酸盐) | 30mg | 510035 | 瓶
743 | 右羟丙哌嗪 | 约 50mg | 100967 | 瓶
744 | 酚酞 | 100mg | 100091 | 瓶
745 | 阿魏酸哌嗪 | 100 mg | 100834 | 瓶
746 | 磷酸伯氨喹 | 200mg | 101337 | 瓶
747 | 促卵泡生成素（FSH） | 200mIU | 150533 | 瓶
748 | 地蜈蚣 | 2g | 121126 | 瓶
749 | 米诺地尔 | 100mg | 100238 | 瓶
750 | 琥乙红霉素 | 200mg | 130425 | 瓶
751 | 4-羟基苯乙酸（对羟基苯乙酸） | 20mg | 111916 | 瓶
752 | 白花丹 | 1g | 121370 | 瓶
753 | 伊曲康唑杂质A | 30mg | 130686 | 瓶
754 | 克林霉素B | 50mg | 130576 | 瓶
755 | 七氟烷 | 100mg | 101147 | 瓶
756 | 二甲硅油1000 | 1ml | 190134 | 瓶
757 | 塞克硝唑 | 100mg | 100704 | 瓶
758 | 枇杷叶 | 1g | 121261 | 瓶
759 | 醋酸去氨加压素 | 20mg/瓶 | 140727 | 瓶
760 | 抗A，抗B血型定型试剂（单克隆抗体） | 1ml | 280020 | 瓶
761 | 丹皮酚磺酸钠 | 100mg | 100447 | 瓶
762 | 盐酸丙米嗪 | 50mg | 100160 | 瓶
763 | 洛索洛芬钠 | 50 mg | 100638 | 瓶
764 | 菝契皂苷元 | 约 20mg | 110744 | 瓶
765 | 补骨脂素 | 20mg | 110739 | 瓶
766 | 产芽孢梭菌64941 | 支（限 1 支） | CMCC(B)64941 | 瓶
767 | 苏氨醇 | 5mg/瓶 | 140798 | 瓶
768 | 川西獐牙菜 | 1g | 121354 | 瓶
769 | ▲丙烯酸乙酯 | 1ml/瓶 | 190018 | 瓶
770 | 己内酰胺 | 50mg | 100235 | 瓶
771 | D-核糖 | 50mg | 140668 | 瓶
772 | 乙氧基白屈菜红碱 | 20mg | 110847 | 瓶
773 | 乳液类化妆品铬成分分析质控样品（套） | 10g/瓶*2 | 800007 | 瓶
774 | ■脑膜炎奈瑟氏菌诊断血清国家参考品C | 支 | 210004 | 瓶
775 | 角鲨烷 | 约 0.3ml | 140752 | 瓶
776 | 楮实子 | 2g | 121720 | 瓶
777 | 乙酰半胱氨酸 | 100mg | 140671 | 瓶
778 | ▲乙型肝炎病毒e抗体国家参考品 | 0.5ml | 300006 | 瓶
779 | 蒲公英（蒲公英） | 0.5g | 121195 | 瓶
780 | 磷酸哌喹杂质Ⅱ（7-氯-4-羟基喹啉 | 50mg | 101340 | 瓶
781 | 邻苯二甲酸二正戊酯 | 1ml | 520010 | 瓶
782 | 4,5-O-二咖啡酰奎宁酸 | 20mg | 111894 | 支
783 | 醋酸泼尼松 | 100mg | 100012 | 瓶
784 | 4-氨基丁酸 | 约 100mg | 100482 | 瓶
785 | 细菌内毒素国家标准品（活性炭吸附力实验专用） | 7000EU | 150605 | 瓶
786 | 左布洛芬 | 30 | 101405 | 瓶
787 | 甲氧氯普胺 | 100mg | 100832 | 瓶
788 | ▲正丙醇 | 1ml | 130101 | 瓶
789 | 辅酶Q9 | 约 4mg/瓶 | 140841 | 瓶
790 | 金樱根 | 2.5g | 121115 | 瓶
791 | 金银花 | 0.5 g | 121060 | 瓶
792 | ▲乙型肝炎病毒表面抗体（Anti-HBs国家标准品（定量） | 8 支/套 1.0ml | 300015 | 瓶
793 | 重组人凝血因子VIIa国家标准品 | 1.0 ml | 280027 | 瓶
794 | 珊瑚姜 | 0.5g | 121337 | 瓶
795 | 西瑞香素 | 约 20mg | 111758 | 瓶
796 | 头孢孟多酯 | 100mg | 130533 | 瓶
797 | 坎地沙坦酯杂质I | 20mg | 510073 | 瓶
798 | 猫爪草 | 1g | 121593 | 瓶
799 | 海星 | 1g | 121246 | 瓶
800 | 柏子仁 | 0.8g | 121357 | 瓶
801 | 氟康唑杂质A | 30mg | 130693 | 瓶
802 | 氟罗沙星 | 100mg | 130458 | 瓶
803 | 右旋盐酸罗哌卡因 | 50mg | 100867 | 瓶
804 | 曲克芦丁系统适用性对照品 | 30mg | 101349 | 瓶
805 | ▲苯甲酰新乌头原碱 | 约 20mg | 111795 | 瓶
806 | 游离三碘甲状腺原氨酸 | 362fmol | 150002 | 瓶
807 | 八角麻 | 2g | 121216 | 瓶
808 | 盐酸氨溴索杂质 C | 50mg | 510027 | 支
809 | 海克替啶 | 100mg/瓶 | 190084 | 瓶
810 | 他达拉非 | 30mg | 510170 | 支
811 | 松塔 | 2g | 121219 | 瓶
812 | ▲皮内注射用卡介苗特异性鉴别试验用检测参考品 | 0.25 mg | 230036 | 瓶
813 | 盐酸布替萘芬 | 100mg | 100681 | 瓶
814 | 胰岛素国家标准品 | 55 mIU | 150519 | 瓶
815 | 红参 | 1g | 121045 | 瓶
816 | 7-表-紫杉醇（紫杉醇杂质III） | 20mg | 100927 | 瓶
817 | 乙酸薄荷酯 | 1ml | 190044 | 瓶
818 | 酸枣仁 | 1 g | 121517 | 瓶
819 | 1-（4-氨基-6，7-二甲氧基-2-喹唑啉基）哌嗪二盐酸盐（盐酸特拉唑嗪杂质I） | 100 mg | 420024 | 瓶
820 | 地黄(生地黄) | 2g | 121180 | 瓶
821 | 母丁香 | 1.5g | 121531 | 瓶
822 | 椴树苷 | 10mg | 112000 | 瓶
823 | 硼砂 | 100mg/瓶 | 190166 | 瓶
824 | 苦杏仁苷 | 约 20mg | 110820 | 瓶
825 | 肉桂酸 | 50 mg | 110786 | 瓶
826 | 奥卡西平 | 100mg | 100657 | 瓶
827 | 盐酸非那吡啶 | 100mg | 100780 | 瓶
828 | 染料木素 | 约 20 mg | 111704 | 瓶
829 | 野木瓜 | 1g | 121224 | 瓶
830 | 4-异丁基苯甲酸 | 50mg | 100721 | 瓶
831 | 甲型副伤寒沙门氏菌50001 | 支 | CMCC(B)50001 | 瓶
832 | 异环磷酰胺 | 100mg | 100595 | 瓶
833 | 人破伤风免疫球蛋白国家标准品（效力） | 10IU | 260010 | 瓶
834 | 乙酰螺旋霉素 | 200mg | 130347 | 瓶
835 | 梭菌增菌对照培养基 | 7.6g/200ml/袋 | 135016 | 瓶
836 | ▲重组乙型肝炎疫苗(汉逊酵母)冻干参考品 | 11.5μg/0.5ml | 300041 | 瓶
837 | 黏菌素 | 200mg | 130327 | 瓶
838 | ▲黄热疫苗国家标准品 | 0.5ml | 250017 | 瓶
839 | 盐酸米托蒽醌 | 400mg | 101134 | 瓶
840 | 曲匹布通 | 50mg | 100439 | 瓶
841 | 龟甲 | 0.5 g | 121494 | 瓶
842 | ■盐酸苯丙醇胺 | 200mg | 100217 | 瓶
843 | 7-氨基头孢烷酸（7-ACA) | 100mg | 130538 | 瓶
844 | 醋酸去氧皮质酮 | 30mg | 100227 | 瓶
845 | ■淋病PCR试剂盒质控参考品 | 26 支/套 | 210015 | 瓶
846 | 苍术（茅苍术） | 0.5g | 120932 | 瓶
847 | 硫鸟嘌呤 | 100mg/瓶 | 140799 | 瓶
848 | 茶碱 | 100mg | 100121 | 瓶
849 | ▲吡啶 | 1ml | 130110 | 瓶
850 | 原薯蓣皂苷 | 20mg | 111937 | 瓶
851 | 盐酸罗通定 | 100mg | 100222 | 瓶
852 | 山嵛酸甲酯 | 25mg | 190037 | 瓶
853 | 20(S)-原人参二醇 | 20mg | 111747 | 瓶
854 | 哈巴俄苷 | 约 20 mg | 111730 | 瓶
855 | 奈达铂 | 50 mg | 100787 | 瓶
856 | 千斤拔 | 2.5g | 121502 | 瓶
857 | 奥硝唑 | 100mg | 100608 | 瓶
858 | 地榆皂苷Ⅰ | 20 mg | 111952 | 瓶
859 | 二苯基-（2-氯苯基）甲醇（克霉唑杂质I） | 50mg | 100019 | 瓶
860 | 淫羊藿（朝鲜淫羊藿） | 0.5g | 121032 | 瓶
861 | 2-氨基-2’-氯-5-硝基二苯酮 | 100mg | 171228 | 瓶
862 | 兰索拉唑杂质Ⅱ | 20mg | 510047 | 瓶
863 | 洛莫司汀 | 100mg | 101181 | 瓶
864 | 己二酸 | 50mg | 190177 | 瓶
865 | 龙脷叶 | 1g | 121623 | 瓶
866 | ■霍乱稻叶型血清国家参考品 | 5ml | 240009 | 瓶
867 | 洛美沙星 | 100mg | 130452 | 瓶
868 | 异甘草酸镁 | 100mg | 100879 | 瓶
869 | L-酪氨酸 | 100mg | 111577 | 瓶
870 | 氯噻嗪 | 50mg | 101129 | 瓶
871 | 苯磺酸氨氯地平 | 100mg | 100374 | 瓶
872 | 螺内酯 | 100 mg | 100193 | 瓶
873 | 决明子对照提取物 | 250mg | 610025 | 支
874 | N-甲基哌嗪 | 50mg | 100141 | 瓶
875 | 5-甲氧基补骨脂素 | 30 mg | 520036 | 瓶
876 | 盐酸度洛西汀 | 100mg | 510144 | 瓶
877 | 恩曲他滨杂质V(（2R，5S）-5-（5-氟胞嘧啶-1-基）-1，3-氧硫杂环戊烷-2-羧酸薄荷醇酯) | 50 mg | 101328 | 瓶
878 | 头孢噻肟 | 100mg | 130483 | 瓶
879 | 酿脓链球菌（A群链球菌） | 支 | 32067(ATCC19615) | 瓶
880 | 土槿皮 | 2g | 121281 | 瓶
881 | 老龙皮酸（网脊衣酸A） | 0.1mg | 111669 | 瓶
882 | 食品检验溶血性链球菌质控样品 | 支 | 800004 | 瓶
883 | 鱼腥草 | 1g | 121046 | 瓶
884 | 硫普罗宁 | 100mg | 100991 | 瓶
885 | 豪莫西地那非 | 30mg | 520046 | 瓶
886 | 人参皂苷Rb3 | 20mg | 111686 | 瓶
887 | 对羟基苯甲酸丁酯（羟苯丁酯） | 100mg | 110792 | 瓶
888 | 白芷 | 1 g | 120945 | 瓶
889 | 头孢哌酮杂质A | 50mg | 130428 | 瓶
890 | 磷酸氯喹 | 100mg | 100421 | 瓶
891 | 双氯芬酸钠杂质B | 20 mg | 510123 | 瓶
892 | 木瓜 | 1g | 121003 | 瓶
893 | 麻黄根 | 0.5g | 121670 | 瓶
894 | 盐酸多奈哌齐 | 100mg | 100650 | 瓶
895 | 肉豆蔻 | 1g | 120926 | 瓶
896 | 利鲁唑 | 100mg | 100684 | 瓶
897 | 龙胆（龙胆） | 0.5g | 121530 | 瓶
898 | 抗布鲁氏菌血清国家标准品（牛源） | 500IU/0.5ml（冻干） | 230039 | 瓶
899 | 壳聚糖 | 200mg | 190075 | 瓶
900 | 对甲氧基桂皮酸乙酯（对甲氧基肉桂酸乙酯） | 20mg | 110835 | 瓶
901 | 利可君 | 100mg | 101006 | 瓶
902 | 氟康唑杂质I（中国药典） | 30mg | 130695 | 瓶
903 | 福辛普利钠 | 100mg | 100942 | 瓶
904 | 香青兰 | 2 g | 121729 | 瓶
905 | 老蛇莲 | 2g | 121566 | 瓶
906 | 脑膜炎奈瑟氏菌 | 支 | CMCC29018 | 瓶
907 | 伪伐地那非 | 30 mg | 520041 | 瓶
908 | 亥茅酚苷 | 20mg | 111714 | 瓶
909 | 牛蒡子 | 0.5 g | 120903 | 瓶
910 | 硫酸氢氯吡格雷 | 100 mg | 100819 | 瓶
911 | 格隆溴铵 | 100mg | 100022 | 瓶
912 | β-丁香烯 | 约 0.1ml | 111819 | 瓶
913 | 麻疹减毒活疫苗国家参考品 | 0.5ml | 310013 | 瓶
914 | 盐酸氨酮戊酸 | 100mg | 100895 | 瓶
915 | 二甲硅油500 | 1ml | 190132 | 瓶
916 | 肝素钠 | 约 18mg | 150509 | 瓶
917 | ■咪达唑仑 | 100mg | 171265 | 瓶
918 | 肠道菌增菌液体对照培养基 | 9.0g/200mL，30 袋/盒 | 135032 | 瓶
919 | 来曲唑 | 100mg | 101045 | 瓶
920 | 苯丙氨酸 | 20mg | 111615 | 瓶
921 | 胡黄连苷II | 20mg | 111596 | 瓶
922 | α-亚麻酸 | 0.2 ml | 111631 | 瓶
923 | 2-吡咯烷酮 | 1ml/瓶 | 190154 | 瓶
924 | 阿奇霉素 | 200mg | 130352 | 瓶
925 | 磺胺间甲氧嘧啶 | 50mg | 510093 | 瓶
926 | 盐酸丙帕他莫 | 100mg | 101027 | 瓶
927 | 第七代百日咳疫苗效力国家标准品 | 15IU | 260008 | 瓶
928 | 核糖霉素 | 200mg | 130348 | 瓶
929 | 白色念珠菌98001 | 支 | CMCC(F)98001 | 瓶
930 | 大蓟 | 1g | 121411 | 瓶
931 | 青霉胺 | 100mg | 130498 | 瓶
932 | 双去甲氧基姜黄素 | 约 20mg | 112004 | 瓶
933 | 左羟丙哌嗪 | 约 100mg | 100678 | 瓶
934 | 一枝黄花 | 6g | 121433 | 瓶
935 | 水翁花 | 0.5g | 121207 | 瓶
936 | 利多卡因 | 100mg | 100342 | 瓶
937 | 布洛芬 | 100mg | 100179 | 瓶
938 | 二（十八烷基）二硫醚 | 50mg/瓶 | 195004 | 瓶
939 | 抗五步蛇毒血清国家标准品 | 100IU | 260026 | 瓶
940 | 托品酸N-异丙基去甲托品酯 | 50mg | 100449 | 瓶
941 | 苦蒿素 | 20mg | 111817 | 瓶
942 | 尼莫地平 | 100mg | 100270 | 瓶
943 | β-蜕皮甾酮 | 20mg | 111638 | 瓶
944 | 胭脂红 | 约 20mg | 111771 | 瓶
945 | 马来酸依那普利杂质Ⅱ（依那普利双酮） | 30mg | 100706 | 瓶
946 | 富马酸酮替芬 | 100mg | 100230 | 瓶
947 | 奥美拉唑钠 | 100 mg | 100760 | 瓶
948 | 醋酸钠 | 100mg | 100735 | 瓶
949 | 搜山虎 | 2g | 121385 | 瓶
950 | 醋甲唑胺 | 100mg | 100589 | 瓶
951 | 大豆油 | 约 500mg | 100277 | 瓶
952 | ■枸橼酸舒芬太尼 | 20mg | 171259 | 瓶
953 | 盐酸厄洛替尼（B晶型） | 100 mg | 420035 | 瓶
954 | 甘木通 | 3g | 121443 | 瓶
955 | 紫草氰苷 | 20mg | 111847 | 瓶
956 | 梣酮 | 约 20 mg | 111700 | 瓶
957 | ■HIV-1核酸血筛试剂国家参考品 | 0.5ml/只 | 220014 | 瓶
958 | 儿茶素 | 20mg | 110877 | 瓶
959 | 三甲沙林 | 30mg | 520034 | 瓶
960 | ▲环己胺 | 100mg | 100233 | 瓶
961 | 棉花根 | 1.5g | 121083 | 瓶
962 | 重楼皂苷VI | 20 mg | 111592 | 瓶
963 | 普罗瑞林 | 20mg | 140750 | 瓶
964 | 本芴醇 | 100mg | 101321 | 瓶
965 | 辅酶Q10 | 50mg/瓶 | 140611 | 瓶
966 | 盐酸黄酮哌酯 | 100 mg | 100964 | 瓶
967 | 天花粉（栝楼） | 1 g | 121361 | 瓶
968 | 关白附 | 1g | 121678 | 瓶
969 | 泮托拉唑钠 | 100 mg | 100575 | 瓶
970 | 丙戊酸镁 | 50mg | 101151 | 瓶
971 | 庆大霉素C1a | 50 mg | 130515 | 瓶
972 | 龙血素B | 20mg | 111558 | 瓶
973 | 盐酸塞利洛尔 | 100mg | 100807 | 瓶
974 | 土霉素 | 200mg | 130487 | 瓶
975 | 盐酸贝那普利 | 100mg | 100768 | 瓶
976 | 鼠李糖 | 约 50 mg | 111683 | 瓶
977 | 对苯二甲酸二乙二醇酯 | 50mg | 195083 | 支
978 | 盐酸帕罗西汀 | 100mg | 100357 | 瓶
979 | ■磷酸可待因 | 100mg | 171203 | 瓶
980 | 紫草（新疆紫草） | 0.5 g | 121430 | 瓶
981 | 甲芬那酸 | 100mg | 100190 | 瓶
982 | 拉西地平 | 100mg | 100741 | 瓶
983 | 肠炎沙门氏菌50335 | 支 | CMCC(B)50335 | 瓶
984 | 醋酸精氨酸 | 50mg | 140781 | 瓶
985 | 二甲氧苄啶 | 50mg | 101152 | 瓶
986 | 尼美舒利 | 100mg | 100555 | 瓶
987 | 大火草 | 0.5 g | 660015 | 瓶
988 | 大黄素 | 20mg | 110756 | 瓶
989 | 盐酸阿米洛利杂质（4-氨基-6-氯-1，3-苯基二硫酰胺） | 50mg | 101131 | 瓶
990 | 决明子 | 0.5 g | 121011 | 瓶
991 | 梅花 | 0.5g | 121656 | 瓶
992 | 和厚朴酚 | 约 20mg | 110730 | 瓶
993 | 苦参 | 1g | 121019 | 瓶
994 | 甲状腺素(T4) | 940ng | 150551 | 瓶
995 | 薯莨 | 0.2 g | 121295 | 瓶
996 | 紫金莲 | 1g | 121257 | 瓶
997 | 鸡蛋花树皮 | 1 g | 660010 | 瓶
998 | 枯草芽胞杆菌（黑色变种）63534 | 支 | CMCC(B)63534 | 瓶
999 | dl-α-生育酚 | 0.5ml | 190168 | 瓶
1000 | 罗库溴铵杂质V（1-[3α，17β-二羟基-2β（4-吗啉基）-5α-雄甾烷-16β基]-1-（2-丙烯基）吡咯烷溴化物） | 约 20mg | 101366 | 瓶
1001 | ■盐酸士的宁 | 100mg | 100240 | 瓶
1002 | 磺胺吡啶 | 50mg | 101175 | 瓶
1003 | 山栀苷甲酯 | 20mg | 111873 | 瓶
1004 | 酪氨酸 | 100mg/瓶 | 140609 | 瓶
1005 | 山楂（山楂） | 1 g | 121626 | 瓶
1006 | 二十碳烯酸甲酯 | 25mg | 190036 | 瓶
1007 | 二氮嗪 | 100mg | 100409 | 瓶
1008 | 氟尿嘧啶 | 100mg | 100187 | 瓶
1009 | 买麻藤 | 3.0g | 121260 | 瓶
1010 | 丙泊酚杂质Ⅱ(2,6-二异丙基-1,4-苯醌) | 0.2ml | 171285 | 支
1011 | 白术内酯II | 20mg | 111976 | 瓶
1012 | 蔓荆子黄素 | 20 mg | 111554 | 瓶
1013 | 大鼠泰泽菌抗体IFA检测试剂盒 | 24T | 810034 | 瓶
1014 | 2,6-二甲基苯胺 | 100mg | 100868 | 瓶
1015 | 黄芩素 | 约 20mg | 111595 | 瓶
1016 | 恩曲他滨杂质II[（2R,3R,5S）-5-氟-1-[2-羟甲基-3-氧-1,3-氧硫环-5-基]胞嘧啶] | 50mg | 101326 | 瓶
1017 | 巴洛沙星 | 100mg | 130585 | 瓶
1018 | 寨卡病毒核酸检测试剂国家参考品 | 640ul，11 | 370019 | 瓶
1019 | 4-乙基邻苯二酚 | 1mg | 101345 | 瓶
1020 | 盐酸贝尼地平 | 100mg | 101049 | 瓶
1021 | 红地那非 | 30 mg | 520047 | 瓶
1022 | 巴豆 | 0.1g | 121141 | 瓶
1023 | 乌拉地尔 | 100mg | 100626 | 瓶
1024 | 1,4-去水山梨醇 | 30mg | 190056 | 瓶
1025 | 炔雌醚 | 100 mg | 100048 | 瓶
1026 | 盐酸戊乙奎醚 | 100mg | 100931 | 瓶
1027 | 赤藓红 | 10 mg | 111772 | 瓶
1028 | 异鼠李素-3-O-新橙皮苷 | 约 20mg | 111571 | 瓶
1029 | 醋酸氟轻松 | 100mg | 100010 | 瓶
1030 | 槟榔花 | 2g | 121390 | 瓶
1031 | 篱栏网 | 2.5g | 121473 | 瓶
1032 | 呋喃妥因 | 100mg | 101166 | 瓶
1033 | 3，5-二氨基-6-氯吡嗪-2-羧酸甲酯 | 50mg | 100311 | 瓶
1034 | 赖氨匹林 | 100mg | 100527 | 瓶
1035 | 十七碳烯酸甲酯 | 25mg | 190189 | 瓶
1036 | 食品检验金黄色葡萄球菌质控样品 | 支 | 800002 | 瓶
1037 | 冬凌草甲素 | 20mg | 111721 | 瓶
1038 | 茴香醛 | 0.2ml | 110838 | 瓶
1039 | 银杏内酯K | 约 20 mg | 111936 | 瓶
1040 | ▲氢醌 | 100mg | 100221 | 瓶
1041 | 异亮氨酸 | 20mg | 111649 | 瓶
1042 | 绿茶（茶叶） | 1g | 121636 | 瓶
1043 | 阿西美辛杂质C | 20mg | 510126 | 瓶
1044 | 合欢花 | 1 g | 121010 | 瓶
1045 | 亚甲蓝 | 100mg | 101161 | 瓶
1046 | 壬二酸 | 100mg | 101067 | 瓶
1047 | 盐酸加替沙星 | 100mg | 130546 | 瓶
1048 | 吉它霉素 | 200mg | 130357 | 瓶
1049 | 威灵仙(棉团铁线莲) | 2.5g | 121578 | 瓶
1050 | 二苯基庚烷A | 20mg | 111757 | 瓶
1051 | 钻山风 | 25g | 121193 | 瓶
1052 | (左)氧氟沙星杂质A | 50mg | 130614 | 瓶
1053 | ▲硒 | 100mg | 111620 | 瓶
1054 | 齐多夫定杂质A | 20mg | 100772 | 瓶
1055 | 茴拉西坦 | 100mg | 100365 | 瓶
1056 | 二甲硅油30000 | 1ml | 190136 | 瓶
1057 | 苯妥英钠 | 50mg | 100210 | 瓶
1058 | 兰索拉唑杂质Ⅲ | 20mg | 510048 | 瓶
1059 | 硝酸布康唑 | 100mg | 101095 | 瓶
1060 | 湖北贝母 | 5g | 120962 | 瓶
1061 | 替莫唑胺 | 100mg | 100639 | 瓶
1062 | 小鼠汉坦病毒抗体ELISA检测试剂盒 | 48T | 810002 | 瓶
1063 | ▲人乳头瘤病毒全基因组分型参考品 | 25 支/套， 100μl | 360003 | 瓶
1064 | 大风子 | 5g | 121458 | 瓶
1065 | 闹羊花毒素III | 约 20mg | 111984 | 瓶
1066 | 人凝血因子VIII国家标准品 | 12.1IU | 280016 | 瓶
1067 | 盐酸安他唑啉 | 100mg | 100216 | 瓶
1068 | 培哚普利叔丁胺盐 | 100mg | 101072 | 瓶
1069 | 铁蛋白 | 790ng | 150540 | 瓶
1070 | 奋乃静 | 100mg | 100133 | 瓶
1071 | 雌三醇 | 100mg | 100934 | 瓶
1072 | 葛根 | 1 g | 121551 | 瓶
1073 | 马兜铃（北马兜铃） | 3 g | 120920 | 瓶
1074 | 黄精(滇黄精) | 2g | 120998 | 瓶
1075 | 格列本脲 | 100mg | 100135 | 瓶
1076 | 氯法齐明 | 50mg | 101139 | 瓶
1077 | 广金钱草 | 1g | 121248 | 瓶
1078 | 仙茅苷 | 约 20mg | 110771 | 瓶
1079 | 睾酮(T) | 3 支/套， 0.5ml | 1819 | 瓶
1080 | 头孢克洛δ-3异构体 | 50mg | 130494 | 瓶
1081 | 猴B病毒抗体ELISA检测试剂盒 | 96T | 810028 | 瓶
1082 | 披麻草 | 0.5g | 121413 | 瓶
1083 | 水杨酸乙二醇 | 200mg | 100869 | 瓶
1084 | ■HIV抗体尿液国家参考品 | 46 支/套 | 220020 | 瓶
1085 | 辛夷脂素 | 20mg | 111561 | 瓶
1086 | 果糖 | 100mg | 100231 | 瓶
1087 | D-果糖 | 30 mg | 111504 | 瓶
1088 | 非洛地平 | 100mg | 100717 | 瓶
1089 | 桑枝 | 5g | 121427 | 瓶
1090 | 盐酸维拉帕米 | 50mg | 100223 | 瓶
1091 | 拟人参皂苷F11 | 20 mg | 110841 | 瓶
1092 | 绣线菊（粉花绣线菊） | 2g | 121511 | 瓶
1093 | 氨曲南 | 100mg | 130507 | 瓶
1094 | 白凡士林 | 500mg | 190091 | 瓶
1095 | 念珠菌显色对照培养基 | 4.8g/100ml/袋 | 135014 | 瓶
1096 | 聚丙烯酸树脂IV | 500mg | 190053 | 瓶
1097 | 伊曲康唑杂质F | 30mg | 130691 | 瓶
1098 | 胰蛋白酶 | 0.1g | 140615 | 瓶
1099 | 青蒿琥酯 | 100mg | 100200 | 瓶
1100 | 米力农杂质Ⅱ（1,6-二氢-2-甲基-6-氧-(3,4′-双吡啶)-5-甲酸甲酯） | 30mg | 101358 | 瓶
1101 | 人绝经尿促性腺素（HMG） | FSH：247 IU；LH：202 IU | 150524 | 瓶
1102 | 胰酪大豆胨肉汤对照培养基 | 6.0g/200mL，40 袋/盒 | 135026 | 瓶
1103 | 贝美格 | 100mg | 100446 | 瓶
1104 | 聚普瑞锌 | 20mg/瓶 | 140772 | 瓶
1105 | 丁酸苄酯 | 0.25ml/瓶 | 190082 | 瓶
1106 | 龙芽楤木 | 1g | 121539 | 瓶
1107 | 盐酸氟西汀 | 50mg | 100513 | 瓶
1108 | 磷酸咯萘啶 | 100mg | 100144 | 瓶
1109 | 扁桃酸 | 100mg | 100980 | 瓶
1110 | 甘草苷 | 20 mg | 111610 | 瓶
1111 | 无味氯霉素A晶型 | 100mg | 130417 | 瓶
1112 | 羟甲烟胺 | 100mg | 100430 | 瓶
1113 | 11-羰基-β-乙酰乳香酸 | 20mg | 111760 | 瓶
1114 | 人胎盘泌乳素(HPL) | 14.2μg | 150536 | 瓶
1115 | 白头翁 | 1g | 121615 | 瓶
1116 | 间羟异丙肾上腺素(间羟异丙肾上腺素硫酸盐) | 20 mg | 101415 | 瓶
1117 | 红大戟 | 3g | 121102 | 瓶
1118 | 郁金（温郁金） | 1g | 120949 | 瓶
1119 | 甲硫氨酸 | 100mg | 140684 | 瓶
1120 | 二甲硅油50 | 1ml | 190128 | 瓶
1121 | 氢溴酸樟柳碱 | 100mg/支 | 100399 | 支
1122 | 木糖赖氨酸脱氧胆酸盐琼脂对照培养基 | 11.0g/200m L，30 袋/盒 | 135033 | 瓶
1123 | 维库溴铵 | 100 mg | 100813 | 瓶
1124 | 肉毒A型抗毒素国家标准品 | 540IU | 260016 | 瓶
1125 | ■盐酸哌替啶 | 100mg | 171213 | 瓶
1126 | ■HIV抗体快速试剂国家参考品 | 0.5 ml，共 45 支/套 | 220013 | 瓶
1127 | 抗眼镜蛇毒血清国家标准品 | 500IU | 260025 | 瓶
1128 | 曲尼司特 | 100mg | 100938 | 瓶
1129 | 猪去氧胆酸 | 100mg/支 | 100087 | 支
1130 | 甲萘醌 | 100mg | 100029 | 瓶
1131 | 肿节风（草珊瑚） | 2g | 121048 | 瓶
1132 | 阿司帕坦 | 100 mg | 420037 | 瓶
1133 | 升麻素 | 20mg | 111710 | 瓶
1134 | 5－邻苯二甲酰亚胺乙酰丙酸 | 100mg | 100904 | 瓶
1135 | 纤维醋法酯 | 200mg | 190068 | 瓶
1136 | 脱氧胆酸钠 | 250mg | 190158 | 瓶
1137 | 五味子醇甲 | 约 20mg | 110857 | 瓶
1138 | 泛酸钙 | 100mg | 100370 | 瓶
1139 | 对氨基苯磺酸 | 50mg | 101180 | 瓶
1140 | 盐酸曲普利啶顺式异构体 | 0.2mg | 101064 | 瓶
1141 | 白土苓 | 10g | 121537 | 瓶
1142 | 吗氯贝胺 | 50mg | 100583 | 瓶
1143 | 肝素标准品 | 约 10mg | 140817 | 瓶
1144 | 不锈钢筒 | 6.339cm | 160001 | 瓶
1145 | 槟榔 | 1g | 120915 | 瓶
1146 | 紫檀香 | 0.5g | 121310 | 瓶
1147 | 枫香脂 | 0.5g | 121637 | 瓶
1148 | 盐酸卡替洛尔 | 50mg | 100345 | 瓶
1149 | 舒巴坦匹酯 | 100 mg | 130530 | 瓶
1150 | 正辛酸 | 0.25ml | 190078 | 瓶
1151 | 羟苯甲酯（对羟基苯甲酸甲酯） | 100mg | 100278 | 瓶
1152 | ■脑膜炎奈瑟氏菌诊断血清国家参考品多价II | 支 | 210013 | 瓶
1153 | 桃金娘根 | 2 g | 121318 | 瓶
1154 | 甲氧沙林 | 100mg | 100437 | 瓶
1155 | 板蓝根 | 1g | 121177 | 瓶
1156 | 苯甲酸乙酯 | 100mg | 101162 | 瓶
1157 | 榧子 | 3g | 121562 | 瓶
1158 | 2，3，4-三甲氧基苯甲醛 | 50mg | 100892 | 瓶
1159 | 氨苄西林 | 100mg | 130410 | 瓶
1160 | 硫酸钾 | 100mg | 111681 | 瓶
1161 | 熊去氧胆酸 | 约 20mg | 110755 | 瓶
1162 | 淫羊藿苷 | 20mg | 110737 | 瓶
1163 | 异土木香内酯 | 约 20 mg | 110761 | 瓶
1164 | 氧化型谷胱甘肽 | 10 mg/瓶 | 140746 | 瓶
1165 | 红花龙胆 | 1g | 121686 | 瓶
1166 | ▲乙型肝炎病毒核酸国家参考品 | 0.5ml | 300009 | 瓶
1167 | 安替比林 | 200 mg | 100506 | 瓶
1168 | 可压性蔗糖 | 200mg | 190151 | 瓶
1169 | 葡萄糖酸锑钠 | 约 2.5g | 150506 | 瓶
1170 | 3,5-二溴-2-氨基苯甲酸甲酯（盐酸溴己新杂质F） | 20 mg | 101419 | 瓶
1171 | 槐耳菌质 | 10g | 121661 | 瓶
1172 | 利福霉素B | 100mg | 130540 | 瓶
1173 | 粉萆薢 | 0.5g | 121159 | 瓶
1174 | ■弓形虫IgG抗体诊断试剂用冻干免疫血清国家参考品 | 0.5ml，24 支/套 | 230023 | 瓶
1175 | 匙羹藤皂苷C | 20mg | 111776 | 瓶
1176 | 人凝血酶原复合物国家标准品 | FIX:6.47IU FII:8.64IU FVII:2.75I U FX:8.77IU | 280017 | 瓶
1177 | 孔雀石绿草酸盐 | 50mg | 520063 | 瓶
1178 | 五指柑 | 5g | 121496 | 瓶
1179 | 缬沙坦杂质III[N-戊酰基-N-[[2′-(1H-四氮唑-5-基)联苯-4-基]甲基]-L-缬氨酸苄酯] | 50mg | 510067 | 瓶
1180 | 非那雄胺杂质Ⅰ | 10mg | 420023 | 瓶
1181 | 盐酸奥昔布宁 | 100mg | 100556 | 瓶
1182 | CHO宿主细胞DNA残留检测试剂盒（PCR-荧光探针法） | / | 410001 | 瓶
1183 | 何首乌 | 0.5g | 120934 | 瓶
1184 | 硫酸长春碱 | 20 mg | 420038 | 瓶
1185 | 甜菊苷 | 约 20mg | 111515 | 瓶
1186 | 石椒草 | 1g | 121294 | 瓶
1187 | 山楂叶(山里红) | 3g | 121340 | 瓶
1188 | 吲哚美辛杂质II（4-氯苯甲酸） | 50 mg | 101353 | 瓶
1189 | 环扁桃酯 | 100mg | 101118 | 瓶
1190 | 左卡尼汀杂质Ⅰ | 50 mg | 420033 | 瓶
1191 | 喜树碱 | 100mg | 100532 | 瓶
1192 | 苯甲酸甲硝唑 | 100mg | 100734 | 瓶
1193 | 重酒石酸去甲肾上腺素 | 100mg | 100169 | 瓶
1194 | 硫代艾地那非 | 30 mg | 520048 | 瓶
1195 | 阿魏 | 0.5g | 121080 | 瓶
1196 | 常山 | 5 g | 121600 | 瓶
1197 | 盐酸乌拉地尔 | 100mg | 100842 | 瓶
1198 | 蒺藜皂苷K | 20 mg | 112023 | 瓶
1199 | 盐酸四环素 | 200mg | 130488 | 瓶
1200 | 巴豆苷 | 20mg | 111856 | 瓶
1201 | 甲基丁香酚 | 0.2ml | 111642 | 瓶
1202 | 盐酸沙丁胺酮 | 约 30mg | 101409 | 瓶
1203 | 盐酸川芎嗪 | 30 mg | 110817 | 瓶
1204 | 野马追 | 3g | 121444 | 瓶
1205 | 肝素对照品 | 约 50mg/瓶 | 140818 | 瓶
1206 | 天山雪莲 | 1g | 121205 | 瓶
1207 | 盐酸文拉法辛杂质A（脱环己醇文拉法辛盐酸盐） | 20mg/支 | 171312 | 支
1208 | 兔轮状病毒抗体ELISA检测试剂盒 | 48T | 810026 | 瓶
1209 | 环甲基硅酮5 | 0.5g/瓶 | 190143 | 瓶
1210 | 醌式利福平 | 50mg | 130413 | 瓶
1211 | 酮康唑杂质D | 30mg | 130684 | 瓶
1212 | 克拉霉素 | 100mg | 130356 | 瓶
1213 | 盐酸可乐定 | 100mg | 100071 | 瓶
1214 | 利福昔明 | 100mg | 130542 | 瓶
1215 | 单咖啡酰酒石酸 | 20mg | 112087 | 支
1216 | 消旋酮异亮氨酸钙 | 220mg/瓶 | 140805 | 瓶
1217 | 炔诺孕酮 | 100mg | 100028 | 瓶
1218 | 槐角苷 | 20mg | 111695 | 瓶
1219 | 油酸甲酯 | 1ml | 190034 | 瓶
1220 | 马鞭草 | 2g | 121002 | 瓶
1221 | N-氧化利福平 | 100mg | 130522 | 瓶
1222 | 利福霉素SV | 200mg | 130333 | 瓶
1223 | 风疹病毒IgG抗体参考品 | 17 支/套。200ul，16 支；500ul 1 支 | 360005 | 瓶
1224 | 红霉素系统适用性对照品 | 100mg | 130670 | 瓶
1225 | 紫萁酮 | 20mg | 111888 | 瓶
1226 | 丁酸氯倍他松 | 50mg | 510023 | 瓶
1227 | 甲磺酸齐拉西酮 | 100mg | 100899 | 瓶
1228 | 氨磺必利 | 100mg | 100997 | 瓶
1229 | 蟾酥 | 0.2g | 121132 | 瓶
1230 | 奥克立林 | 100mg/支 | 800114 | 支
1231 | 发酵虫草菌粉（Cs-4） | 1g | 121700 | 瓶
1232 | 槐角 | 0.5g | 121214 | 瓶
1233 | 大车前苷 | 约 20 mg | 111914 | 瓶
1234 | 盐酸尼卡地平 | 100mg | 100586 | 瓶
1235 | 富马酸卢帕他定 | 100mg | 101241 | 瓶
1236 | 诱惑红 | 50mg | 510003 | 瓶
1237 | 单抗N糖谱测定系统适用性对照品 | 300μl/支 | 330006 | 支
1238 | 托拉塞米 | 100 mg | 100605 | 瓶
1239 | 对乙酰氨基苯甲醚 | / | 130443 | 瓶
1240 | 十七碳酸甲酯 | 20mg | 111694 | 瓶
1241 | 甲磺酸氨氯地平 | 100mg | 100825 | 瓶
1242 | 汉黄芩苷 | 约 20 mg | 112002 | 瓶
1243 | 枸橼酸莫沙必利 | 100mg | 100656 | 瓶
1244 | 赤芍(川赤芍) | 0.5g | 121092 | 瓶
1245 | 培哚普利叔丁胺和()-1''-差向-培哚普利混合对照品 | 20mg | 101375 | 瓶
1246 | 瓜蒌皮（双边栝楼） | 2g | 121185 | 瓶
1247 | ■脑膜炎奈瑟氏菌诊断血清国家参考品多价III | 支 | 210014 | 瓶
1248 | 牛蒡苷 | 20mg | 110819 | 瓶
1249 | 消旋羟蛋氨酸钙 | 220mg/瓶 | 140803 | 瓶
1250 | 对羟基苯乙酰胺 | 50mg | 100132 | 瓶
1251 | 油酰聚氧乙烯甘油酯 | 0.15ml/瓶 | 190156 | 瓶
1252 | 丙酸睾酮 | 100mg | 100008 | 瓶
1253 | 枸橼酸他莫昔芬E-异构体 | 30 mg | 100316 | 瓶
1254 | 邻苯二甲酸二异戊酯 | 0.5ml | 520011 | 瓶
1255 | 2，4-二叔丁基苯酚 | 50mg | 195005 | 瓶
1256 | 依地酸钙钠[乙二胺四醋酸钙二钠水合物] | 约 50mg | 101391 | 瓶
1257 | 萘哌地尔 | 50mg | 100606 | 瓶
1258 | 红参芦 | 0.2g | 121520 | 瓶
1259 | 白术内酯III | 20mg | 111978 | 瓶
1260 | 地红霉素 | 100mg | 130516 | 瓶
1261 | 巴龙霉素 | 200mg | 130371 | 瓶
1262 | 降香挥发油 | 0.2ml | 111579 | 瓶
1263 | 邻苯二甲酸二正丙酯 | 1ml | 520008 | 瓶
1264 | 盐酸左氧氟沙星 | 100mg | 130537 | 瓶
1265 | 美索巴莫 | 50mg | 100428 | 瓶
1266 | ▲二甲基亚砜 | 1ml | 130112 | 瓶
1267 | ▲正丁醇 | 1ml | 190107 | 瓶
1268 | 青叶胆 | 0.5g | 121712 | 瓶
1269 | 苦木 | 1g | 121017 | 瓶
1270 | 西洋参 | 1g | 120997 | 瓶
1271 | 香蒲新苷 | 20mg | 111573 | 瓶
1272 | 银杏内酯B | 约 20 mg | 110863 | 瓶
1273 | 梓醇 | 20mg | 110808 | 瓶
1274 | ■间日疟原虫抗原检测试剂盒用全血国家参考品 | 0.1ml | 230038 | 瓶
1275 | 银杏内酯A | 约 20 mg | 110862 | 瓶
1276 | 杜鹃素 | 20mg | 110850 | 瓶
1277 | 地瓜藤 | 1g | 121315 | 瓶
1278 | 甜叶菊 | 2g | 121238 | 瓶
1279 | 木犀草苷 | 约 20 mg | 111720 | 瓶
1280 | 伽马环糊精 | 100mg/瓶 | 190085 | 瓶
1281 | 二氯醋酸二异丙胺 | 100 mg | 100669 | 瓶
1282 | ■重组人干扰素α2a活性测定国家标准品 | 387000(IU) | 270022 | 瓶
1283 | 23-乙烯泽泻醇B(23-乙酰泽泻醇B) | 20mg | 111846 | 瓶
1284 | 丙氨酰谷氨酰胺 | 50mg/瓶 | 140702 | 瓶
1285 | 玫瑰红钠琼脂对照培养基 | 9.0g/300ml 20 袋/盒 | 135005 | 瓶
1286 | 盐酸倍他司汀 | 250mg | 100265 | 瓶
1287 | N-甲基帕罗西汀 | 50mg | 101146 | 瓶
1288 | 甘遂 | 1 g | 121042 | 瓶
1289 | 泌乳素(Prl) | 3 支/套， 0.5ml | 1810 | 瓶
1290 | 丙型肝炎病毒核心抗原检测试剂国家参考品 | 0.5 毫升 | 300023 | 瓶
1291 | 双硫化合物 | 50mg | 100587 | 瓶
1292 | 黑种草子 | 5g | 121428 | 瓶
1293 | 司帕沙星 | 100 mg | 130461 | 瓶
1294 | ▲二甲基甲酰胺 | 1ml | 130111 | 瓶
1295 | 芸香草 | 5g | 121574 | 瓶
1296 | 甘草(胀果甘草) | 1g | 121303 | 瓶
1297 | 头孢吡肟 | 100mg | 130524 | 瓶
1298 | 10％A晶型甲苯咪唑 | 50mg | 100136 | 瓶
1299 | 矛头蝮蛇血凝酶标准品 | 101 单位/ 瓶 | 140824 | 瓶
1300 | 磷酸奥司他韦杂质Ⅲ((3R,4R,5S)-4-乙酰胺基-5-氨基-3-（1-乙基丙氧基）-1-环己烯-1-羧酸 | 30mg | 101384 | 瓶
1301 | 浙贝母 | 1g | 120972 | 瓶
1302 | 柳穿鱼黄素 | 20 mg | 111815 | 瓶
1303 | 头花蓼 | 1.5g | 121282 | 瓶
1304 | ▲冰片 | 50mg | 110743 | 瓶
1305 | 乙交酯丙交酯共聚物（5050） | 200mg | 190095 | 瓶
1306 | ▲乙型肝炎病毒e抗原国家参考品 | 27 支/套 | 300005 | 瓶
1307 | 共聚维酮 | 200mg/瓶 | 190093 | 瓶
1308 | 环-（甘氨酰-谷氨酰胺） | 10mg | 140800 | 瓶
1309 | 维生素B2 | 100mg | 100369 | 瓶
1310 | 华法林钠 | 100mg | 101163 | 瓶
1311 | ■咖啡因 | 约 1 克 | 100101 | 瓶
1312 | 柚皮苷 | 20mg | 110722 | 瓶
1313 | 甲氨蝶呤 | 400 mg | 100138 | 瓶
1314 | 铁皮石斛 | 1g | 121501 | 瓶
1315 | 垂盆草 | 2.5g | 121434 | 瓶
1316 | ■SARS病毒抗体（总抗体或IgG）国家参考品 | 46 支/套 | 220011 | 瓶
1317 | 人细小病毒B19核酸检测试剂国家标准品 | 1mL，8 支 | 370023 | 瓶
1318 | 拉米夫定杂质Ⅴ4-氨基-1-[(2R,3R,5S)-2-羟甲基-1,3-氧硫杂环戊-5-基]嘧啶-2(1H)-酮-S-亚砜 | 20mg | 101319 | 瓶
1319 | 消旋甲氨蝶呤 | 50 mg | 420016 | 瓶
1320 | 氯噻酮 | 100mg | 100195 | 瓶
1321 | ▲柯萨奇病毒A组16型中和抗体标准品 | 0.6 ml | 300030 | 瓶
1322 | 氯氮平杂质A | 20mg | 510156 | 瓶
1323 | 石吊兰 | 2g | 121297 | 瓶
1324 | 芦西定 | 20mg | 111960 | 瓶
1325 | 靛蓝 | 20 mg | 110716 | 瓶
1326 | 盐酸育亨宾 | 50 mg | 520024 | 瓶
1327 | 氨基比林 | 100mg | 100503 | 瓶
1328 | 地锦草(斑地锦) | 1g | 121552 | 瓶
1329 | 三叉苦 | 5g | 121682 | 瓶
1330 | 抗甲状腺球蛋白抗体 | 支 | 150556 | 瓶
1331 | 枸橼酸三正丁酯 | 1ml | 190152 | 瓶
1332 | 补骨脂异黄酮 | 20mg | 112021 | 瓶
1333 | 盐酸氯丙嗪 | 100mg | 100460 | 瓶
1334 | 5，7，3'，4'，5'-五甲氧基黄酮 | 20mg | 111765 | 瓶
1335 | 5-硝基呋喃醛连氮 | / | 100858 | 瓶
1336 | 盐酸沙拉沙星 | 20mg | 510118 | 瓶
1337 | 短葶山麦冬皂苷C | 20mg | 111908 | 瓶
1338 | 对甲苯磺酰胺 | 100mg | 100131 | 瓶
1339 | 灯心草 | 1g | 121463 | 瓶
1340 | 蒺藜皂苷D | 20 mg | 112022 | 瓶
1341 | 连翘 | 1g | 120908 | 瓶
1342 | 酸枣仁对照提取物 | 120mg | 610009 | 瓶
1343 | 柴胡皂苷a | 20 mg | 110777 | 瓶
1344 | 大观霉素 | 100mg | 130632 | 瓶
1345 | 脱水穿心莲内酯琥珀酸半酯 | 20mg | 111598 | 瓶
1346 | 泮托拉唑钠杂质C | 20mg | 510113 | 瓶
1347 | 己酸羟孕酮 | 100mg | 100032 | 瓶
1348 | 纤维蛋白原（牛血） | /瓶103mg 可凝 蛋白 | 140607 | 瓶
1349 | 首乌藤 | 0.25g | 120939 | 瓶
1350 | 那可丁 | 100mg | 171224 | 瓶
1351 | 绿脓菌素测定用对照培养基基础 | 13.9g/300m l/袋 | 135015 | 瓶
1352 | 盐酸吡格列酮杂质（5-｛4-［2-（5-乙基-2-吡啶基）乙氧基］苯基亚甲基｝-2，4-噻唑二酮) | 50 mg | 100881 | 瓶
1353 | 盐酸坦洛新 | 100mg | 100688 | 瓶
1354 | 盐酸昂丹司琼 | 约 100mg | 100559 | 瓶
1355 | 姜黄素 | 20mg | 110823 | 瓶
1356 | 萘啶酸 | 50mg | 510083 | 瓶
1357 | 桑椹 | 3g | 121158 | 瓶
1358 | 山茱萸 | 0.5g | 121495 | 瓶
1359 | 甘露聚糖肽 | 100mg | 140652 | 瓶
1360 | 人参三醇 | 20mg | 110702 | 瓶
1361 | ▲间苯二酚 | 1000mg | 100389 | 瓶
1362 | 阿拉伯糖 | 30mg | 111506 | 瓶
1363 | β-细辛醚 | 20mg | 112018 | 瓶
1364 | 金利油 | 0.1ml | 111560 | 瓶
1365 | 无味氯霉素B晶型 | 100mg | 130418 | 瓶
1366 | ■HIV-1p24抗原国家参考品 | 0.5ml/ml | 220015 | 瓶
1367 | 布地奈德 | 100 mg | 100989 | 瓶
1368 | 海风藤 | 2g | 121635 | 瓶
1369 | 四(3,5-二叔丁基-4-羟基)苯丙酸季戊四醇酯（抗氧剂1010） | 200mg | 195014 | 瓶
1370 | 山柰酚-3-O-龙胆二糖苷 | 20mg | 112025 | 瓶
1371 | 夏枯草 | 1g | 120993 | 瓶
1372 | 水痘带状疱疹病毒滴定国家参考品 | 0.5ml(4.30.5lgPFU/m l) | 310007 | 瓶
1373 | 二氧六环 | 200mg | 101136 | 瓶
1374 | α-常春藤皂苷 | 约 20 mg | 111880 | 瓶
1375 | 盐酸溴己新杂质I（N-甲基-N-环己基-2-氨基-5-氯-3-溴苯甲胺） | 30 mg | 101387 | 瓶
1376 | 氢溴酸后马托品 | 100mg | 101143 | 瓶
1377 | 沙苑子苷A | 约 20mg | 111803 | 瓶
1378 | 三氯蔗糖 | 100mg | 190120 | 瓶
1379 | 缬沙坦杂质IV | 15mg | 430086 | 瓶
1380 | 乙醇酸 | 100mg/瓶 | 190058 | 瓶
1381 | 环甲基硅酮4 | 0.5g/瓶 | 190142 | 瓶
1382 | 全叶青兰 | 3g | 121493 | 瓶
1383 | 地胆草 | 1.5g | 121147 | 瓶
1384 | 硫柳汞钠 | 50mg | 135050 | 瓶
1385 | 异烟肼 | 100mg | 100578 | 瓶
1386 | 龙血素A | 20mg | 111660 | 瓶
1387 | 对氨基水杨酸钠 | 100mg | 101159 | 瓶
1388 | 蔗糖八醋酸酯 | 500mg/瓶 | 190106 | 瓶
1389 | 苏木 | 1g | 121067 | 瓶
1390 | 雷米普利杂质Ⅳ（雷米普利二酮哌嗪） | 50mg | 101379 | 瓶
1391 | 异龙脑 | 约 20 mg | 111512 | 瓶
1392 | E.coli宿主细胞DNA残留检测试剂盒（PCR-荧光探针法） | 1 套试剂盒 | 410007 | 瓶
1393 | 呋喃丙胺杂质A | 100mg | 100435 | 瓶
1394 | 盐酸索他洛尔 | 100mg | 100737 | 瓶
1395 | 鞣酸小檗碱 | 50mg | 100564 | 瓶
1396 | 头孢吡肟E异构体 | 100mg | 130579 | 瓶
1397 | 香薷 | 3g | 121456 | 瓶
1398 | 马钱子 | 0.5g | 121164 | 瓶
1399 | 西地那非 | 100mg | 510068 | 瓶
1400 | 头孢匹胺 | 100mg | 130505 | 瓶
1401 | 盐酸阿米替林 | 100mg | 100518 | 瓶
1402 | 维生素D2 | 100mg | 100155 | 瓶
1403 | 塞隆骨 | 2g | 121332 | 瓶
1404 | ■HIV抗体确证试剂国家参考品 | 0.5ml，共27 支 | 220016 | 瓶
1405 | 地夫可特 | 50mg | 510011 | 瓶
1406 | 甜菜碱 | 50mg | 110894 | 瓶
1407 | 二甲基砜 | 200mg | 190007 | 瓶
1408 | 白及 | 1g | 121262 | 瓶
1409 | 白果内酯 | 约 20 mg | 110865 | 瓶
1410 | 盐酸多巴酚丁胺杂质 | 50mg | 101186 | 瓶
1411 | 萘普生钠 | 100mg | 100330 | 瓶
1412 | 钩藤碱 | 10mg | 112028 | 瓶
1413 | 葶苈子(播娘蒿) | 2g | 121220 | 瓶
1414 | 吗替麦考酚酯 | 100mg | 100923 | 瓶
1415 | 丹参酮IIA磺酸钠 | 20mg | 111605 | 瓶
1416 | 盐酸布比卡因 | 100mg | 101034 | 瓶
1417 | 愈创甘油醚 | 100mg | 100528 | 瓶
1418 | 烟酰胺 | 100mg | 100115 | 瓶
1419 | 碘佛醇 | 100mg | 101330 | 瓶
1420 | 瞿麦（瞿麦） | 1g | 121685 | 瓶
1421 | 莱菔子 | 1g | 121074 | 瓶
1422 | 头孢哌酮 | 200mg | 130420 | 瓶
1423 | 曲克芦丁 | 100mg | 100416 | 瓶
1424 | 多硫酸软骨素 | 30mg | 140789 | 瓶
1425 | 羌活(宽叶羌活) | 0.5g | 121405 | 瓶
1426 | 乙基纤维素 | 200mg/瓶 | 190101 | 瓶
1427 | 杨梅苷 | 20mg | 111860 | 瓶
1428 | ■硝西泮 | 100mg | 171217 | 瓶
1429 | 麝香草酚 | 100 mg | 100508 | 瓶
1430 | 氟他胺 | 100mg | 100598 | 瓶
1431 | 盐酸雷莫司琼 | 100 mg | 100662 | 瓶
1432 | ■盐酸地芬诺酯 | 50mg | 171202 | 瓶
1433 | 保泰松 | 100mg | 100481 | 瓶
1434 | ■SARS病毒抗体IgM国家参考品 | 40 支/套 | 220010 | 瓶
1435 | 羚羊角 | 1g | 121064 | 瓶
1436 | 5’-胞苷酸 | 10mg | 140735 | 瓶
1437 | 泼尼松龙 | 100mg | 100153 | 瓶
1438 | 波生坦 | 100mg | 101269 | 瓶
1439 | 荜茇 | 1g | 121023 | 瓶
1440 | 3-氰基吡啶 | 50mg/瓶 | 190100 | 瓶
1441 | 凤尾草 | 1g | 121312 | 瓶
1442 | 水晶兰苷 | 20mg | 111870 | 瓶
1443 | 钩端螺旋体疫苗鉴别试验用免疫血清国家参考品 | 0.5ml，8 支/套 | 230020 | 瓶
1444 | 戊酸倍他米松 | 50mg | 510017 | 瓶
1445 | 维格列汀 | 100mg | 101002 | 瓶
1446 | 芥子（黄芥子） | 2 g | 121150 | 瓶
1447 | 1,3,5-三(3,5-二叔丁基-4-羟基苄基)异氰尿酸（抗氧剂3114） | 50mg/瓶 | 195008 | 瓶
1448 | 去氧氟尿苷 | 100mg | 100635 | 瓶
1449 | 灵芝酸A | 约 20 mg | 111985 | 瓶
1450 | 促卵泡生成素(FSH) | 3 支/套， 0.5ml | 1808 | 瓶
1451 | 大豆苷 | 棕色安瓿瓶 | 111738 | 瓶
1452 | 乌贼墨 | 0.5g | 121320 | 瓶
1453 | 相思子碱 | 约 20mg | 111808 | 瓶
1454 | 1，8—二羟基蒽醌 | 50mg | 110829 | 瓶
1455 | 呱西替柳 | 100mg | 100959 | 瓶
1456 | 奥美拉唑 | 100mg | 100367 | 瓶
1457 | 木通苯乙醇苷B | 约 20 mg | 111910 | 瓶
1458 | 法莫替丁 | 100mg | 100305 | 瓶
1459 | 磷霉素钠 | 100mg | 130570 | 瓶
1460 | 苯扎溴铵 | 约 2.5mL | 135051 | 瓶
1461 | L-门冬氨酸 | 约 100mg/ 瓶 | 140691 | 瓶
1462 | 头孢他美 | 50mg | 130564 | 瓶
1463 | 鲎试剂国家参考品 | 2.2ml | 150603 | 瓶
1464 | 香橼（香圆） | 1g | 121120 | 瓶
1465 | 阿利沙坦酯杂质C | 20 mg | 101263 | 瓶
1466 | 氯吡格雷杂质Ⅱ | 50 mg | 510044 | 瓶
1467 | 吲达帕胺 | 100mg | 100257 | 瓶
1468 | 聚氧乙烯 | 200mg | 190137 | 瓶
1469 | 拉米夫定杂质混合物 | 含拉米夫定 杂质混合物 约 300μg | 101333 | 瓶
1470 | 泽泻 | 1g | 121081 | 瓶
1471 | 盐酸氨溴索杂质 D | 50mg | 510028 | 支
1472 | 黄豆甙元 | 100mg | 100347 | 瓶
1473 | 辛夷（望春花） | 4g | 121079 | 瓶
1474 | ▲对二氯苯 | 50mg | 111682 | 瓶
1475 | 胡芦巴碱 | 20mg | 110883 | 瓶
1476 | 豚鼠淋巴细胞脉络丛脑膜炎病毒抗体ELISA检测试剂盒 | 48T | 810018 | 瓶
1477 | 人工牛黄 | 28mg | 121197 | 瓶
1478 | 獾油 | 2.5ml | 121619 | 瓶
1479 | 绵萆薢 | 2g | 121545 | 瓶
1480 | 三磷酸腺苷二钠 | 10mg | 140674 | 瓶
1481 | 印度獐芽菜 | 1g | 121581 | 瓶
1482 | 盐酸吗啉胍 | 50mg | 100483 | 瓶
1483 | 厄贝沙坦杂质I（1-（戊酰氨基）-N-[[2’-（1H-四氮唑-5-基）联苯-4-基]甲基]环戊烷甲酰胺） | 50mg | 101312 | 瓶
1484 | 蝙蝠葛碱 | 约 20 mg | 111867 | 瓶
1485 | 细菌内毒素工作标准品（盒） | 10 支/盒，80EU | 150601 | 瓶
1486 | 乳糖发酵对照培养基 | 6.0g/200mL，50 袋/盒 | 135021 | 瓶
1487 | 广天仙子 | 1g | 121478 | 瓶
1488 | ▲甲/乙型流感病毒抗原检测试剂国家参考品 | 0.5ml,23 支/套 | 370013 | 瓶
1489 | 乙氧苯柳胺 | 100mg | 100680 | 瓶
1490 | 六甲蜜胺 | 100mg | 100831 | 瓶
1491 | ■酒石酸双氢可待因 | 50mg | 171252 | 瓶
1492 | 马齿苋 | 2g | 121598 | 瓶
1493 | 山麦冬皂苷B | 约 20mg | 111907 | 瓶
1494 | 卷柏（垫状卷柏） | 2g | 121104 | 瓶
1495 | 门冬酰胺酶（欧文菌） | 5mg | 140733 | 瓶
1496 | 牛皮特征肽A | 20mg | 111941 | 瓶
1497 | 曲普瑞林游离酸 | 5mg | 140797 | 瓶
1498 | 白附子（独角莲） | 10g | 121156 | 瓶
1499 | 九香虫 | 0.5 g | 121651 | 瓶
1500 | 吗替麦考酚酯杂质F（麦考酚酸） | 50mg | 100924 | 瓶
1501 | 阿西美辛杂质D | 20mg | 510127 | 瓶
1502 | 庚酸炔诺酮 | 100mg | 100988 | 瓶
1503 | ■脊髓灰质炎疫苗病毒滴定国家参考品I型 | 0.5ml/瓶 | 310001 | 瓶
1504 | 阿司匹林 | 200mg | 100113 | 瓶
1505 | 荭草苷 | 20mg | 111777 | 瓶
1506 | 土霉素 | 100mg | 130305 | 瓶
1507 | DEHP邻苯二甲酸二-（2-乙基己基）酯 | 1ml | 350003 | 瓶
1508 | 金黄色葡萄球菌26001 | 支 | CMCC(B)26001 | 瓶
1509 | 大乌泡 | 1g | 121689 | 瓶
1510 | 交沙霉素 | 100mg | 130359 | 瓶
1511 | 用于ELISA法的肺炎衣原体IgG抗体检测试剂国家参考品 | 阴性参考品 | 370021 | 瓶
1512 | 溴甲东莨菪碱 | 50mg | 100476 | 瓶
1513 | 地氯雷他定 | 100mg | 100919 | 瓶
1514 | 花生酸甲酯 | 50mg | 190035 | 瓶
1515 | 仙人掌 | 10g | 121283 | 瓶
1516 | 盐酸黄连碱 | 20mg | 112026 | 瓶
1517 | 盐酸兰地洛尔异构体Ⅱ(4-[（2R）-2-羟基-3-[[2-[(4-吗啉羰基)氨基]乙基]氨基]丙氧基]苯丙酸[(4S)-2,2-二甲基-1,3-二氧戊环-4-基]甲酯盐酸盐） | 20mg | 101273 | 瓶
1518 | 黄曲霉毒素混合对照品 | 约 1.3ml | 610001 | 瓶
1519 | 焦性没食子酸 | 100mg | 111672 | 瓶
1520 | 大鼠呼肠孤病毒3型抗体ELISA检测试剂盒 | 48T | 810014 | 瓶
1521 | 苯丙氨酸 | 50mg | 140676 | 瓶
1522 | 盾叶薯蓣 | 3g | 121446 | 瓶
1523 | 磷酸奥司他韦杂质Ⅱ（3-羟基-4-乙酰氨基苯甲酸乙酯） | 30mg | 101383 | 瓶
1524 | 金樱子 | 2 g | 121047 | 瓶
1525 | 环-（L-丙氨酰-L-谷氨酸） | 20mg | 140766 | 瓶
1526 | 呱西替柳杂质A（水杨酸愈创木酚酯） | 50mg | 100960 | 瓶
1527 | 山药 | 2 g | 121137 | 瓶
1528 | 克罗米通 | 100mg | 100088 | 瓶
1529 | 高良姜 | 5g | 121263 | 瓶
1530 | 溴吡斯的明 | 200mg | 101201 | 瓶
1531 | 左甲状腺素钠 | 50mg | 410006 | 瓶
1532 | 云实皮 | 2g | 121379 | 瓶
1533 | ■氯硝西泮 | 100mg | 171227 | 瓶
1534 | 吴茱萸次碱 | 约 20 mg | 110801 | 瓶
1535 | 23-乙酰泽泻醇C | 20mg | 112062 | 支
1536 | 头孢西丁 | 100mg | 130572 | 瓶
1537 | 牛血红蛋白 | 5g/瓶 | 140608 | 瓶
1538 | 烈香杜鹃 | 1g | 121394 | 瓶
1539 | 吡非尼酮 | 100mg | 101276 | 瓶
1540 | 莪术（温郁金） | 1g | 121304 | 瓶
1541 | 氯霉素二醇物 | 50mg | 130436 | 瓶
1542 | 匙羹藤叶 | 4g | 121465 | 瓶
1543 | 瓦松 | 1g | 120959 | 瓶
1544 | 莪术（蓬莪术） | 1g | 120973 | 瓶
1545 | 虎杖叶 | 1g | 121534 | 瓶
1546 | 原儿茶醛 | 20mg | 110810 | 瓶
1547 | 2”-0-没食子酰基金丝桃苷 | 20mg | 111629 | 瓶
1548 | 三棕榈酸甘油酯（甘油三酸酯） | 25mg | 190011 | 瓶
1549 | 硫乙醇酸盐流体对照培养基 | 11.9g/400m L，20 袋/盒 | 135001 | 瓶
1550 | 石榴子 | 1g | 121431 | 瓶
1551 | 小米辣 | 1 g | 660011 | 瓶
1552 | 唑尼沙胺 | 100mg | 101014 | 瓶
1553 | 丙磺舒 | 100mg | 101113 | 瓶
1554 | 青霉素V | 100mg | 130490 | 瓶
1555 | 盐酸苯环壬酯杂质 | 50mg | 100715 | 瓶
1556 | 人参皂苷Rb2 | 约 10 mg | 111715 | 瓶
1557 | 倍他环糊精 | 100mg | 100317 | 瓶
1558 | ▲测序仪性能评价用脱氧核糖核酸参考品 | 36 支/套， 50μl | 360007 | 瓶
1559 | 13-顺阿维A | 10 mg | 101206 | 瓶
1560 | 盐酸苯乙双胍 | 100mg | 100922 | 瓶
1561 | 阿利沙坦酯 | 100 mg | 101244 | 瓶
1562 | 红芪 | 1g | 121103 | 瓶
1563 | 秦皮素 | 20mg | 111731 | 瓶
1564 | 鸟苷 | 约 30mg | 111977 | 瓶
1565 | 己酮可可碱 | 100mg | 100591 | 瓶
1566 | 5-硝基呋喃醛缩二乙酯 | / | 100857 | 瓶
1567 | 盐酸异舒普林 | 50mg | 510090 | 瓶
1568 | 连翘酯苷A | 20mg | 111810 | 瓶
1569 | 两性霉素B | 50mg | 130334 | 瓶
1570 | 糖精 | 1g | 100100 | 瓶
1571 | 蓖麻子 | 1g | 121683 | 瓶
1572 | 9-顺阿维A | 10 mg | 101204 | 瓶
1573 | 肾上腺素 | 100mg | 100154 | 瓶
1574 | 盐肤木 | 2g | 121687 | 瓶
1575 | 右旋酮洛芬氨丁三醇 | 100mg | 101296 | 瓶
1576 | 西替利嗪杂质A(1-[（4-氯苯）苯甲基]哌嗪) | 50mg | 100756 | 瓶
1577 | 左旋奥硝唑 | 100mg | 100874 | 瓶
1578 | 猪牙皂 | 1g | 121171 | 瓶
1579 | 络石苷 | 约 20 mg | 111858 | 瓶
1580 | 肌苷 | 约 50mg/瓶 | 140669 | 瓶
1581 | 月桂酰聚氧乙烯（32）甘油酯 | 50mg/瓶 | 190148 | 瓶
1582 | 噻托溴铵 | 100mg | 520060 | 瓶
1583 | 原儿茶酸 | 20mg | 110809 | 瓶
1584 | 环-（L-丙氨酰-L-谷氨酰胺） | 约 15mg | 140761 | 瓶
1585 | 链球菌（C群链球菌） | 支 | CMCC32134 | 瓶
1586 | α－苯甘氨酸 | 50mg | 130415 | 瓶
1587 | 藁本内酯 | 20 μL | 111737 | 瓶
1588 | 多西环素 | 100mg | 130485 | 瓶
1589 | 脱氢卡维丁 | 20mg | 111667 | 瓶
1590 | 碳酸丙烯酯 | 1ml/瓶 | 190099 | 瓶
1591 | 紫苏油 | 0.5ml | 111549 | 瓶
1592 | 盐酸洛非西定 | 20mg | 171246 | 瓶
1593 | N-苯基-1-（2-苯乙基）哌啶-4-胺（枸橼酸芬太尼杂质I） | 50mg | 171268 | 瓶
1594 | ■重组链激酶活性测定国家标准品 | 500(IU) | 270014 | 瓶
1595 | 佐米曲普坦R-异构体 | 约 20mg | 101386 | 瓶
1596 | ■盐酸氯胺酮 | 100mg | 171257 | 瓶
1597 | 4-叔丁基-N-[1,6-二氢-5-(2-甲氧基苯氧基)-6-羰基-[2,2’-二嘧啶]-4-基]苯磺酰胺（波生坦杂质A） | 10mg | 101270 | 瓶
1598 | 菊苣酸 | 20mg | 111752 | 瓶
1599 | 盐酸多塞平 | 100mg | 100069 | 瓶
1600 | 美他沙酮 | 100 mg | 101259 | 瓶
1601 | 甲基正壬酮 | 约 0.1 ml | 110834 | 瓶
1602 | 蔗糖 | 50 mg | 111507 | 瓶
1603 | 黄体酮 | 50mg | 100027 | 瓶
1604 | 氯唑西林 | 100mg | 130423 | 瓶
1605 | 氟马西尼 | 100mg | 100727 | 瓶
1606 | 血吸虫IgG抗体诊断试剂用冻干免疫血清国家参考品 | 0.5ml，32 支/套 | 230019 | 瓶
1607 | 瓜子金皂苷己 | 20mg | 111921 | 瓶
1608 | 头孢替安 | 100mg | 130565 | 瓶
1609 | 柴胡皂苷d | 20 mg | 110778 | 瓶
1610 | 尿嘧啶 | 100mg | 100469 | 瓶
1611 | 小鼠泰泽菌抗体IFA检测试剂盒 | 24T | 810032 | 瓶
1612 | 射干苷 | 20mg | 111632 | 瓶
1613 | 盐酸去氧肾上腺素 | 100mg | 100261 | 瓶
1614 | 黑曲霉98003 | 1.0ml | CMCC(F)98003 | 瓶
1615 | 牛胆粉 | 50mg | 121095 | 瓶
1616 | 4-甲氨基安替比林 | 50mg | 101115 | 瓶
1617 | 流感嗜血杆菌 | 支 | CMCC58534 | 瓶
1618 | 甲氧苄啶 | 100mg | 100031 | 瓶
1619 | 甘草次酸 | 20mg | 110723 | 瓶
1620 | 2,3,5,4’-四羟基二苯乙烯-2-O-β-D葡萄糖苷 | 约 20mg | 110844 | 瓶
1621 | ■硫酸阿托品 | 100mg | 100040 | 瓶
1622 | 枳实(酸橙) | 1 g | 120936 | 瓶
1623 | 破伤风类毒素国家标准品（效价测定） | 443IU | 260011 | 瓶
1624 | 4’－羟基苯乙酸 | 10mg | 140736 | 瓶
1625 | 异麦芽酮糖醇 | 250mg | 190348 | 支
1626 | 凤仙萜四醇苷K | 20 mg | 112005 | 瓶
1627 | 咪唑斯汀 | 100mg | 100913 | 瓶
1628 | 甘松新酮 | 20 mg | 111832 | 瓶
1629 | 南板蓝根 | 2g | 120971 | 瓶
1630 | 头孢硫脒杂质C | 100 mg | 130669 | 瓶
1631 | 白茅根 | 1g | 121145 | 瓶
1632 | 白鲜碱 | 20mg | 111654 | 瓶
1633 | 云芝胞内糖肽 | 0.2g | 140692 | 瓶
1634 | 依托咪酯 | 100mg | 101132 | 瓶
1635 | 盐酸麻黄碱 | 100mg | 171241 | 瓶
1636 | 氟米松 | 50mg | 510006 | 瓶
1637 | 熔点温度计（110℃~220℃） | / | 100915 | 瓶
1638 | D-木糖 | 50 mg | 111508 | 瓶
1639 | 盐酸氯丙那林 | 100mg | 100220 | 瓶
1640 | 富马酸喹硫平 | 100mg | 100815 | 瓶
1641 | 荆芥油 | 0.2ml | 111542 | 瓶
1642 | 17-氢-9-去氢穿心莲内酯-19-硫酸酯钠 | 约 20mg | 111942 | 瓶
1643 | 小鼠支原体抗体ELISA检测试剂盒 | 96T | 810029 | 瓶
1644 | 鹧鸪菜 | 1g | 121335 | 瓶
1645 | 水痘带状疱疹病毒IgG抗体检测试剂国家参考品 | 100ul（24） | 370018 | 瓶
1646 | ▲乙二醇 | 100mg | 101111 | 瓶
1647 | 芦荟大黄素 | 约 20mg | 110795 | 瓶
1648 | 吐根酊对照提取物 | 2ml | 610004 | 瓶
1649 | ■高硼硅玻璃平均线热膨胀系数对照物质（供仪器校准用） | 20mm（Ф 6mm）、50mm（Ф6mm） | 195016 | 瓶
1650 | 甲型流感病毒核酸检测试剂国家参考品 | 0.5ml，21 支；2.5ml， 1 支 | 370011 | 瓶
1651 | 间甲酚-6-磺酸铵 | 30mg | 101000 | 瓶
1652 | 葡萄糖酸锌 | 200mg | 100332 | 瓶
1653 | 枸橼酸氯己定 | 50mg | 100306 | 瓶
1654 | 酮康唑杂质B | 30mg | 130682 | 瓶
1655 | 人参皂苷Rg3 | 20mg | 110804 | 瓶
1656 | 藤黄酸 | 约 20mg | 111966 | 瓶
1657 | 硫酸鱼精蛋白 | 约 20mg | 150521 | 瓶
1658 | 蛤蚧 | 0.5g | 121587 | 瓶
1659 | 氨甲苯酸 | 100mg | 100921 | 瓶
1660 | 马源寡肽A | 约 10 mg | 112035 | 瓶
1661 | 利福昔明杂质B | 50mg | 130621 | 瓶
1662 | ■氢溴酸东莨菪碱 | 100mg | 100049 | 瓶
1663 | 萘普生 | 100mg | 100198 | 瓶
1664 | 山香圆叶 | 3g | 121230 | 瓶
1665 | 富马酸比索洛尔 | 100mg | 100711 | 瓶
1666 | 长春西汀 | 100mg | 100947 | 瓶
1667 | 佐米曲普坦 | 约 100mg | 100698 | 瓶
1668 | ▲异丙醇 | 1ml | 130102 | 瓶
1669 | 苍术（北苍术） | 0.5g | 120983 | 瓶
1670 | 螃蟹甲 | 1g | 121407 | 瓶
1671 | 4-差向金霉素 | 50mg | 130404 | 瓶
1672 | 环己二胺二硝酸合铂(供奥沙利铂杂质Ⅰ检查) | 20 mg | 101100 | 瓶
1673 | 格列美脲 | 100mg | 100674 | 瓶
1674 | 罗红霉素 | 200mg | 130351 | 瓶
1675 | 乳糖 | 300mg | 100058 | 瓶
1676 | 蛇胆汁 | 10mg | 120938 | 瓶
1677 | 硝苯地平杂质Ⅱ（2，6-二甲基-4-(2-亚硝基苯基)-3，5-吡啶二甲酸二甲酯） | 30mg | 100340 | 瓶
1678 | ▲高通量测序用外周血胎儿染色体非整倍体（T21、T18和T13）国家参考品 | 227 支/套 | 360008 | 瓶
1679 | 闹羊花 | 1g | 121174 | 瓶
1680 | 依替米星 | 200mg | 130551 | 瓶
1681 | 碘佛醇杂质Ⅰ（N,N'-双（2,3-二羟基丙基）-5-氨基-2,4,6-三碘-1,3-苯二甲酰胺） | 50mg | 101331 | 瓶
1682 | 萹蓄 | 5g | 121673 | 瓶
1683 | 氯化钠 | 100mg | 100376 | 瓶
1684 | 川芎 | 1 g | 120918 | 瓶
1685 | 安妥沙星 | 100mg | 130457 | 瓶
1686 | 人参皂苷Rd | 约 20 mg | 111818 | 瓶
1687 | 盐酸曲美他嗪杂质（六水哌嗪） | 50mg | 101370 | 瓶
1688 | 龙脑 | 约 20 mg | 110881 | 瓶
1689 | 氯普噻吨 | 50mg | 100043 | 瓶
1690 | 蛇床子 | 0.5g | 121030 | 瓶
1691 | 第三代人激肽释放酶原激活剂(PKA)国家标准品 | 1.0ml | 280011 | 瓶
1692 | ■罂粟壳 | 1g | 120957 | 瓶
1693 | 米诺环素 | 200mg | 130514 | 瓶
1694 | 独一味 | 1g | 121026 | 瓶
1695 | 吗多明 | 100mg | 100467 | 瓶
1696 | 五味子酯乙 | 10mg/支 | 112109 | 支
1697 | 薯蓣皂苷 | 约 20mg | 111707 | 瓶
1698 | 左氧氟沙星 | 100 mg | 130455 | 瓶
1699 | 氯碘羟喹 | 100mg | 100325 | 瓶
1700 | 芹菜素 | 约 20 mg | 111901 | 瓶
1701 | 坎利酮 | 50mg | 101202 | 瓶
1702 | 格列齐特 | 100mg | 100269 | 瓶
1703 | 结石草 | 2g | 121305 | 瓶
1704 | 盐酸氮卓斯汀 | 100mg | 100604 | 瓶
1705 | 马来酸多潘立酮 | 100mg | 100697 | 瓶
1706 | 竹节香附素A | 约 20mg | 111712 | 瓶
1707 | 磺胺二甲嘧啶 | 1g | 100098 | 瓶
1708 | 格列美脲杂质Ⅱ4-[2-[3-乙基-4-甲基-2-氧代-3-吡咯啉-1-甲酰胺基]乙基]苯磺酰胺基甲酸甲酯 | 30mg | 101371 | 瓶
1709 | ■脑膜炎奈瑟氏菌诊断血清国家参考品Y | 支 | 210005 | 瓶
1710 | 曼陀罗叶 | 2g | 121691 | 瓶
1711 | 格列美脲杂质1（4-[2-(3-乙基-4-甲基-2-氧-3-吡咯啉-1-甲酰胺基）乙基]苯磺酰胺甲酸乙酯） | 50mg | 100781 | 瓶
1712 | 益智（益智仁） | 1g | 121590 | 瓶
1713 | 盐酸甲氧那明 | 100mg | 100403 | 瓶
1714 | 奥拉西坦 | 100mg | 101032 | 瓶
1715 | 5-O-甲基维斯阿米醇苷 | 20mg | 111523 | 瓶
1716 | 吲哚美辛 | 100mg | 100258 | 瓶
1717 | 蒺藜呋甾皂苷B | 20mg | 111961 | 瓶
1718 | 非布司他杂质B | 20mg | 101402 | 瓶
1719 | ■霍乱毒素B亚单位抗体参考品 | 0.2ml | 240015 | 瓶
1720 | 大黄酚 | 20 mg | 110796 | 瓶
1721 | 大鼠细小病毒KRV株抗体ELISA检测试剂盒 | 48T | 810015 | 瓶
1722 | 金毛耳草（黄毛耳草） | 2g | 121585 | 瓶
1723 | 岩藻糖 | 20mg | 112014 | 瓶
1724 | 聚桂醇 | 200mg | 190087 | 瓶
1725 | 柴胡皂苷b1 | 20mg | 112145 | 支
1726 | ■阿普唑仑 | 100mg | 171218 | 瓶
1727 | 山梨醇 | 50 mg | 101109 | 瓶
1728 | 苏丹Ⅳ(苏丹红Ⅳ) | 约 20mg | 111950 | 瓶
1729 | 异喹啉物 | 100mg | 100846 | 瓶
1730 | 乔松素 | 约 20mg | 111829 | 瓶
1731 | 甘松 | 2.4g | 121402 | 瓶
1732 | ▲甲型肝炎抗原国家标准品 | 0.5ml/瓶 | 300018 | 瓶
1733 | 吲哚布芬 | 100mg | 101060 | 瓶
1734 | 对羟基苯甲醇 | 约 20 mg | 111970 | 瓶
1735 | 新品红 | 约 20 mg | 111955 | 瓶
1736 | 环拉酸钠 | 200mg | 190048 | 瓶
1737 | 邻苯二甲酸二环己酯 | 100mg | 520015 | 瓶
1738 | 泮托拉唑钠杂质B | 20mg | 510112 | 瓶
1739 | C-肽国家标准品 | 77ng | 150553 | 瓶
1740 | 维采宁-2 | 10mg/支 | 112096 | 支
1741 | 对氯苯酚 | 50mg | 100498 | 瓶
1742 | 蒲黄 | 2g | 121225 | 瓶
1743 | 辛酸甲酯 | 1ml | 190139 | 瓶
1744 | 邻位甲酚 | 1g | 100196 | 瓶
1745 | 牡荆素（牡荆苷） | 约 20mg | 111687 | 瓶
1746 | ■脑膜炎奈瑟氏菌诊断血清国家参考品B | 支 | 210003 | 瓶
1747 | 卡维地洛 | 100mg | 100730 | 瓶
1748 | 头孢唑林 | 100mg | 130421 | 瓶
1749 | 间甲酚 | 100mg | 101153 | 瓶
1750 | 防己 | 1g | 121279 | 瓶
1751 | 山柰素（山柰酚） | 20 mg | 110861 | 瓶
1752 | 麻黄（中麻黄） | 1 g | 121604 | 瓶
1753 | 大黄（掌叶大黄） | 1g | 121249 | 瓶
1754 | 天仙藤 | 3g | 121684 | 瓶
1755 | 胸苷异构体 | 30mg | 101315 | 瓶
1756 | 对甲酚 | 100mg | 101154 | 瓶
1757 | 陈皮炭 | 0.5g | 121558 | 瓶
1758 | 盐酸伪麻黄碱 | 100mg | 171237 | 瓶
1759 | 厄多司坦 | 50 mg | 100602 | 瓶
1760 | 2-萘酚 | 50mg | 130600 | 瓶
1761 | 山嵛酸甘油酯 | 500mg | 190049 | 瓶
1762 | 碘海醇杂质Ⅱ | 50mg | 101196 | 瓶
1763 | ■重组人干扰素α2b活性测定国家标准品 | 427000(IU) | 270004 | 瓶
1764 | 乌苯美司 | 100 mg | 100371 | 瓶
1765 | 诺氟沙星杂质A | 50mg | 130610 | 瓶
1766 | 金橙Ⅱ | 约 20mg | 111769 | 瓶
1767 | 油酸钠 | 100mg | 190105 | 瓶
1768 | 痢疾志贺氏菌51252 | 支 | CMCC(B)51252 | 瓶
1769 | 华蟾酥毒基 | 20mg | 110803 | 瓶
1770 | 铁筷子 | 2g | 121313 | 瓶
1771 | ▲甲/乙型流感病毒核酸检测试剂国家参考品 | 0.5mL,17 支;2.5mL,2支 | 370006 | 瓶
1772 | 赤芍 | 0.5g | 121093 | 瓶
1773 | 红杜仲 | 2g | 121181 | 瓶
1774 | 全蝎 | 0.5g | 121044 | 瓶
1775 | 头孢尼西 | 200mg | 130571 | 瓶
1776 | 没药（胶质没药） | 0.5g | 121250 | 瓶
1777 | 残留溶剂测定用苯类溶剂对照品 | 2ml | 195051 | 支
1778 | 千金子素L1（千金子甾醇) | 20mg | 111789 | 瓶
1779 | 20（s)-人参皂苷Rh2 | 20mg | 111748 | 瓶
1780 | 杏叶防风 | 6g | 121347 | 瓶
1781 | ▲环氧丙烷 | 1ml | 190022 | 瓶
1782 | 氯化血红素 | 约 20mg | 112016 | 瓶
1783 | 盐酸苯海拉明 | 100mg | 100066 | 瓶
1784 | 雌二醇(E2) | 3 支/套， 0.5ml | 1812 | 瓶
1785 | 双羟萘酸 | 50mg | 100090 | 瓶
1786 | 缬沙坦杂质II | 50mg | 510066 | 瓶
1787 | ▲苯肼 | 100mg | 101231 | 瓶
1788 | 水牛角粉 | 1g | 121627 | 瓶
1789 | 参麦提取物 | 20mg | 111930 | 瓶
1790 | 棕榈酸甲酯 | 50mg | 190030 | 瓶
1791 | 果糖二磷酸钠 | 100mg | 100539 | 瓶
1792 | 利奈唑胺 | 100mg | 130640 | 支
1793 | 薏苡仁油对照提取物 | 0.2ml | 111750 | 瓶
1794 | 大黄素甲醚 | 约 20mg | 110758 | 瓶
1795 | 甘氨双唑钠 | 100mg | 100851 | 瓶
1796 | 红景天 | 2.5g | 121412 | 瓶
1797 | 奈替米星 | 200mg | 130355 | 瓶
1798 | 麻黄（草麻黄） | 1g | 121051 | 瓶
1799 | 亮菌甲素 | 100mg | 101091 | 瓶
1800 | 香叶木素 | 20mg | 111788 | 瓶
1801 | 辛伐他汀 | 100mg | 100601 | 瓶
1802 | 乳果糖 | 2g | 100057 | 瓶
1803 | 苯妥英 | 50mg | 101187 | 瓶
1804 | 原花青素B2 | 10mg | 112089 | 支
1805 | 雷酚内酯 | 20mg | 111971 | 瓶
1806 | CE-SDS法系统适用性对照品 | 100μL/支，10mg/mL | 330008 | 支
1807 | 放线菌素D系统适用性对照品 | 0.2 mg | 130671 | 瓶
1808 | 正己酸 | 约 0.2 ml | 111641 | 瓶
1809 | 阿糖腺苷 | 约 20mg/瓶 | 140839 | 瓶
1810 | 二缩三乙二醇（三甘醇） | 1ml | 190112 | 瓶
1811 | 珍珠 | 20mg | 121022 | 瓶
1812 | 去甲斑蝥素 | 100mg | 100414 | 瓶
1813 | 帕米膦酸二钠 | 100mg | 100976 | 瓶
1814 | 王不留行黄酮苷 | 约 20 mg | 111853 | 瓶
1815 | 洛伐他汀 | 100mg | 100600 | 瓶
1816 | 甲磺酸罗哌卡因 | 100mg | 100548 | 瓶
1817 | 马来酸麦角新碱 | 50 mg | 100044 | 瓶
1818 | 头孢唑林杂质E | 50mg | 130613 | 瓶
1819 | 尼莫地平杂质Ⅰ（2,6-二甲基-4-（3-硝基苯基）-3,5-吡啶二甲酸-2-甲氧基乙酯异丙酯） | 100mg | 101156 | 瓶
1820 | 2-甲基-5-硝基咪唑 | 50mg | 100512 | 瓶
1821 | 呋塞米 | 100 mg | 100544 | 瓶
1822 | 磷酸伯氨喹杂质I（8-[(4-氨基戊基)氨基]-6-甲氧基喹啉） | 280 微克 | 101338 | 瓶
1823 | 氨甲酰化地氯雷他定 | 20mg | 101037 | 瓶
1824 | 松脂醇二葡萄糖苷 | 20mg | 111537 | 瓶
1825 | 甲胎蛋白 | 3 支/套， 0.5ml | 1804 | 瓶
1826 | D-甘露糖 | 100 mg/瓶 | 140651 | 瓶
1827 | ■重组牛碱性成纤维细胞生长因子国家标准品 | 7000(IU) | 270017 | 瓶
1828 | 米非司酮 | 100mg | 410003 | 瓶
1829 | 三尖杉宁碱（紫杉醇杂质I） | 20mg | 100926 | 瓶
1830 | 肉毒F型抗毒素国家标准品 | 46IU | 260019 | 瓶
1831 | 色甘酸钠 | 1000mg | 100245 | 瓶
1832 | 关黄柏 | 0.5 g | 120937 | 瓶
1833 | 艾普拉唑磺酰化物（艾普拉唑杂质A－2-｛［（4-甲氧基-3-甲基）-2-吡啶基］甲基｝-磺酰基-5-（1氢-吡咯-1-基）-1氢-苯并咪唑 | / | 100909 | 瓶
1834 | 艾拉莫德 | 100mg | 101025 | 瓶
1835 | 大栀子 | 1 g | 660009 | 瓶
1836 | 格列喹酮 | 100mg | 100280 | 瓶
1837 | 伤寒沙门氏菌50071 | 支 | CMCC(B)50071 | 瓶
1838 | 木蝴蝶苷B | 20mg | 111915 | 瓶
1839 | 木棉花 | 2g | 121616 | 瓶
1840 | 硫酸氢小檗碱 | 100mg | 100453 | 瓶
1841 | 二甘醇 | 100mg | 101127 | 瓶
1842 | 酮洛芬 | 100mg | 100337 | 瓶
1843 | 驴源多肽A2 | 20mg | 112041 | 支
1844 | 磷酸吡哆醛 | 100mg | 100855 | 瓶
1845 | 乳香 | 0.5g | 120970 | 瓶
1846 | 盐酸吡格列酮 | 100mg | 100634 | 瓶
1847 | 丙酸倍氯米松 | 100 mg | 100119 | 瓶
1848 | 阿托酸6β-羟基-3α-托品酯（消旋山莨菪碱杂质Ⅰ） | 20 mg | 101135 | 瓶
1849 | 哥伦比亚琼脂对照培养基 | 8.8g/200ml/袋 | 135017 | 瓶
1850 | 苋菜红 | 50 mg | 510002 | 瓶
1851 | 13-乙基阿维A | 10 mg | 101207 | 瓶
1852 | 野牡丹 | 2g | 121426 | 瓶
1853 | 薄荷脑 | 100mg | 110728 | 瓶
1854 | 依普黄酮 | 100mg | 100941 | 瓶
1855 | D-无水葡萄糖 | 100 mg | 110833 | 瓶
1856 | 去羟肌苷 | 100mg | 140703 | 瓶
1857 | 鸟嘌呤 | 约 50mg | 140631 | 瓶
1858 | 白果 | 1g | 121144 | 瓶
1859 | 酒石酸艾芬地尔 | 100mg | 101229 | 瓶
1860 | 生脉提取物 | 10mg | 111935 | 瓶
1861 | m-甲酚-4，6-二磺酸铵（聚甲酚磺醛杂质） | 50mg | 100999 | 瓶
1862 | 水杨酸甲酯 | 约 1 ml | 110707 | 瓶
1863 | 可的松 | 50mg | 101128 | 瓶
1864 | 山梨酸 | 100mg | 190126 | 瓶
1865 | 绿包藤 | 1g | 121371 | 瓶
1866 | 磷酸吡哆醛丁咯地尔 | / | 100854 | 瓶
1867 | 人细小病毒B19核酸检测试剂国家参考品 | 1mL，26 支 | 370005 | 瓶
1868 | 水苏糖 | 20 mg | 112031 | 瓶
1869 | ▲甲基丙烯酸甲酯 | 1ml | 190017 | 瓶
1870 | 覆盆子 | 2 g | 121698 | 瓶
1871 | 熔点温度计（220℃~320℃） | / | 100916 | 瓶
1872 | 藕节 | 1g | 121580 | 瓶
1873 | 韭菜子 | 2g | 121358 | 瓶
1874 | 八角莲 | 1g | 121567 | 瓶
1875 | ■枸椽酸芬太尼 | 100mg | 171204 | 瓶
1876 | 普拉克索杂质I | 30mg | 510038 | 瓶
1877 | 氯氮平杂质C | 20 mg | 510158 | 瓶
1878 | 4-羟基苯甲酸 | 50mg | 101149 | 瓶
1879 | 乌药 | 1g | 121096 | 瓶
1880 | 五味子醇乙 | 10mg/支 | 112108 | 支
1881 | 川木通 | 0.5g | 121409 | 瓶
1882 | 盐酸舍曲林异构体检查用混合对照品 | 20mg | 171343 | 支
1883 | 西贝母碱苷 | 约 20 mg | 111917 | 瓶
1884 | 滨蒿内酯 | 20mg | 111511 | 瓶
1885 | ▲丙型肝炎病毒核酸国家参考品 | 21 支/套 | 300012 | 瓶
1886 | 盐酸文拉法辛杂质F | 20mg/支 | 510160 | 支
1887 | 磺胺二甲嘧啶 | 100mg | 100411 | 瓶
1888 | 尿囊素 | 50mg | 111501 | 瓶
1889 | 盐酸雷尼替丁 | 100 mg | 100163 | 瓶
1890 | 新霉胺 | 80mg | 130411 | 瓶
1891 | 白花丹茎叶 | 1 g | 660014 | 瓶
1892 | ■CHO细胞DNA含量测定国家标准品 | 93.6（μ g/ml,100μ l） | 270026 | 瓶
1893 | 甲氯噻嗪 | 100mg | 101227 | 瓶
1894 | 瑞格列奈 | 100mg | 100753 | 瓶
1895 | 亮蓝 | 20 mg | 112010 | 瓶
1896 | 石斛碱 | 约 20mg | 111876 | 瓶
1897 | ■重组人粒细胞巨噬细胞刺激因子活性测定国家标准品 | 180000(IU) | 270016 | 瓶
1898 | 黄芩苷 | 40 mg | 110715 | 瓶
1899 | 地舍平 | 100mg | 101226 | 瓶
1900 | 鞣花酸 | 20mg | 111959 | 瓶
1901 | 磺胺甲氧嗪 | 50mg | 510085 | 瓶
1902 | ■重组人粒细胞集落刺激因子蛋白含量测定国家标准品 | 215.4（μg | 270023 | 瓶
1903 | 米索前列醇 | 50 mg | 410004 | 瓶
1904 | 硫酸铁铵 | 300 mg | 111614 | 瓶
1905 | 对氨基苯甲酸 | 100mg | 100017 | 瓶
1906 | 紫堇灵 | 20mg | 111734 | 瓶
1907 | N-甲基-N-环己基-2-氨基苯甲胺盐酸盐（盐酸溴己新杂质C） | 20 mg | 101417 | 瓶
1908 | 孟鲁司特钠杂质C | 10mg | 510131 | 瓶
1909 | 诺氟沙星杂质B | 50mg | 130611 | 瓶
1910 | 大鼠冠状病毒抗体ELISA检测试剂盒 | 48T | 810017 | 瓶
1911 | 苦杏仁 | 2.5 g | 121554 | 瓶
1912 | 咪喹莫特 | 100mg | 100632 | 瓶
1913 | KRAS/NRAS/BRAF/PI3KCA基因突变检测国家参考品 | 36 支/套 其他 -70℃，避光 | 370025 | 瓶
1914 | 贝母素乙 | 约 20mg | 110751 | 瓶
1915 | 人细小病毒B19IgG抗体检测试剂国家参考品 | 200ul，25 支；500ul 1 支 | 370009 | 瓶
1916 | 香草酸 | 20mg | 110776 | 瓶
1917 | 硬脂酸聚烃氧（40）酯 | 0.5g/瓶 | 190149 | 瓶
1918 | 甘青青兰 | 1g | 121529 | 瓶
1919 | α-甲基吡啶 | 300mg | 100109 | 瓶
1920 | 泮托拉唑钠杂质A | 20mg/瓶 | 510111 | 瓶
1921 | 重楼皂苷II | 20 mg | 111591 | 瓶
1922 | 五倍子 | 0.5 g | 121078 | 瓶
1923 | 二丁醚 | 1ml | 190192 | 瓶
1924 | 中硼硅玻璃平均线热膨胀系数对照物质（供线热膨胀系数鉴别用－拉丝法 | 10g | 195026 | 瓶
1925 | 头孢米诺 | 100mg | 130508 | 瓶
1926 | 反式头孢曲松 | 50mg | 130660 | 瓶
1927 | 盐酸兰地洛尔异构体Ⅲ(4-[（2S）-2-羟基-3-[[2-[(4-吗啉羰基)氨基]乙基]氨基]丙氧基]苯丙酸[(4R)-2,2-二甲基-1,3-二氧戊环-4-基]甲酯盐酸盐） | 20mg | 101274 | 瓶
1928 | 氟康唑杂质I | 30mg | 130699 | 瓶
1929 | 节裂角茴香 | 1g | 121007 | 瓶
1930 | 布美他尼 | 100mg | 100173 | 瓶
1931 | 藁本 | 1g | 121128 | 瓶
1932 | 马来酸氨氯地平 | 100mg | 100712 | 瓶
1933 | ▲EB病毒衣壳抗原IgA抗体国家参考品 | 26 支/套 | 370002 | 瓶
1934 | 坎地沙坦酯 | 100 mg | 100685 | 瓶
1935 | 粉防己碱 | 20 mg | 110711 | 瓶
1936 | 紫苏叶 | 1 g | 120914 | 瓶
1937 | 十七烷酸甲酯 | 25mg | 190188 | 瓶
1938 | 对氨基酚 | 100mg | 100802 | 瓶
1939 | 琥珀酸 | 20 mg | 110896 | 瓶
1940 | 乙型肝炎病毒e抗原快速诊断试剂国家参考品 | 27 支/套 | 340001 | 瓶
1941 | 小鼠肺炎病毒抗体ELISA检测试剂盒 | 48T | 810006 | 瓶
1942 | ▲二甲基甲酰胺 | 0.5ml | 111617 | 瓶
1943 | 鹅不食草 | 1g | 121053 | 瓶
1944 | 异阿魏酸 | 20mg | 111698 | 瓶
1945 | DL-酒石酸 | 200mg/瓶 | 190072 | 瓶
1946 | 防风 | 1g | 120947 | 瓶
1947 | 阿达帕林 | 100mg | 100918 | 瓶
1948 | 地鼠淋巴细胞脉络丛脑膜炎病毒抗体ELISA检测试剂盒 | 48T | 810022 | 瓶
1949 | 荆芥穗 | 1g | 121424 | 瓶
1950 | 大红袍 | 1g | 121398 | 瓶
1951 | 乙酰哈巴苷 | 20mg | 111925 | 瓶
1952 | 盐酸多柔比星 | 100 mg | 130509 | 瓶
1953 | 月见草油 | 0.2ml | 111658 | 瓶
1954 | 甘氨酸 | 约 100mg/ 瓶 | 140689 | 瓶
1955 | 盐酸哌罗匹隆 | 100mg | 100896 | 瓶
1956 | ■HIV-1耐药性分析国家参考品 | 48 支/套 | 220018 | 瓶
1957 | 盐酸司他斯汀 | 100mg | 100686 | 瓶
1958 | 邻苯二甲酸 | 50mg | 100903 | 瓶
1959 | 四环素 | 200mg | 130306 | 瓶
1960 | 雷贝拉唑钠 | 400mg | 100658 | 瓶
1961 | 熊果酸 | 20 mg | 110742 | 瓶
1962 | 乙交酯丙交酯共聚物（7525） | 100mg | 190163 | 瓶
1963 | ▲苯胺 | 2 ml | 420009 | 瓶
1964 | 碘塞罗宁 | 50mg/瓶 | 410013 | 瓶
1965 | ▲正丁醇 | 1ml | 111743 | 瓶
1966 | 人工虎骨 | 0.5g | 121536 | 瓶
1967 | 卡那霉素B | 50mg | 130548 | 瓶
1968 | 炔诺酮 | 50mg | 100053 | 瓶
1969 | 豆腐果苷 | 100mg | 100385 | 瓶
1970 | 玄参 | 1 g | 121008 | 瓶
1971 | ■脑膜炎奈瑟氏菌诊断血清国家参考品29E | 支 | 210008 | 瓶
1972 | 乌拉地尔杂质A | 20mg | 100900 | 瓶
1973 | 茯苓 | 1 g | 121117 | 瓶
1974 | 土垄大白蚁巢 | 3g | 121563 | 瓶
1975 | 苯磺酸左旋氨氯地平 | 100mg | 100546 | 瓶
1976 | 人粒细胞刺激因子含量测定国家标准品 | 175.97μg/支 | 270040 | 支
1977 | 胸腺五肽 | 50mg | 140728 | 瓶
1978 | 竹叶椒根 | 2g | 121688 | 瓶
1979 | 邻苯二甲酸二正丁酯 | 1ml | 520009 | 瓶
1980 | 二氢辣椒素 | 20mg | 111666 | 瓶
1981 | 盐酸西布曲明 | 50mg | 100624 | 瓶
1982 | 蛤壳（文蛤） | 4 g | 121697 | 瓶
1983 | 洋金花 | 1g | 121058 | 瓶
1984 | 肠炎沙门氏菌50041 | 支 | CMCC(B)50041 | 瓶
1985 | 铁扫帚 | 4g | 121480 | 瓶
1986 | 芒果苷 | 20 mg | 111607 | 瓶
1987 | 二磷酸腺苷二钠 | 20mg/瓶 | 140809 | 瓶
1988 | 盐酸地芬尼多杂质（烯化合物) | 100mg | 101133 | 瓶
1989 | 洋葱伯克霍尔德菌群选择性琼脂对照培养基基础 | 12.32g/300mL，30 袋/盒 | 135023 | 盒
1990 | β-谷甾醇 | 20mg | 110851 | 瓶
1991 | 油菜花粉 | 1g | 121672 | 瓶
1992 | 盐酸地巴唑 | 100mg | 100420 | 瓶
1993 | 桑寄生 | 5g | 121075 | 瓶
1994 | 青蒿素 | 100mg | 100202 | 瓶
1995 | 1，3-丙二醇 | 100mg | 101126 | 瓶
1996 | 桃仁（山桃） | 1g | 121560 | 瓶
1997 | 磷酸川芎嗪 | 100mg | 100845 | 瓶
1998 | 恩曲他滨 | 100mg | 100873 | 瓶
1999 | 广枣 | 1g | 121334 | 瓶
2000 | 异烟酰胺（吡啶-4-甲酰胺） | 50mg | 130745 | 支
2001 | 呋喃西林 | 100mg | 101167 | 瓶
2002 | 鸡根 | 1 g | 660017 | 瓶
2003 | 依他尼酸 | 50mg | 100259 | 瓶
2004 | 西藏棱子芹 | 1g | 121527 | 瓶
2005 | 黄芫花 | 1g | 121321 | 瓶
2006 | 尿素、尿酸和总蛋白复合冰冻人血清 | 0.5ml | 360012 | 瓶
2007 | 葫芦巴 | 1g | 121609 | 瓶
2008 | 盐酸溴己新 | 100mg | 100427 | 瓶
2009 | 异丁司特 | 50mg | 100593 | 瓶
2010 | 平贝母 | 5g | 120924 | 瓶
2011 | 替尼泊苷 | 100mg | 100765 | 瓶
2012 | 富马酸依美斯汀 | 100mg | 100888 | 瓶
2013 | 漏芦（祁州漏芦） | 1g | 121036 | 瓶
2014 | 改良马丁对照培养基 | 11.4g/400m L，20 袋/盒 | 135002 | 瓶
2015 | 乙酰枸橼酸三丁酯 | 1ml | 190153 | 瓶
2016 | 钩端螺旋体诊断血清国家参考品 | 0.5ml，15 支/套 | 230011 | 瓶
2017 | 水杨酸镁 | 50mg | 100208 | 瓶
2018 | 蓍草 | 1g | 121671 | 瓶
2019 | 岗松 | 1g | 121223 | 瓶
2020 | 盐酸乙胺丁醇 | 100mg | 100165 | 瓶
2021 | 左炔诺孕酮 | 100mg | 100076 | 瓶
2022 | 胡椒(黑胡椒) | 0.5g | 121440 | 瓶
2023 | 青霉胺二硫化物 | 30mg | 130624 | 瓶
2024 | 盐酸妥拉唑林 | 50mg | 100343 | 瓶
2025 | 头孢氨苄 | 200mg | 130408 | 瓶
2026 | 红霉素 | 200mg | 130307 | 瓶
2027 | 格列波脲 | 30mg | 520026 | 瓶
2028 | 醋酸环丙孕酮 | 100mg | 100536 | 瓶
2029 | 湖贝甲素 | 20mg | 110859 | 瓶
2030 | 磷脂酰乙醇胺 | 25mg | 190006 | 瓶
2031 | 小叶黄杨 | 1.5g | 121721 | 瓶
2032 | 酸性红73 | 20mg | 111773 | 瓶
2033 | L-肌肽 | 50mg | 140771 | 瓶
2034 | 麝香酮 | 约 0.15ml | 110719 | 瓶
2035 | ■咖啡因 | 100mg | 171215 | 瓶
2036 | 商陆皂苷甲 | 20mg | 111922 | 瓶
2037 | 泼尼卡酯 | 50mg | 510018 | 瓶
2038 | 獐牙菜苦苷 | 约 20mg | 110785 | 瓶
2039 | 扎那米韦 | 100mg | 101238 | 瓶
2040 | 木鳖子 | 0.5g | 121418 | 瓶
2041 | 苘麻子 | 2g | 121602 | 瓶
2042 | 急性子 | 4g | 121606 | 瓶
2043 | 安乃近 | 200mg | 100002 | 瓶
2044 | 联苯苄醇 | 50mg | 100327 | 瓶
2045 | 山姜素 | 约 20mg | 110762 | 瓶
2046 | 硝苯地平杂质Ⅰ（2，6-二甲基-4-(2-硝基苯基)-3，5-吡啶二甲酸二甲酯 | 30mg | 100339 | 瓶
2047 | 吡嗪酰胺 | 100mg | 100178 | 瓶
2048 | 粪肠球菌（D群链球菌球菌） | 支 | CMCC32226 | 瓶
2049 | 独活 | 1g | 120940 | 瓶
2050 | 土木香 | 0.5g | 121090 | 瓶
2051 | 丝氨酸 | 100mg/瓶 | 140688 | 瓶
2052 | 盐酸多巴胺 | 200mg | 100070 | 瓶
2053 | 倍氯米松 | 50mg | 510007 | 瓶
2054 | （）原苏木素B | 20mg | 111882 | 瓶
2055 | 盐酸左西替利嗪 | 100mg | 100659 | 瓶
2056 | 阿法骨化醇 | 10mg | 100378 | 瓶
2057 | 芥酸甲酯 | 1ml | 190038 | 瓶
2058 | 替加氟 | 50 mg | 100468 | 瓶
2059 | 梧桐子 | 5g | 121459 | 瓶
2060 | 细叶远志皂苷 | 20mg | 111849 | 瓶
2061 | 牛至 | 0.5g | 121435 | 瓶
2062 | 枸橼酸三乙酯 | 1ml/瓶 | 190096 | 瓶
2063 | 川续断皂苷VI（木通皂苷D） | 20 mg | 111685 | 瓶
2064 | 右旋糖酐分子量标准（套） | 100mg/瓶 | 140637 | 瓶
2065 | 粪产碱杆菌40001 | 支 | CMCC(B)40001 | 瓶
2066 | 海可素II腙（雄酮-2,4-二硝基苯腙 | 10mg | 111570 | 瓶
2067 | 升麻素苷 | 20 mg | 111522 | 瓶
2068 | 脱苏氨醇8奥曲肽 | 2mg/瓶 | 140795 | 瓶
2069 | 双氯芬酸二乙胺 | 100mg | 100907 | 瓶
2070 | 豨莶草(豨莶) | 2g | 121572 | 瓶
2071 | 芒柄花素 | 约 20mg | 111703 | 瓶
2072 | 宽叶缬草 | 1g | 121307 | 瓶
2073 | 藤黄 | 0.1g | 121215 | 瓶
2074 | 吲哚美辛杂质I（2-甲基-5-甲氧基-1H-吲哚-3-乙酸） | 50 mg | 101352 | 瓶
2075 | 他唑巴坦 | 100mg | 130511 | 瓶
2076 | 野菊花 | 1g | 120995 | 瓶
2077 | 格列本脲杂质Ⅰ(4-[2-（5-氯-2-甲氧基苯甲酰氨基）乙基]苯磺酰胺) | 50mg | 100149 | 瓶
2078 | 黑心树 | 1 g | 660006 | 瓶
2079 | β-丙氨酸 | 20mg | 140783 | 瓶
2080 | 大豆磷脂酰胆碱 | 50mg | 190002 | 瓶
2081 | 杏香兔耳风 | 2g | 121722 | 瓶
2082 | 肠道病毒71型人免疫球蛋白国家标准品 | 330U，0.5ml | 280021 | 瓶
2083 | 肉毒E型抗毒素国家标准品 | 950IU | 260018 | 瓶
2084 | 氟氯西林 | 100mg | 130529 | 瓶
2085 | 土木香内酯 | 约 20 mg | 110760 | 瓶
2086 | 胡椒乙腈 | 50mg | 100175 | 瓶
2087 | 倒心盾翅藤 | 2 g | 660004 | 瓶
2088 | 金荞麦 | 1g | 121114 | 瓶
2089 | 仙鹤草 | 2 g | 120966 | 瓶
2090 | 克拉霉素 | 100mg | 130558 | 瓶
2091 | α-蒿甲醚 | 20mg | 101323 | 瓶
2092 | 氯霉素 | 100mg | 130303 | 瓶
2093 | 豚鼠仙台病毒抗体ELISA检测试剂盒 | 48T | 810021 | 瓶
2094 | 氟比洛芬 | 50mg | 100725 | 瓶
2095 | 丙硫氧嘧啶 | 100 mg | 100803 | 瓶
2096 | 雌酮 | 100mg | 100849 | 瓶
2097 | 毛鸡骨草 | 1g | 121794 | 支
2098 | 二十碳五烯酸乙酯 | 1ml | 140726 | 瓶
2099 | 盐酸硫必利 | 100mg | 100459 | 瓶
2100 | 广藿香 | 1g | 121135 | 瓶
2101 | 兔仙台病毒抗体ELISA检测试剂盒 | 48T | 810027 | 瓶
2102 | 肉桂叶 | 0.5 g | 121437 | 瓶
2103 | 黑蚂蚁 | 1g | 121226 | 瓶
2104 | 白前 | 2 g | 121442 | 瓶
2105 | 帕拉米韦三水合物 | 100mg | 101260 | 瓶
2106 | 那莫西地那非 | 30 mg | 520040 | 瓶
2107 | ▲苯 | 1ml | 130109 | 瓶
2108 | 胜红蓟 | 10g | 121668 | 瓶
2109 | 沙棘油 | 0.2ml | 111627 | 瓶
2110 | 胆维丁 | 100mg | 100493 | 瓶
2111 | 异长春花苷内酰胺 | 20mg | 111778 | 瓶
2112 | 4-N-去甲基安乃近 | 100mg | 100054 | 瓶
2113 | 次黄嘌呤 | 20mg | 140661 | 瓶
2114 | 盐酸曲普利啶 | 100mg | 101063 | 瓶
2115 | 葡醛内酯 | 50mg | 101093 | 瓶
2116 | 胡薄荷酮 | 约 0.2 ml | 111706 | 瓶
2117 | 棉酚 | 20mg | 111517 | 瓶
2118 | 羧甲司坦 | 100mg | 100246 | 瓶
2119 | 缬氨酸 | 100mg/瓶 | 140681 | 瓶
2120 | 反三碘甲腺原氨酸(rT3) | 23ng | 150552 | 瓶
2121 | 依达拉奉 | 100mg | 100620 | 瓶
2122 | 金龙胆草提取物 | 500mg | 111608 | 瓶
2123 | 鼠疫噬菌体参考品 | 0.5 mL | 230031 | 瓶
2124 | 重楼（云南重楼） | 规格 1g | 121157 | 瓶
2125 | 去氢木香内酯 | 20 mg | 111525 | 瓶
2126 | 1-[(四氢呋喃-2-基)甲酰基]哌嗪（盐酸特拉唑嗪杂质Ⅴ) | 30 mg | 420028 | 瓶
2127 | 琥珀酸舒马普坦 | 100mg | 100603 | 瓶
2128 | 门冬酰胺 | 50mg | 140747 | 瓶
2129 | 二乙氨基前他达拉非 | 30 mg | 520043 | 瓶
2130 | 地稔 | 1g | 121239 | 瓶
2131 | 银杏叶 | 1g | 121160 | 瓶
2132 | 盐酸氯己定 | 100mg | 100400 | 瓶
2133 | 川楝子 | 1g | 121464 | 瓶
2134 | 矮地茶 | 1g | 121213 | 瓶
2135 | 头孢曲松杂质C | 50mg | 130661 | 瓶
2136 | 维采宁-1 | 10mg/支 | 112095 | 支
2137 | 白鲜皮 | 1g | 120978 | 瓶
2138 | 替勃龙 | 100 mg | 410005 | 瓶
2139 | 尿素 | 100mg | 100288 | 瓶
2140 | 头孢克洛 | 100mg | 130481 | 瓶
2141 | 佩兰 | 1g | 121113 | 瓶
2142 | ■钠钙玻璃平均线热膨胀系数对照物质（供仪器校准用） | 20mm（Ф 5~6mm）、 50mm（Ф 5~6mm） | 195029 | 瓶
2143 | 莫诺苷 | 约 20 mg | 111998 | 瓶
2144 | 蓖麻油酸 | 约 0.1 ml | 111929 | 瓶
2145 | 大肠埃希氏菌44102 | 支 | CMCC(B)44102 | 瓶
2146 | 腺嘌呤 | 20mg | 110886 | 瓶
2147 | 臭灵丹 | 1g | 121231 | 瓶
2148 | N-甲基-N-环己基-2-氨基-5-溴苯甲胺盐酸盐（盐酸溴己新杂质D） | 20 mg | 101418 | 瓶
2149 | 乌灵菌粉 | 2g | 121605 | 瓶
2150 | 酮康唑杂质E | 30mg | 130685 | 瓶
2151 | 金黄色葡萄球菌26003 | 支 | CMCC(B)26003 | 瓶
2152 | 对乙酰氨基酚 | 1g | 100018 | 瓶
2153 | 乙酰谷酰胺 | 100mg | 100859 | 瓶
2154 | 4-甲基咪唑 | 250mg | 190150 | 瓶
2155 | 贝诺酯 | 100mg | 100225 | 瓶
2156 | 二缩三丙二醇 | 1ml | 190021 | 瓶
2157 | 硫酸肼 | 100mg | 101117 | 瓶
2158 | ▲乙型脑炎病毒免疫血清国家参考试剂（阴性） | 0.5ml | 250012 | 瓶
2159 | (R,S)-告依春 | 约 20 mg | 111753 | 瓶
2160 | ■蒂巴因 | 50mg | 171216 | 瓶
2161 | 红豆蔻 | 1 g | 121012 | 瓶
2162 | 尼群地平 | 100mg | 100585 | 瓶
2163 | 马尾黄连 | 2g | 660059 | 支
2164 | 对苯二甲酸二甲酯 | 0.5g | 510052 | 瓶
2165 | 杆菌肽 | 100mg | 130320 | 瓶
2166 | 莪术醇 | 100mg | 100185 | 瓶
2167 | 胆盐乳糖对照培养基 | 3.6/100mL,50 袋/盒 | 135006 | 瓶
2168 | 4-甲基伞形酮葡糖苷酸（MUG）对照培养基 | 2.3g/100ml | 135012 | 瓶
2169 | 甲型溶血性链球菌32213 | 支 | CMCC(B)32213 | 瓶
2170 | 白杨素 | 20mg | 111701 | 瓶
2171 | 沙棘 | 4g | 121519 | 瓶
2172 | 盐酸乙哌立松 | 100mg | 100986 | 瓶
2173 | 地鼠肺炎病毒抗体ELISA检测试剂盒 | 48T | 810025 | 瓶
2174 | 茵陈[茵陈蒿（绵茵陈）] | 1.5g | 121555 | 瓶
2175 | 肺炎克雷伯氏菌46117 | 支 | CMCC(B)46117 | 瓶
2176 | 黄精(黄精) | 1g | 121341 | 瓶
2177 | 桃枝 | 0.5g | 121601 | 瓶
2178 | 卡培他滨杂质A | 50 mg | 420048 | 瓶
2179 | 脯氨酸 | 20mg | 111659 | 瓶
2180 | 广防己 | 3g | 120919 | 瓶
2181 | 促甲状腺素(TSH) | 3 支/套， 0.5ml | 1803 | 瓶
2182 | 积雪草苷 | 20mg | 110892 | 瓶
2183 | 硝酸盐阴性不动杆菌25001 | 支 | CMCC(B)25001 | 瓶
2184 | 磺胺氯哒嗪 | 50mg | 510082 | 瓶
2185 | 玉米琼脂对照培养基 | 5.1g/300ml/袋 | 135018 | 瓶
2186 | 预知子（三叶木通） | 2g | 121492 | 瓶
2187 | 一点红 | 3 g | 121359 | 瓶
2188 | 发酵冬虫夏草菌粉(Cs-C-Q80) | 0.5g | 121612 | 瓶
2189 | γ－氨酪酸 | 20mg | 140723 | 瓶
2190 | 1-甲基海因 | 20mg | 111836 | 瓶
2191 | 枸杞子 | 0.5g | 121072 | 瓶
2192 | 京大戟 | 1g | 121675 | 瓶
2193 | 卡介苗1mg/ml参考浓度标准 | 4.5ml | 230006 | 瓶
2194 | 盐酸丁卡因杂质（对丁氨基苯甲酸） | 50mg | 101183 | 瓶
2195 | 盐酸赖氨酸 | 100mg | 140673 | 瓶
2196 | 硬脂酸 | 200mg | 190032 | 瓶
2197 | 救必应 | 4g | 121076 | 瓶
2198 | 盐酸克仑特罗 | 50mg | 100072 | 瓶
2199 | 汉桃叶 | 3 g | 121575 | 瓶
2200 | 酪蛋白 | 约 7g/瓶 | 140601 | 瓶
2201 | 自然铜(醋煅） | 1g | 121648 | 瓶
2202 | 10-羟基-2-癸烯酸 | 约 30mg | 110812 | 瓶
2203 | 海藻糖 | 200mg | 190073 | 瓶
2204 | ■大肠杆菌菌体蛋白含量测定国家参考品 | 204（μg） | 270012 | 瓶
2205 | 氟哌利多 | 100mg | 100085 | 瓶
2206 | 酮亮氨酸钙 | 220mg/瓶 | 140806 | 瓶
2207 | 箭根薯 | 1g | 121400 | 瓶
2208 | D-葡萄糖醛酸 | 100mg/瓶 | 140648 | 瓶
2209 | 磺胺对甲氧嘧啶 | 50mg | 510095 | 瓶
2210 | 阿托伐他汀钙杂质E | 30mg | 101286 | 瓶
2211 | 生物素 | 100mg | 100291 | 瓶
2212 | 氯沙坦钾 | 100mg | 100597 | 瓶
2213 | 罗库溴铵杂质I（3α-羟基-2β-（4-吗啉基）-16β-（1-吡咯烷基）-5α-雄甾烷-17β-乙酸） | 20 mg | 101362 | 瓶
2214 | 鸭跖草 | 0.5g | 121663 | 瓶
2215 | 花生红衣 | 2g | 121491 | 瓶
2216 | 金诺芬 | 100mg | 100272 | 瓶
2217 | 人血白蛋白国家对照品 | 20%，3.0ml | 280023 | 瓶
2218 | 地鼠仙台病毒抗体ELISA检测试剂盒 | 48T | 810023 | 瓶
2219 | 西洛他唑 | 100mg | 100363 | 瓶
2220 | 甲异靛 | 100mg | 101055 | 瓶
2221 | 正十九烷 | 0.2ml | 111675 | 瓶
2222 | 氨鲁米特 | 50mg | 100276 | 瓶
2223 | 柘木 | 10g | 121237 | 瓶
2224 | 船形乌头 | 1g | 121236 | 瓶
2225 | 20（S）-原人参三醇 | 20mg | 111755 | 瓶
2226 | 去氢二异丁香酚 | 20mg | 111838 | 瓶
2227 | 盐酸多巴酚丁胺 | 500mg | 101185 | 瓶
2228 | 车前草（车前） | 1g | 121543 | 瓶
2229 | ■霍乱小川型血清国家参考品 | 5ml | 240008 | 瓶
2230 | 邻苯二甲酸二正己酯 | 0.5ml | 520014 | 瓶
2231 | 雌二醇 | 100mg | 100182 | 瓶
2232 | ▲丙型肝炎病毒抗体快速检测试剂国家参考品 | 45 支/套 0.3ml | 300013 | 瓶
2233 | 密蒙花 | 1g | 121509 | 瓶
2234 | ▲斑蝥素 | 20mg | 110783 | 瓶
2235 | 土鳖虫（地鳖） | 1g | 121533 | 瓶
2236 | ▲二乙醇胺 | 1ml | 190061 | 瓶
2237 | 盐酸特比萘芬 | 100mg | 100563 | 瓶
2238 | 尼扎替丁 | 100 mg | 100853 | 瓶
2239 | 双酚A | 50mg | 195003 | 瓶
2240 | 碘塞罗宁钠 | 50mg | 410014 | 瓶
2241 | 头孢替唑 | 100mg | 130510 | 瓶
2242 | 奥利司他 | 100mg | 520027 | 瓶
2243 | 氯化两面针碱 | 20 mg | 110848 | 瓶
2244 | 酒石酸长春瑞滨 | 50mg | 100537 | 瓶
2245 | 三糖铁琼脂对照培养基 | 12.7g/200m L，30 袋/盒 | 135028 | 瓶
2246 | 小茴香 | 2 g | 121198 | 瓶
2247 | 麦芽五糖 | 10 mg | 112017 | 瓶
2248 | ▲Vero细胞DNA定量国家参考品（限杂交法） | 0.5ml | 250015 | 瓶
2249 | 人参二醇 | 20mg | 110701 | 瓶
2250 | 毛两面针素 | 20 mg | 111531 | 瓶
2251 | N-乙烯-2-吡咯烷酮 | 1ml | 190012 | 瓶
2252 | 蓖麻碱 | 约 20 mg | 111964 | 瓶
2253 | 美罗培南 | 100 mg | 130506 | 瓶
2254 | 浮萍 | 1g | 121608 | 瓶
2255 | 虫草素 | 20mg | 110858 | 瓶
2256 | 丙谷胺 | 100mg | 100176 | 瓶
2257 | 黄连（黄连） | 0.5g/支 | 121752 | 支
2258 | 党参炔苷 | 10mg | 111732 | 瓶
2259 | 环磷腺苷 | 50mg/瓶 | 140709 | 瓶
2260 | 2-乙基己酸 | 0.5ml | 130561 | 瓶
2261 | 异型南五味子丁素 | 20mg | 111801 | 瓶
2262 | 胡黄连 | 0.5 g | 121073 | 瓶
2263 | 游离甲状腺素 | 380fmol | 150001 | 瓶
2264 | ▲卡介苗活菌数检测用参考品 | 0.25 mg | 230025 | 瓶
2265 | 柠檬酸 | 30mg | 111679 | 瓶
2266 | 千金子素L3 | 20mg | 111791 | 瓶
2267 | 宽筋藤 | 1g | 121391 | 瓶
2268 | 三七总皂苷 | 约 100mg | 110870 | 瓶
2269 | 可溶性淀粉 | 8g | 140602 | 瓶
2270 | 天麻素杂质Ⅰ4-(3,4,5-三羟基-6-羟甲基)-四氢-2H-吡喃-2-基氧基苯甲醛 | 30mg | 101416 | 瓶
2271 | 比阿培南 | 50mg | 130578 | 瓶
2272 | 2-丁醇 | 1ml | 190193 | 瓶
2273 | 茚地那韦 | 100mg | 100637 | 瓶
2274 | 刺梨果 | 1g | 121356 | 瓶
2275 | 一磷酸腺苷钠 | 20mg | 140719 | 瓶
2276 | 酚磺乙胺 | 100mg | 100134 | 瓶
2277 | 细胞色素C | 4mg | 140670 | 瓶
2278 | 灯台叶 | 5g | 121259 | 瓶
2279 | 盐酸咪达普利 | 100mg | 100748 | 瓶
2280 | 吲哚-3-甲酸 | 100 mg | 100788 | 瓶
2281 | 芫花素 | 20mg | 111899 | 瓶
2282 | 沙丁胺醇 | 100 mg | 100204 | 瓶
2283 | 盐酸阿可乐定（曾用名：盐酸安普乐定） | 50mg | 100652 | 瓶
2284 | 马来酸依那普利 | 100mg | 100705 | 瓶
2285 | 奥氮平杂质D | 20mg | 510122 | 瓶
2286 | 北刘寄奴 | 5 g | 121726 | 瓶
2287 | 维生素B1 | 100mg | 100390 | 瓶
2288 | 百部（对叶百部） | 2g | 121221 | 瓶
2289 | 蟾毒灵 | 20mg | 111981 | 瓶
2290 | 仙茅 | 2g | 121505 | 瓶
2291 | 奥沙普秦 | 100mg | 100353 | 瓶
2292 | 桤木酮 | 约 20mg | 111830 | 瓶
2293 | L－谷氨酸 | 100mg | 111576 | 瓶
2294 | 瓜子金 | 1g | 121366 | 瓶
2295 | 苦玄参苷IA | 20mg | 111745 | 瓶
2296 | 福氏志贺氏菌51571 | 支 | CMCC(B)51571 | 瓶
2297 | 曲匹地尔 | 50mg | 100440 | 瓶
2298 | 环吡酮胺 | 50 mg | 100232 | 瓶
2299 | 万古霉素 | 150mg | 130360 | 瓶
2300 | 牡荆油 | 0.2ml | 111547 | 瓶
2301 | 生姜油 | 0.2ml | 111543 | 瓶
2302 | 川射干 | 1g | 121548 | 瓶
2303 | 迷迭香酸 | 20 mg | 111871 | 瓶
2304 | 青风藤 | 2 g | 121251 | 瓶
2305 | 氢溴酸力克拉敏 | 50mg | 101130 | 瓶
2306 | 水杨酸 | 100mg | 100106 | 瓶
2307 | 西红花 | 0.5g | 121009 | 瓶
2308 | 达那唑 | 100mg | 100126 | 瓶
2309 | 普拉克索杂质II | 30mg | 510039 | 瓶
2310 | 金刚烷 | 500mg | 101189 | 瓶
2311 | 烈香杜鹃油 | 约 0.2 mL | 610008 | 瓶
2312 | 羟苯磺酸钙 | 100mg | 100573 | 瓶
2313 | 总银杏酸 | 约 30 mg/套 | 111594 | 瓶
2314 | 白术 | 0.5g | 120925 | 瓶
2315 | 盐酸氨溴索 | 100 mg | 100599 | 瓶
2316 | 刺柏叶 | 1g | 660002 | 瓶
2317 | 左旋樟脑 | 约 100 mg | 111749 | 瓶
2318 | 凝血酶 | 1180 单位/ 瓶 | 140625 | 瓶
2319 | 盐酸异丙肾上腺素 | 50mg | 100166 | 瓶
2320 | ■脊髓灰质炎疫苗病毒滴定国家参考品Ⅲ型 | 0.5ml/瓶 | 310003 | 瓶
2321 | 富马酸酮替芬杂质I（10-甲氧基-4-（1-甲基-4-哌啶基）-4H-苯并[4.5]环庚[1.2-b]噻吩-4-醇） | 50mg | 101141 | 瓶
2322 | N-乙酰-半胱氨酰1-鲑降钙素 | 2mg/瓶 | 140793 | 瓶
2323 | 枳壳 | 0.5 g | 120981 | 瓶
2324 | 微黄色奈瑟氏菌 | 支 | CMCC29109 | 瓶
2325 | 比卡鲁胺 | 100 mg | 100627 | 瓶
2326 | N-苯甲酰基西布曲明 | 30 mg | 520051 | 瓶
2327 | 磷脂酰肌醇 | 25mg | 190004 | 瓶
2328 | ■包虫IgG抗体诊断试剂用冻干免疫血清国家参考品 | 0.5ml | 230029 | 瓶
2329 | ▲皮上划痕用鼠疫、布氏、炭疽活疫苗浓度测定通用参考品 | 4.0ml（液 体） | 230035 | 瓶
2330 | 盐酸马普替林 | 100mg | 100260 | 瓶
2331 | 五味藤 | 0.5g | 121645 | 瓶
2332 | 黄芪甲苷 | 约 20 mg | 110781 | 瓶
2333 | 重组人胰岛素 | 25mg | 140633 | 瓶
2334 | 沙利度胺 | 100mg | 100504 | 瓶
2335 | 恩诺沙星 | 20mg | 510117 | 瓶
2336 | 阿多尼弗林碱 | 5ml | 111877 | 瓶
2337 | 甲硫酸新斯的明 | 50mg | 100550 | 瓶
2338 | 桔梗 | 1 g | 121028 | 瓶
2339 | 戊酸氢化可的松 | 50mg | 510015 | 瓶
2340 | 盐酸水苏碱 | 约 20mg | 110712 | 瓶
2341 | 水金凤 | 2g | 121382 | 瓶
2342 | 20(S)-人参皂苷Rg2 | 20mg | 111779 | 瓶
2343 | 三白草酮 | 20mg | 111863 | 瓶
2344 | 生长激素 | 2.3mIU | 150534 | 瓶
2345 | ■盐酸曲马多 | 100mg | 171242 | 瓶
2346 | 阿胶 | 0.5g | 121274 | 瓶
2347 | 山芝麻 | 2.5g | 121088 | 瓶
2348 | 盐酸艾司洛尔 | 100mg | 100749 | 瓶
2349 | 麦芽三糖 | 100mg | 100274 | 瓶
2350 | 水杨酰胺 | 100mg | 100485 | 瓶
2351 | 款冬酮 | 约 20mg | 111884 | 瓶
2352 | L-焦谷氨酰-L-丙氨酸 | 30mg | 140762 | 瓶
2353 | ▲乙型肝炎病毒表面抗原（HBsAg）国家参考品 | 33 支/套 | 300003 | 瓶
2354 | 花椒 | 2g | 121106 | 瓶
2355 | 柠檬苦素（吴茱萸内酯） | 约 20 mg | 110800 | 瓶
2356 | 山柰 | 0.5g | 121504 | 瓶
2357 | 丁香 | 0.5g | 121039 | 瓶
2358 | 紫菀酮 | 约 20 mg | 111581 | 瓶
2359 | 乙水杨胺 | 100mg | 100394 | 瓶
2360 | 盐酸妥洛特罗 | 50mg | 100472 | 瓶
2361 | 八角枫 | 5g | 121329 | 瓶
2362 | 3’-氯-3’-脱氧胸苷（齐多夫定杂质） | 50mg | 101224 | 瓶
2363 | 苦参碱 | 20mg | 110805 | 瓶
2364 | ▲新乌头碱 | 约 20mg | 110799 | 瓶
2365 | γ-亚麻酸甲酯 | 约 0.2 ml | 110898 | 瓶
2366 | 1-（4-羟基-6，7-二甲氧基-2-喹唑啉基）-4-[（四氢呋喃基）碳酰基]-哌嗪（盐酸特拉唑嗪杂质III） | 30 mg | 420026 | 瓶
2367 | 去乙酰车叶草酸甲酯 | 20 mg | 111786 | 瓶
2368 | 硝酸咪康唑 | 100 mg | 100213 | 瓶
2369 | 曲安西龙双醋酸酯 | 50mg | 510009 | 瓶
2370 | 本芴醇杂质Ι｛（RS，Z）-2-（二丁基氨基）-2-[2,7-二氯-9-（4-氯苯基亚甲基）9H-芴-4-基]乙醇｝ | 50mg | 101322 | 瓶
2371 | 硫必利杂质B【2－甲氧基－5－甲磺 酰基苯甲酸甲酯】 | 50mg | 100458 | 瓶
2372 | 荧光母素 | 50 mg | 100075 | 瓶
2373 | ■匹莫林 | 50mg | 100083 | 瓶
2374 | 血清白蛋白(牛) | 21.8mg/瓶 | 140619 | 瓶
2375 | 门冬氨酸钾 | 25mg | 140757 | 瓶
2376 | 吴茱萸碱 | 约 20 mg | 110802 | 瓶
2377 | 拉氧头孢 | 100mg | 130590 | 瓶
2378 | 青霉素酶（盒） | 2mL，10 支/ 盒 | 130441 | 瓶
2379 | 溪黄草（线纹香茶菜） | 0.5g | 121488 | 瓶
2380 | 左羟丙哌嗪杂质（苯基哌嗪） | 约 100mg | 101343 | 瓶
2381 | 1,6-脱水-β-D-葡萄糖 | 约 200mg/ 瓶 | 190121 | 瓶
2382 | 安五脂素 | 约 20mg | 111844 | 瓶
2383 | 醋酸辛酯（乙酸辛酯） | 约 0.5 ml | 111671 | 瓶
2384 | 盐酸莫西沙星对映异构体 | 30mg | 510179 | 支
2385 | 返魂草（麻叶千里光） | 5g | 120948 | 瓶
2386 | 柠檬烯 | 200mg | 100470 | 瓶
2387 | 门冬胰岛素 | 25mg | 410011 | 瓶
2388 | 泛硫乙胺 | 100mg | 100917 | 瓶
2389 | 邻苯二甲酸二乙酯 | 1ml | 190047 | 瓶
2390 | 异荭草苷 | 约 20 mg | 111974 | 瓶
2391 | 第一代禽流感病毒H7N9核酸参考品 | 20 支/套 | 370001 | 瓶
2392 | 连翘苷 | 20 mg | 110821 | 瓶
2393 | 己烯雌酚 | 100mg | 100033 | 瓶
2394 | 头孢米诺系统适用性对照品 | 30mg | 130667 | 瓶
2395 | 单硝酸异山梨酯 | 100mg | 100694 | 瓶
2396 | 没食子酸 | 约 30mg | 110831 | 瓶
2397 | 碘海醇 | 100mg | 100949 | 瓶
2398 | 扑米酮 | 50mg | 100331 | 瓶
2399 | 异维A酸 | 100mg | 100224 | 瓶
2400 | 5-巯基-1-磺酸甲基四唑(3-TSA) | 50mg | 130597 | 瓶
2401 | 刺玫果 | 2 g | 121255 | 瓶
2402 | 半乳糖 | 300mg | 100226 | 瓶
2403 | 醋酸氢化可的松 | 100mg | 100013 | 瓶
2404 | 夫拉扎勃（原：呋咱甲氢龙） | 50mg | 100387 | 瓶
2405 | 灰黄霉素 | 200mg | 130426 | 瓶
2406 | 丹参素钠 | 20mg | 110855 | 瓶
2407 | 盐酸拉贝洛尔 | 100mg | 100484 | 瓶
2408 | 西达本胺 | 100mg | 420001 | 瓶
2409 | 环黄芪醇 | 20 mg | 111973 | 瓶
2410 | ■大肠杆菌DNA含量测定国家标准品 | 96.2（μ g/ml,100μ l） | 270027 | 瓶
2411 | 通关藤 | 2 g | 121522 | 瓶
2412 | ▲肠道病毒71型中和抗体标准品 | 冻干剂 1000U／ml | 300017 | 瓶
2413 | 非普拉宗 | 50mg | 100487 | 瓶
2414 | 羊耳菊 | 2g | 121583 | 瓶
2415 | 干蟾皮 | 0.5g | 120963 | 瓶
2416 | 奥沙利铂左旋异构体 | 25mg | 101102 | 瓶
2417 | 盐酸羟甲唑啉 | 100mg | 100253 | 瓶
2418 | 五氟利多 | 100mg | 171264 | 瓶
2419 | 麦迪霉素 | 200mg | 130337 | 瓶
2420 | ▲氯乙烯溶液 | 1ml | 195141 | 支
2421 | 前列腺特异性抗原 | 3 支/套， 0.5ml | 1852 | 瓶
2422 | 沉香 | 1g | 121222 | 瓶
2423 | 木兰脂素 | 20mg | 110882 | 瓶
2424 | 盐酸曲唑酮杂质D | 20mg | 510148 | 瓶
2425 | 卡托普利 | 100mg | 100318 | 瓶
2426 | 紫荆皮（美丽胡枝子） | 1 g | 121692 | 瓶
2427 | 林可霉素 | 100mg | 130432 | 瓶
2428 | 盐酸埃他卡林 | 100mg | 101084 | 瓶
2429 | 吡唑（扎那米韦杂质） | 50mg | 101240 | 瓶
2430 | 糖类抗原125 | 3 支/套， 0.5ml | 1846 | 瓶
2431 | 氧化锌 | 100mg | 111619 | 瓶
2432 | 伏立康唑 | 100mg | 100862 | 瓶
2433 | 环磷酰胺 | 100 mg | 100234 | 瓶
2434 | 九里香酮 | 20mg | 111552 | 瓶
2435 | ▲乙型脑炎灭活疫苗效力试验国家参考品 | 0.5ml | 250010 | 瓶
2436 | 变形杆菌49027 | 支 | CMCC(B)49027 | 瓶
2437 | 表儿茶素 | 20mg | 110878 | 瓶
2438 | 异钩藤碱 | 约 20mg | 111927 | 瓶
2439 | 原阿片碱 | 20mg | 110853 | 瓶
2440 | 4'-去甲基鬼臼毒素 | 20mg | 111792 | 瓶
2441 | 盐酸齐拉西酮 | 100mg | 100865 | 瓶
2442 | 水蒸气透过量标准膜（中阻隔） | 15cm15cm | 195021 | 瓶
2443 | 黄连(三角叶黄连） | 0.5 g | 120913 | 瓶
2444 | 3’-去氧肌苷 | 5mg | 140813 | 瓶
2445 | 天然冰片（右旋龙脑） | 约 50 mg | 111688 | 瓶
2446 | 白花蛇舌草 | 1 g | 121183 | 瓶
2447 | 芡实 | 3g | 121421 | 瓶
2448 | 甲磺酸阿帕替尼 | 100mg | 101253 | 瓶
2449 | 吗替麦考酚酯杂质A〔2-(吗啉-4-基)乙基(4E)-6-(4,6-二羟基-7-甲基-3-氧-1,3-二氢异苯并呋喃-5-基)-4-甲基己烯酸酯〕 | 20mg | 101350 | 瓶
2450 | 羟苯乙酯 | 100mg | 100847 | 瓶
2451 | 硫酸双肼屈嗪 | 100mg | 100514 | 瓶
2452 | 旋覆花 | 2.0g | 121125 | 瓶
2453 | 盐酸萘甲唑啉 | 100mg | 100111 | 瓶
2454 | 骆驼篷子 | 1g | 121642 | 瓶
2455 | 甲睾酮 | 100 mg | 100172 | 瓶
2456 | 对二甲氨基苯甲醛 | 20mg | 110791 | 瓶
2457 | 钩藤(钩藤) | 1g | 121190 | 瓶
2458 | 远志口山酮Ⅲ | 20 mg | 111850 | 瓶
2459 | 磺胺异恶唑 | 50mg | 510094 | 瓶
2460 | 左旋紫草素 | 20mg | 110769 | 瓶
2461 | ▲苯甲酰次乌头原碱 | 20mg | 111796 | 瓶
2462 | 莫西沙星杂质I | 25mg | 510074 | 瓶
2463 | 葡醛酸钠 | 100mg | 100495 | 瓶
2464 | 细菌内毒素国家标准品（细菌内毒素检测用） | 9000EU | 150800 | 瓶
2465 | 海金沙 | 1g | 121607 | 瓶
2466 | 白喉类毒素国家标准品（效价测定） | 冻干剂 | 260031 | 瓶
2467 | 醋酸曲安奈德 | 100mg | 100125 | 瓶
2468 | 灵芝孢子（赤芝） | 0.5 g | 121701 | 瓶
2469 | ▲柯萨奇病毒A组16型（CA16）抗原国家标准品 | 0.5ml | 300019 | 瓶
2470 | 明党参 | 1g | 121112 | 瓶
2471 | ▲人脲原体核酸检测国家参考品 | 42 支/套， 500μl | 360009 | 瓶
2472 | 人参皂苷Ro | 约 20 mg | 111903 | 瓶
2473 | 氧气透过量标准膜（中阻隔） | 15cm15cm | 195018 | 瓶
2474 | 双甲酚磺酸铵(聚甲酚磺醛杂质) | 30mg | 101001 | 瓶
2475 | 破伤风抗毒素国家标准品（效力） | 900IU | 260013 | 瓶
2476 | 菊苣（毛菊苣） | 2g | 121388 | 瓶
2477 | 爵床 | 2g | 121176 | 瓶
2478 | 硫酸普拉睾酮钠 | 100mg | 100329 | 瓶
2479 | 西贝母碱 | 约 20mg | 110767 | 瓶
2480 | 当药苷 | 20mg | 111742 | 瓶
2481 | 磷霉素 | 200mg | 130350 | 瓶
2482 | 喷昔洛韦 | 100mg | 100769 | 瓶
2483 | 咖啡酸 | 20mg | 110885 | 瓶
2484 | 异丁醇 | 1ml | 190194 | 瓶
2485 | 乙酰枸橼酸三乙酯 | 0.5ml | 190097 | 瓶
2486 | 艾叶 | 1g | 121345 | 瓶
2487 | 非那雄胺 | 100mg | 100611 | 瓶
2488 | ▲戊型肝炎病毒IgG抗体国家参考品 | 42 支/套 | 300014 | 瓶
2489 | 枸橼酸托烷司琼 | 100 mg | 420013 | 瓶
2490 | 战骨 | 8g | 121564 | 瓶
2491 | ▲乙型肝炎病毒核心抗体（Anti-HBc）国家参考品 | 32 支/套 | 300007 | 瓶
2492 | 1,3-萘二酚 | 50mg | 130573 | 瓶
2493 | 促黄体生成素(LH) | 3 支/套， 0.5ml | 1809 | 瓶
2494 | 3,4,5-三甲氧基苯甲酸 | 50 mg | 100617 | 瓶
2495 | ▲甲基丙烯酸 | 1ml | 190016 | 瓶
2496 | 鹰嘴豆芽素A | 20mg | 111708 | 瓶
2497 | 卫矛醇 | 20mg | 111781 | 瓶
2498 | 青霉素 | 100mg | 130437 | 瓶
2499 | 白蔹 | 2g | 121498 | 瓶
2500 | 月桂酰聚氧乙烯（6）甘油酯 | 50mg/瓶 | 190145 | 瓶
2501 | 赛洛多辛 | 100 mg | 420042 | 瓶
2502 | 鸡冠花 | 2g | 121110 | 瓶
2503 | 小鼠呼肠孤病毒3型抗体ELISA检测试剂盒 | 48T | 810007 | 瓶
2504 | 一缩二丙二醇 | 1ml | 190020 | 瓶
2505 | 奥拉米特 | 100mg | 100442 | 瓶
2506 | 飞龙掌血根皮 | 1g | 121410 | 瓶
2507 | 银杏叶总内酯对照提取物 | 约 80 mg | 610017 | 瓶
2508 | 肉苁蓉（管花肉苁蓉） | 1g | 121276 | 瓶
2509 | 碘佛醇杂质Ⅱ（N,N'-双（2,3-二羟丙基）-5-(2-(2-羟乙酰胺基)-2-氧代乙氧基)-2,4,6-三碘-1,3-苯二甲酰胺） | 50mg | 101332 | 瓶
2510 | 贝那普利拉 | 30mg | 100771 | 瓶
2511 | N-乙酰-L-色氨酸 | 300 mg/瓶 | 140801 | 瓶
2512 | 紫草茸 | 0.5g | 121052 | 瓶
2513 | N,N-二甲基苯胺 | 0.2ml | 101042 | 瓶
2514 | 12-羟基硬脂酸甲酯 | 25mg | 190040 | 瓶
2515 | 萘丁美酮 | 100mg | 101003 | 瓶
2516 | 香加皮 | 1g | 121025 | 瓶
2517 | 鲁斯可皂苷元 | 约 20 mg | 111909 | 瓶
2518 | 马来酸曲美布汀 | 100mg | 100580 | 瓶
2519 | 芳樟醇 | 0.2 mL | 111503 | 瓶
2520 | 木香 | 0.5g | 120921 | 瓶
2521 | ▲乙酰苯胺 | 200mg | 130440 | 瓶
2522 | 瓜氨酸 | 20mg | 110875 | 瓶
2523 | 丙酸氯倍他索 | 100mg | 100302 | 瓶
2524 | 鲑降钙素 | 1mg | 140734 | 瓶
2525 | 呋喃唑酮 | 50mg | 100466 | 瓶
2526 | 恩替卡韦 | 50mg | 101248 | 瓶
2527 | 中国细菌浊度标准 | 4.5ml | 230021 | 瓶
2528 | ■马来酸咪达唑仑 | 50mg | 171250 | 瓶
2529 | 双嘧达莫 | 100mg | 100244 | 瓶
2530 | 通光散苷A | 20mg | 111957 | 瓶
2531 | 五灵脂 | 1g | 121348 | 瓶
2532 | 羊开口 | 5 g | 121622 | 瓶
2533 | ▲偏二氯乙烯溶液 | 1ml | 195142 | 支
2534 | 茅膏菜 | 1.0g | 121528 | 瓶
2535 | 透骨香 | 2g | 121292 | 瓶
2536 | 川灯心草 | 2g | 121640 | 瓶
2537 | 硝酸硫康唑 | 100mg | 101081 | 瓶
2538 | 薏苡仁 | 1g | 121254 | 瓶
2539 | 双氢青蒿素 | 100mg | 100184 | 瓶
2540 | 风疹减毒活疫苗国家参考品 | 0.5ml | 310014 | 瓶
2541 | 隐色结晶紫 | 50mg | 510089 | 瓶
2542 | 气性坏疽（威士）抗毒素国家标准品 | 240IU | 260020 | 瓶
2543 | 阿卡波糖 | 100 mg | 100808 | 瓶
2544 | 金胺O | 约 20mg | 111770 | 瓶
2545 | 盐酸左旋咪唑 | 100mg | 100167 | 瓶
2546 | 岩白菜素 | 30 mg | 111532 | 瓶
2547 | 厚朴酚 | 20mg | 110729 | 瓶
2548 | 罗红霉素 | 200mg | 130557 | 瓶
2549 | 3-胺基-7-甲磺酰胺基-6-苯氧基-4H-1-苯并呋喃-4-酮（艾拉莫德杂质M10） | 30mg | 101279 | 瓶
2550 | 3,5-O-二咖啡酰奎宁酸 | 20mg | 111782 | 支
2551 | ■硫酸吗啡 | 100mg | 171238 | 瓶
2552 | BRCA基因突变国家参考品 | 20ul，25 支/套 | 360016 | 瓶
2553 | 长春胺 | 100mg | 100747 | 瓶
2554 | 石吊兰素 | 20mg | 111555 | 瓶
2555 | 2’，3’-二去氧-2’，3’-二去氢肌苷 | 5mg | 140816 | 瓶
2556 | 麦角甾醇 | 20mg | 111845 | 瓶
2557 | 麦芽 | 5g | 121105 | 瓶
2558 | 扶芳藤 | 10g | 121108 | 瓶
2559 | 无水磷酸二氢钠 | 50mg | 100944 | 瓶
2560 | 地肤子 | 0.5g | 121148 | 瓶
2561 | 盐酸米安色林 | 100mg | 100812 | 瓶
2562 | 昆明山海棠 | 2 g | 121203 | 瓶
2563 | 聚甲丙烯酸铵酯II | 200mg | 190055 | 瓶
2564 | 埃索美拉唑镁杂质Ⅲ（5-甲氧基-2-[(R)-[(4-甲氧基-3,5-二甲基-2-吡啶基)甲基]亚磺酰基]-1H-苯并咪唑（R-奥美拉唑）） | 20mg | 510058 | 瓶
2565 | 阿仑膦酸钠 | 约 100mg | 100901 | 瓶
2566 | 大腹皮 | 1g | 121584 | 瓶
2567 | 虎杖苷 | 20mg | 111575 | 瓶
2568 | ■盐酸丁丙诺啡 | 20mg | 171244 | 瓶
2569 | 红花 | 0.5g | 120907 | 瓶
2570 | ■盐酸甲基安非他明 | 20mg | 171212 | 瓶
2571 | 奈韦拉平 | 100mg | 100641 | 瓶
2572 | 盐酸罗哌卡因 | 100mg | 100866 | 瓶
2573 | 曙红亚甲蓝琼脂对照培养基 | 8.5g/200ml | 135011 | 瓶
2574 | 阿昔洛韦 | 100mg/瓶 | 140630 | 瓶
2575 | 阿奇霉素杂质J | 50mg | 130650 | 瓶
2576 | 癌抗原19-9(CA19-9) | 3 支/套， 0.5ml | 1843 | 瓶
2577 | 癸氟奋乃静 | 100mg | 101182 | 瓶
2578 | 吉祥草 | 2 g | 121314 | 瓶
2579 | α-萘酚 | 60 mg | 101216 | 瓶
2580 | ▲β-蒎烯 | 约 0.1ml | 111827 | 瓶
2581 | 氯诺昔康杂质Ⅰ（2-氨基吡啶） | 50mg | 101377 | 瓶
2582 | 盐酸硫利达嗪 | 50mg | 100344 | 瓶
2583 | 阿那曲唑 | 100mg | 100770 | 瓶
2584 | 满山白 | 2g | 121460 | 瓶
2585 | 单磷酸阿糖腺苷 | 50mg | 140710 | 瓶
2586 | ■重组葡激酶活性测定国家参考品 | 1000(AU) | 270007 | 瓶
2587 | 盐酸罂粟碱 | 100mg | 171214 | 瓶
2588 | 氯波必利 | 50mg | 100592 | 瓶
2589 | 阿柔比星 | 20mg | 130665 | 瓶
2590 | 羟苯苄酯 | 200mg/瓶 | 190071 | 瓶
2591 | 葡辛胺 | 50mg | 101305 | 瓶
2592 | 甘油 | 2g | 190057 | 瓶
2593 | 6-巯基嘌呤 | 100mg | 100039 | 瓶
2594 | 人源抗百日咳血清国家参考品 | 0.5ml | 260032 | 瓶
2595 | 小牛血去蛋白提取物 | 2ml | 140698 | 瓶
2596 | 甲状腺激素混合(T3/T4/FT3/FT4) | 3 支/ 套,0.5ml | 1801 | 瓶
2597 | 盐酸依匹斯汀 | 100mg | 100510 | 瓶
2598 | 枸橼酸托瑞米芬 | 100 mg | 420014 | 瓶
2599 | 前列腺素B1 | 按标示量 | 140791 | 瓶
2600 | 苯甲酸利扎曲普坦 | 100mg | 100793 | 瓶
2601 | 沙氏葡萄糖琼脂对照培养基 | 13.0g/200m L，20 袋/盒 | 135013 | 瓶
2602 | 甲基泼尼松龙醋酸酯 | 50mg | 510012 | 瓶
2603 | 氢溴酸右美沙芬 | 100 mg | 100201 | 瓶
2604 | 侧柏叶 | 2g | 121396 | 瓶
2605 | 单乙醇胺 | 1ml/瓶 | 190060 | 瓶
2606 | ▲乙型脑炎减毒活疫苗病毒滴度参考品 | 0.5ml | 250004 | 瓶
2607 | 盐酸美司坦 | 100mg | 100531 | 瓶
2608 | 二甲磺酸阿米三嗪 | 100mg | 100349 | 瓶
2609 | 舒林酸 | 50mg | 100335 | 瓶
2610 | α-司他夫定 | 30mg | 101214 | 瓶
2611 | 伊曲康唑杂质D | 30mg | 130689 | 瓶
2612 | 环甲基硅酮6 | 0.5g/瓶 | 190144 | 瓶
2613 | 竹节参皂苷IVa（暂行） | 20mg | 111861 | 瓶
2614 | 布洛芬杂质F | 20mg | 510107 | 瓶
2615 | 老鹳草 | 2g | 121557 | 瓶
2616 | 草乌甲素 | 50 mg | 100530 | 瓶
2617 | ▲桉油精 | 约 0.1 ml | 110788 | 瓶
2618 | 莲子心 | 3g | 121423 | 瓶
2619 | 硬脂酸甲酯 | 200mg | 190033 | 瓶
2620 | ▲磷酸 | 3ml | 101195 | 瓶
2621 | ▲醋酸乙酯 | 1ml | 111746 | 瓶
2622 | 甲酸 | 约 1mL | 101414 | 瓶
2623 | 白屈菜红碱 | 约 20mg | 111718 | 瓶
2624 | 地中海贫血核酸检测国家参考品 | 32 份/套 | 360014 | 瓶
2625 | 利塞膦酸钠 | 100mg | 100613 | 瓶
2626 | 司他夫定 | 100mg | 100693 | 瓶
2627 | 抗银环蛇毒血清国家标准品 | 500IU | 260028 | 瓶
2628 | 环戊噻嗪 | 50mg | 100188 | 瓶
2629 | 白屈菜 | 2g | 121143 | 瓶
2630 | 酸浆苦味素L | 1ml | 111831 | 瓶
2631 | 盐酸左布诺洛尔 | 100mg | 100820 | 瓶
2632 | 头孢甲肟 | 100mg | 130525 | 瓶
2633 | 麦康凯琼脂对照培养基 | 10.0g/200m L，30 袋/盒 | 135009 | 瓶
2634 | 白花前胡甲素 | 20mg | 111711 | 瓶
2635 | 托吡卡胺 | 100mg | 101019 | 瓶
2636 | 绞股蓝皂苷XLIX | 约 20mg | 112033 | 瓶
2637 | 舒巴坦 | 100mg | 130430 | 瓶
2638 | ■重组人肿瘤坏死因子α国家标准品 | 3500(IU) | 270018 | 瓶
2639 | 闹羊花毒素II | 约 20mg | 111983 | 瓶
2640 | 比沙可啶 | 100 mg | 100181 | 瓶
2641 | 漏芦花 | 1 g | 660008 | 瓶
2642 | 异烟酸（吡啶-4-甲酸） | 50mg | 130744 | 支
2643 | 氯雷他定 | 100mg | 100615 | 瓶
2644 | 卡那霉素 | 200mg | 130556 | 瓶
2645 | 奥美沙坦酯 | 100mg | 100864 | 瓶
2646 | 驱虫斑鸠菊 | 0.5g | 121649 | 瓶
2647 | 莲心碱高氯酸盐 | 20 mg | 111696 | 瓶
2648 | 丙酸交沙霉素 | 100mg | 130361 | 瓶
2649 | 苯乙烯 | 1ml | 195013 | 瓶
2650 | 氯解磷定 | 100mg | 100501 | 瓶
2651 | 3,4-O-二咖啡酰奎宁酸 | 20mg | 112107 | 支
2652 | 2-巯基依托咪酯 | 30mg | 101124 | 瓶
2653 | 二十二碳六烯酸乙酯 | 1ml | 140725 | 瓶
2654 | 吉非替尼 | 100 mg | 420019 | 瓶
2655 | 孕酮(P) | 3 支/套， 0.5ml | 1813 | 瓶
2656 | ■脑膜炎奈瑟氏菌诊断血清国家参考品X | 支 | 210009 | 瓶
2657 | 氨苯砜 | 50mg | 100114 | 瓶
2658 | 卡培他滨杂质C | 50 mg | 420050 | 瓶
2659 | 缬草三酯 | 1mg | 111840 | 瓶
2660 | 盐酸西替利嗪 | 100mg | 100660 | 瓶
2661 | 磷酸哌喹杂质Ⅰ[7-氯-4-（1-哌嗪基喹啉] | 50mg | 101339 | 瓶
2662 | 6-氨基青霉烷酸 | 100mg | 130595 | 瓶
2663 | 胸腺法新杂质Ⅰ | 3mg | 140830 | 瓶
2664 | 重楼皂苷VII | 20 mg | 111593 | 瓶
2665 | 络石藤 | 1g | 121625 | 瓶
2666 | 交联聚维酮 | 100mg | 190045 | 瓶
2667 | 20（S）-人参皂苷F1 | 20mg | 111763 | 瓶
2668 | 甲基橙皮苷 | 50mg | 111580 | 瓶
2669 | ▲联苯 | 100mg | 110843 | 瓶
2670 | 岗梅 | 3g | 121152 | 瓶
2671 | ■异戊巴比妥 | 100mg | 171221 | 瓶
2672 | 盐酸多沙普仑 | 100mg | 100068 | 瓶
2673 | ▲胚胎植入前染色体非整倍体国家参考品 | 89 支/套， 2.5μl | 360010 | 瓶
2674 | 右旋布洛芬 | 100mg | 101203 | 瓶
2675 | 甲磺酸加替沙星 | 100mg | 130536 | 瓶
2676 | 富马酸氯马斯汀 | 100mg | 100229 | 瓶
2677 | 二甲硅油200 | 1ml | 190130 | 瓶
2678 | 锁阳 | 0.5g | 121393 | 瓶
2679 | 广藿香油 | 1ml | 110832 | 瓶
2680 | 四硫磺酸钠亮绿对照培养基基础 | 4.5g/100ml/袋 | 135020 | 瓶
2681 | 8-姜酚 | 0.2ml | 111993 | 瓶
2682 | D-焦谷氨酸 | 50mg | 100785 | 瓶
2683 | ▲乙醛 | 1ml/瓶 | 190159 | 瓶
2684 | 卡莫氟 | 100mg | 100352 | 瓶
2685 | 阿托伐他汀钙杂质A（[R-(3R*,5R*)]-β,δ-二羟基-5-（1-甲基乙基）-2,3-二苯基-4-[(苯胺基)羰基]-1H-吡咯-1-庚酸钙盐（2：1）） | 30mg | 510070 | 瓶
2686 | 脱水差向四环素 | 50mg | 130403 | 瓶
2687 | 奈韦拉平杂质Ⅲ4-甲基-11-丙基-5,11-二氢-6-氢-双吡啶并[3,2-b:2',3'-e][1,4]二氮杂䓬-6-酮） | 30mg | 101336 | 瓶
2688 | 碘普罗胺 | 100mg | 100642 | 瓶
2689 | 姜黄 | 0.5g | 121188 | 瓶
2690 | 绿绒蒿 | 0.5g | 121414 | 瓶
2691 | 7-甲氧基-4’-羟基异黄酮(黄豆苷元杂质) | 30mg | 100348 | 瓶
2692 | 小诺霉素 | 200mg | 130342 | 瓶
2693 | 半枝莲 | 1g | 121293 | 瓶
2694 | 矛头蝮蛇血凝酶对照品 | 1mg/瓶 | 140823 | 瓶
2695 | 左羟丙哌嗪杂质（缩水甘油） | 约 300mg | 101344 | 瓶
2696 | 替硝唑 | 100mg | 100336 | 瓶
2697 | 芒果叶 | 1g | 121507 | 瓶
2698 | 2，3-二甲基苯胺 | 100mg | 101114 | 瓶
2699 | ▲重组（酵母）乙型肝炎疫苗冻干参考品 | 5.5ug/0.5m l | 300008 | 瓶
2700 | (S)-(+)-苯乙醇酸（普瑞巴林杂质） | 50mg | 101107 | 瓶
2701 | 托芬那酸 | 100mg | 100690 | 瓶
2702 | 马钱子总生物碱对照提取物 | 约 50 mg | 112030 | 瓶
2703 | 肉豆蔻酸异丙酯 | 1ml | 190181 | 瓶
2704 | 硝酸异毛果芸香碱 | 约 20mg | 101420 | 瓶
2705 | 盘龙参 | 1.5g | 121323 | 瓶
2706 | 前列腺素A1 | 标签标示量 | 140790 | 瓶
2707 | 蓝布正 | 5g | 121380 | 瓶
2708 | 齐多夫定杂质B | / | 100773 | 瓶
2709 | 卡维丁 | 20mg | 111651 | 瓶
2710 | 盐酸丙哌维林 | 50mg | 100649 | 瓶
2711 | 川楝素 | 约 20mg | 111842 | 瓶
2712 | 尼索地平杂质I（2，6-二甲基-4-（2-硝基苯基）-3，5-吡啶二羧酸甲酸甲酯异丁酯） | 50mg | 101157 | 瓶
2713 | 马尿酸 | 40mg | 140738 | 瓶
2714 | 颠茄流浸膏 | 约 1ml | 610003 | 瓶
2715 | 维生素C | 100mg | 100425 | 瓶
2716 | 对苯二酚 | 200mg/瓶 | 190116 | 瓶
2717 | 桃金娘果 | 2g | 121471 | 瓶
2718 | N-乙酰氨基葡萄糖 | 100mg | 101011 | 瓶
2719 | 2,6-二甲基酚 | 50mg | 100186 | 瓶
2720 | 奥氮平杂质C | 20mg | 510116 | 瓶
2721 | 山柰酚-3-O-芸香糖苷 | 20 mg | 112007 | 瓶
2722 | 雪上一枝蒿甲素 | 20mg | 110895 | 瓶
2723 | 去甲异波尔定 | 20mg | 111825 | 瓶
2724 | 京尼平苷酸 | 约 20 mg | 111828 | 瓶
2725 | 藏木香 | 1g | 121630 | 瓶
2726 | 银杏酸C15:1 | 20mg | 111762 | 瓶
2727 | 伪原薯蓣皂苷 | 20mg | 111855 | 瓶
2728 | 柴胡(北柴胡） | 0.5 g | 120992 | 瓶
2729 | 蜂房 | 0.5 g | 121265 | 瓶
2730 | 脱水穿心莲内酯 | 约 20 mg | 110854 | 瓶
2731 | 沙棘膏 | 0.5g | 121389 | 瓶
2732 | 脱氧核糖鸟嘌呤核苷酸钠（G） | 20mg/瓶 | 140718 | 瓶
2733 | 12-氧硬脂酸甲酯 | 25mg/瓶 | 190041 | 瓶
2734 | 千金藤素 | 20mg | 111647 | 瓶
2735 | 熊胆粉 | 0.1g | 121525 | 瓶
2736 | EGFR/ALK/MET基因突变检测国家参考品 | 61 支/套 诊断试剂质量评价 -70℃，避光 | 370024 | 瓶
2737 | 榼藤子仁 | 1g | 121621 | 瓶
2738 | 酸枣仁皂苷A | 20 mg | 110734 | 瓶
2739 | 双氯芬酸钠杂质E | 20mg | 510120 | 瓶
2740 | 酒石酸托特罗定 | 50mg | 100723 | 瓶
2741 | 磺胺嘧啶 | 100mg | 100026 | 瓶
2742 | 八角茴香 | 1g | 120999 | 瓶
2743 | 盐酸文拉法辛杂质D | 20mg/支 | 510159 | 支
2744 | 毛冬青 | 1.5g | 121140 | 瓶
2745 | 拉米夫定杂质Ⅰ（拉米夫定酸) | 20mg | 101317 | 瓶
2746 | 小驳骨 | 2g | 121629 | 瓶
2747 | 野黄芩苷 | 约 20mg | 110842 | 瓶
2748 | 肌酸 | 100mg | 100876 | 瓶
2749 | 异地氯雷他定 | 10mg | 101555 | 支
2750 | 穿山龙 | 5g | 121378 | 瓶
2751 | 米氮平 | 100mg | 101016 | 瓶
2752 | 头孢哌酮S异构体 | 50mg | 130412 | 瓶
2753 | N-反式-对-香豆酰基去甲辛弗林 | 20 mg | 111991 | 瓶
2754 | 表儿茶素没食子酸酯 | 20mg | 111987 | 瓶
2755 | 头孢噻吩 | 150mg | 130407 | 瓶
2756 | 桃仁 | 1 g | 120953 | 瓶
2757 | 地塞米松磷酸钠杂质I | 5mg/瓶 | 410015 | 瓶
2758 | 皂角刺 | 1 g | 121210 | 瓶
2759 | 欧前胡素 | 约 20 mg | 110826 | 瓶
2760 | 蒙花苷 | 约 20mg | 111528 | 瓶
2761 | 五味子甲素 | 20mg | 110764 | 瓶
2762 | 玳瑁 | 0.5g | 121284 | 瓶
2763 | 左甲状腺素 | 50mg | 410012 | 瓶
2764 | 亮氨酸 | 100mg/瓶 | 140687 | 瓶
2765 | 戊酸雌二醇 | 100mg | 100063 | 瓶
2766 | 抗HBS血浆国家标准品 | 1.3 IU | 280018 | 瓶
2767 | 杜仲 | 1g | 121202 | 瓶
2768 | 山楂（山里红） | 3g | 121138 | 瓶
2769 | 木芙蓉叶 | 1g | 120965 | 瓶
2770 | 毕赤酵母宿主细胞DNA检测试剂盒（PCR-荧光探针法） | 1 套 | 410010 | 瓶
2771 | 油酸 | 约 0.2 毫升 | 111621 | 瓶
2772 | NAC琼脂对照培养基 | 7.0g/200ml | 135036 | 瓶
2773 | 牡蛎（大连湾牡蛎） | 2g | 121740 | 瓶
2774 | 降纤酶 | 160u | 140620 | 瓶
2775 | 烟酸占替诺 | 100mg | 100356 | 瓶
2776 | 聚丙烯密度测定用对照物质 | 单支包装，盒装 | 195043 | 支
2777 | 标准金属穿刺器 | 针身直径6mm，针尖半径 0.3mm，有效穿刺长度 20mm | 195024 | 瓶
2778 | (+)地佐辛 | 100mg | 171263 | 瓶
2779 | 徐长卿 | 0.5g | 121514 | 瓶
2780 | 利福昔明杂质A | 100mg | 130620 | 瓶
2781 | 大黄（药用大黄） | 1g | 120984 | 瓶
2782 | 苍耳子 | 1g | 121168 | 瓶
2783 | 水杨梅根 | 2g | 121447 | 瓶
2784 | 肝素分子量对照品 | 25mg/瓶 | 140819 | 瓶
2785 | ■苯巴比妥 | 100mg | 171222 | 瓶
2786 | 西红花苷-II | 约 20 mg | 111589 | 瓶
2787 | C-肽(C-P) | 3 支/套， 0.5ml | 1815 | 瓶
2788 | 非那西丁 | 约 1g | 100095 | 瓶
2789 | 美他多辛 | 100mg | 100784 | 瓶
2790 | 大观霉素 | 100mg | 130354 | 瓶
2791 | 非诺贝特杂质Ⅱ | 50mg | 101122 | 瓶
2792 | 牛磺熊去氧胆酸钠 | 20mg | 110816 | 瓶
2793 | 党参 | 0.5g | 121057 | 瓶
2794 | 亚叶酸钙 | 100mg | 100252 | 瓶
2795 | 营养琼脂对照培养基 | 9.6g/300ml | 135003 | 瓶
2796 | 苦菜子 | 2g | 121317 | 瓶
2797 | 非布司他杂质A | 20mg | 101401 | 瓶
2798 | 马洛替酯 | 100mg | 420003 | 瓶
2799 | 派可林酸 | 20mg | 111751 | 瓶
2800 | ▲卡介苗纯蛋白衍化物（液体）国家标准品 | 1ml | 230015 | 瓶
2801 | 连钱草 | 1 g | 121386 | 瓶
2802 | 白果新酸 | 约 20mg | 111690 | 瓶
2803 | 硫酸羟氯喹 | 50mg | 100582 | 瓶
2804 | 胡枝子（细梗胡枝子） | 1g | 121714 | 瓶
2805 | 穿破石 | 2 g | 121727 | 瓶
2806 | (-)-薄荷酮 | 约 0.2ml | 111705 | 瓶
2807 | 氟康唑杂质F | 30mg | 130697 | 瓶
2808 | 泼尼松 | 100mg | 100199 | 瓶
2809 | 醋酸去氨加压素杂质I | 5mg | 410009 | 瓶
2810 | 聚丙烯酸树脂II | 200mg | 190051 | 瓶
2811 | 非诺贝特杂质Ⅰ | 50mg | 101121 | 瓶
2812 | 绒毛龙芽草 | 2 g | 121568 | 瓶
2813 | 6-甲基香豆素 | 100mg | 520003 | 瓶
2814 | 胡黄连苷Ⅰ | 约 20mg | 111727 | 瓶
2815 | 桔梗皂苷D | 20 mg | 111851 | 瓶
2816 | 日落黄 | 50 mg | 510005 | 瓶
2817 | 阿普米司特 | 100mg | 430046 | 支
2818 | 龙胆花 | 0.5g | 121483 | 瓶
2819 | 酞丁安 | 50mg | 100060 | 瓶
2820 | 石斛酚 | 约 0.4mg | 111875 | 瓶
2821 | 曲安西龙 | 100mg | 100333 | 瓶
2822 | 癌胚抗原(CEA) | 3 支/套， 0.5ml | 1821 | 瓶
2823 | 菥蓂 | 1g | 121599 | 瓶
2824 | 剑叶龙血素C | 20mg | 111559 | 瓶
2825 | 西索米星 | 约 150mg | 130353 | 瓶
2826 | 金莲花 | 1g | 121089 | 瓶
2827 | 异嗪皮啶 | 20mg | 110837 | 瓶
2828 | 盐酸奈福泮 | 100mg | 100168 | 瓶
2829 | 甲醚化双环醇（双环醇杂质II） | 50mg | 420032 | 瓶
2830 | 薯蓣皂苷元 | 20mg | 111539 | 瓶
2831 | 亚硫酸氢钠穿心莲内酯 | 约 20mg | 111655 | 瓶
2832 | 兰索拉唑杂质I | 20mg | 510046 | 瓶
2833 | 氢化可的松琥珀酸钠 | 100mg | 100362 | 瓶
2834 | 胸腺嘧啶 | 100mg | 140708 | 瓶
2835 | 盐酸帕洛诺司琼 | 100mg | 101030 | 瓶
2836 | ■脑膜炎奈瑟氏菌诊断血清国家参考品A | 支 | 210002 | 瓶
2837 | 盐酸苯海索 | 100mg | 100067 | 瓶
2838 | 鹿衔草 | 0.5g | 121211 | 瓶
2839 | 膏桐 | 2g | 121352 | 瓶
2840 | 太子参 | 1g | 121004 | 瓶
2841 | 阿德福韦酯杂质（阿德福韦） | 50mg | 101359 | 瓶
2842 | 2,3-二氮杂萘(盐酸肼屈嗪杂质) | 50mg | 101397 | 瓶
2843 | 干姜 | 2 g | 120942 | 瓶
2844 | 柠檬黄 | 约 50 mg | 510004 | 瓶
2845 | 射干 | 1g | 120994 | 瓶
2846 | 粘委陵菜 | 1g | 121559 | 瓶
2847 | 甜茶 | 2.5g | 121372 | 瓶
2848 | 薤白（小根蒜） | 4g | 121130 | 瓶
2849 | 盐酸金刚乙胺 | 100mg | 100969 | 瓶
2850 | 合欢皮 | 1g | 121549 | 瓶
2851 | 凌霄花 | 0.5 g | 121122 | 瓶
2852 | 冬虫夏草 | 1g | 121201 | 瓶
2853 | 博落回 | 1g | 121267 | 瓶
2854 | 苯丁酸氮芥 | 50 mg | 100005 | 瓶
2855 | α-细辛脑 | 100 mg | 100298 | 瓶
2856 | 鸡眼睛 | 0.5g | 121364 | 瓶
2857 | 盐酸班布特罗 | 100mg | 101009 | 瓶
2858 | 利血平 | 100 mg | 100041 | 瓶
2859 | 美洛昔康 | 100mg | 100679 | 瓶
2860 | 氧气透过量标准膜（高阻隔） | 15cm15cm | 195017 | 瓶
2861 | 紫杉醇 | 30 mg | 100382 | 瓶
2862 | 头孢呋辛 | 100mg | 130493 | 瓶
2863 | 氟康唑杂质B | 30mg | 130694 | 瓶
2864 | 棕榈酸 | 200mg | 190029 | 瓶
2865 | （左）氧氟沙星杂质E | 约 50mg | 130616 | 瓶
2866 | 盐酸洛哌丁胺 | 100mg | 100300 | 瓶
2867 | ■去乙酰毛花苷 | 100mg | 100056 | 瓶
2868 | 三（壬基酚）亚磷酸酯（抗氧剂1178） | 1ml | 195011 | 瓶
2869 | 槲皮素 | 100mg | 100081 | 瓶
2870 | 大叶骨碎朴 | 3g | 121445 | 瓶
2871 | N-（4-氯苯甲酰基）-酪胺 | 30mg | 101169 | 瓶
2872 | 白桦脂酸 | 20mg | 111802 | 瓶
2873 | 氯碘羟喹系统适用性试验对照品 | 20mg | 101140 | 瓶
2874 | β-胡萝卜素 | 300mg | 100445 | 瓶
2875 | 大豆苷元 | 20mg | 111502 | 瓶
2876 | 爱普列特 | 50mg | 100572 | 瓶
2877 | ▲结核分枝杆菌PCR检测试剂盒用国家参考品 | 44 支/套， 1mL | 230030 | 瓶
2878 | 黄芩 | 0.5g | 120955 | 瓶
2879 | 卡巴胆碱 | 50mg | 100361 | 瓶
2880 | 硝苯地平 | 100mg | 100338 | 瓶
2881 | 多西他赛 | 100 mg | 100666 | 瓶
2882 | 香附 | 1g | 121059 | 瓶
2883 | 去甲氧基姜黄素 | 约 20mg | 112003 | 瓶
2884 | 7—甲氧基香豆素 | 20mg | 111513 | 瓶
2885 | 甜瓜蒂 | 1g | 121178 | 瓶
2886 | 抗HBS免疫球蛋白国家标准品 | 2.5 IU | 280019 | 瓶
2887 | 盐酸曲马多杂质I | 50mg | 171255 | 瓶
2888 | 三碘甲酰原氨酸(T3) | 50ng | 150550 | 瓶
2889 | 苯甲醛 | 约 0.5 ml | 111650 | 瓶
2890 | 反式茴香脑 | 约 0.1 ml | 111835 | 瓶
2891 | 三乙醇胺 | 1ml | 190062 | 瓶
2892 | D－半乳糖醛酸 | 50mg | 111646 | 瓶
2893 | 伊曲康唑杂质B | 30mg | 130687 | 瓶
2894 | 重组人生长激素 | 1.0mg | 140635 | 瓶
2895 | 磺胺脒 | 50mg | 100412 | 瓶
2896 | 胰高血糖素(Glu) | 19μ IU/19ng | 150554 | 瓶
2897 | 尼群地平杂质Ⅰ | 50mg | 101020 | 瓶
2898 | 头孢拉定 | 100mg | 130427 | 瓶
2899 | 棉子糖 | 50mg | 190225 | 支
2900 | 左奥硝唑杂质Ⅱ[1-（2,3-环氧丙基-2-甲基-5-硝基咪唑] | 50mg | 101346 | 瓶
2901 | 2’，3’-脱水肌苷 | 5mg | 140815 | 瓶
2902 | 巴氯芬 | 100mg | 100928 | 瓶
2903 | 异贝壳杉烯酸 | 10mg | 111999 | 瓶
2904 | 炔雌醇 | 50mg | 100052 | 瓶
2905 | 双唾液酸四己糖神经节苷脂钠 | 5mg/瓶 | 140836 | 瓶
2906 | 奥扎格雷钠 | 100mg | 100837 | 瓶
2907 | L-焦谷氨酸 | 50mg | 140763 | 瓶
2908 | 阿司咪唑 | 50mg | 100301 | 瓶
2909 | 氯乙酸 | 25mg | 190184 | 瓶
2910 | 3-乙酰胺基-7-甲磺酰胺基-6-苯氧基-4H-1-苯并吡喃-4-酮（艾拉莫德杂质M12） | 30mg | 101280 | 瓶
2911 | 糠酸莫米他松 | 50mg | 510022 | 瓶
2912 | N-乙酰-L-酪氨酸 | 100mg | 140672 | 瓶
2913 | 贝母花 | 1g | 121432 | 瓶
2914 | 买麻藤(小叶买麻藤) | 3g | 121403 | 瓶
2915 | 抗眼镜蛇毒原血浆 | 约 20mg | 140713 | 瓶
2916 | ▲结核菌素纯蛋白衍化物（液体）国家标准品 | 1ml | 230017 | 瓶
2917 | β-榄香烯 | 0.1ml | 100268 | 瓶
2918 | 五味子乙素 | 约 20mg | 110765 | 瓶
2919 | 阿替洛尔 | 100mg | 100117 | 瓶
2920 | 赖诺普利 | 100mg | 100814 | 瓶
2921 | 二十四烷酸甲酯 | 25mg | 190039 | 瓶
2922 | 乙酰缬草三酯 | 10mg | 111841 | 瓶
2923 | 大鼠汉坦病毒抗体ELISA检测试剂盒 | 48T | 810011 | 瓶
2924 | ■艾司唑仑 | 100mg | 171219 | 瓶
2925 | 依帕司他 | 100 mg | 100618 | 瓶
2926 | 盐酸安非他酮杂质Ⅰ（3-氯苯丙酮） | 20mg | 101407 | 瓶
2927 | 他扎罗汀 | 50mg | 100654 | 瓶
2928 | ■重组人碱性成纤维细胞生长因子国家标准品 | 9800(IU) | 270019 | 瓶
2929 | 瓜蒌皮(栝楼) | 2 g | 121184 | 瓶
2930 | 血竭 | 0.1g | 120906 | 瓶
2931 | 聚甲丙烯酸铵酯I | 200mg | 190054 | 瓶
2932 | 缩宫素 | 21 IU | 150529 | 瓶
2933 | 茴三硫 | 100mg | 100489 | 瓶
2934 | 肠膜状明串珠菌 | 0.2ml 冻干 粉 | 140622 | 瓶
2935 | 依替膦酸二钠 | 200mg | 101174 | 瓶
2936 | 乙型肝炎病毒核心抗体快速诊断试剂国家参考品 | 32 支/套 | 340003 | 瓶
2937 | 祖师麻甲素 | 20mg | 110900 | 瓶
2938 | 头孢泊肟酯 | 100 mg | 130517 | 瓶
2939 | 二羟丙茶碱 | 100 mg | 100417 | 瓶
2940 | 罗汉果皂苷V | 20mg | 111754 | 瓶
2941 | ▲间苯三酚 | 100 mg | 420011 | 瓶
2942 | 小鼠鼠痘病毒抗体ELISA检测试剂盒 | 48T | 810001 | 瓶
2943 | 二甲硅油350 | 1ml | 190131 | 瓶
2944 | 亚磷酸氢二钠 | 50mg | 100945 | 瓶
2945 | 醋酸氯地孕酮 | 50mg | 100011 | 瓶
2946 | 柚皮芸香苷 | 10mg | 112080 | 支
2947 | 依替米星 | 200mg | 130365 | 瓶
2948 | 维生素C钠 | 1 g | 100296 | 瓶
2949 | 双氯芬酸钠杂质C | 20mg | 510124 | 瓶
2950 | 金黄色葡萄球菌26112 | 支 | CMCC(B)26112 | 瓶
2951 | ▲萘 | 约 100 mg | 111673 | 瓶
2952 | 天名精 | 1g | 121644 | 瓶
2953 | 蒿甲醚杂质II{2-[4-甲基-2-氧代-3-（3-氧代丁基）环己基]丙醛} | 50mg | 101324 | 瓶
2954 | 环孢素系统适用性对照品 | 50mg | 130584 | 瓶
2955 | 三十烷醇 | 约 20 mg | 111509 | 瓶
2956 | 砂仁（阳春砂） | 1g | 120985 | 瓶
2957 | 培哚普利杂质Ⅰ〔（2S，3aS，7aS）-八氢-1H-吲哚-2-羧酸〕 | 20mg | 101374 | 瓶
2958 | 尼麦角林 | 100mg | 100742 | 瓶
2959 | 己酸甲酯 | 1ml/瓶 | 190138 | 瓶
2960 | 宋内氏志贺氏菌51592 | 支 | CMCC(B)51592 | 瓶
2961 | 罗库溴铵杂质IV（1-[3α，17β-二乙酰氧基-2β（4-吗啉基）-5α-雄甾烷-16β基]-1-（2-丙烯基）吡咯烷溴化物） | 约 20 mg | 101365 | 瓶
2962 | 羟基脲 | 100 mg | 101192 | 瓶
2963 | 培美曲塞二钠D-异构体 | 30mg | 100898 | 瓶
2964 | 多元素混合标准物质 | 10ml | 350002 | 瓶
2965 | 气性坏疽（脓毒）抗毒素国家标准品 | 410IU | 260023 | 瓶
2966 | 硝酸甘油溶液 | 1.0ml | 100236 | 瓶
2967 | 碘帕醇杂质B（5-[(羟乙酰基)氨基]-N,N’-双[2-羟基-1-（羟甲基）乙基]-2,4,6-三碘苯-1,3-二甲酰胺） | 50mg | 101390 | 瓶
2968 | 款冬花 | 2g | 121449 | 瓶
2969 | 桂美酸 | 50mg | 100441 | 瓶
2970 | 乙交酯丙交酯共聚物（8515） | 200mg/瓶 | 190164 | 瓶
2971 | 艾司奥美拉唑钠 | 50 mg | 420022 | 瓶
2972 | 9-羟基溴丙胺太林 | 50 mg | 420007 | 瓶
2973 | 卡那霉素 | 100mg | 130319 | 瓶
2974 | 益母草 | 1g | 120912 | 瓶
2975 | 盐酸金霉素 | 200mg | 130489 | 瓶
2976 | 前胡 | 1g | 120951 | 瓶
2977 | 胆酸 | 100 mg | 100078 | 瓶
2978 | 泛影酸 | 100mg | 100021 | 瓶
2979 | 广山楂叶 | 2g | 121497 | 瓶
2980 | 豚鼠肺炎病毒抗体ELISA检测试剂盒 | 48T | 810020 | 瓶
2981 | 普拉克索杂质V | 30mg | 510040 | 瓶
2982 | 猪殃殃 | 4g | 121513 | 瓶
2983 | 磺胺多辛 | 50mg | 510119 | 瓶
2984 | 毛蕊异黄酮葡萄糖苷 | 20 mg | 111920 | 瓶
2985 | 2,3-二氢-6-苯基咪唑[2,1-b]噻唑盐酸盐（盐酸左旋咪唑杂质） | 30mg | 100020 | 瓶
2986 | ■HIV抗体口腔黏膜渗出液快速试剂国家参考品 | 0.5 ml,共 49 支/套 | 220019 | 瓶
2987 | 黄嘌呤 | 20mg | 140662 | 瓶
2988 | 喹那普利杂质Ⅰ[3S-[2(R*),3a,11aβ]]-1,3,4,6,11,11a-六氢-3-甲基-1,4-二氧代-α-（2-苯乙基）-2H-吡嗪并[1,2-b]异喹啉-2-乙酸乙酯 | 20mg | 100569 | 瓶
2989 | 格列风内酯 | 20mg | 111883 | 瓶
2990 | 碘化钾 | 约 100mg | 100194 | 瓶
2991 | 肉苁蓉 | 1g | 121101 | 瓶
2992 | 女贞子 | 1g | 121041 | 瓶
2993 | 叶酸 | 100mg | 100074 | 瓶
2994 | 吡拉西坦 | 100mg | 100386 | 瓶
2995 | 紫苏梗 | 0.5 g | 121172 | 瓶
2996 | 罗布麻叶 | 2 g | 120979 | 瓶
2997 | 绵马贯众 | 1g | 121034 | 瓶
2998 | 1，3-O-二咖啡酰奎宁酸 | 约 20 mg | 111717 | 瓶
2999 | 盐酸氨溴索杂质I | 20mg | 510026 | 支
3000 | 牛大力（美丽崖豆藤） | 2g | 121209 | 瓶
3001 | 玉叶金花 | 1g | 121404 | 瓶
3002 | 羟丙甲纤维素邻苯二甲酸酯 | 200mg/瓶 | 190098 | 瓶
3003 | 游离前列腺特异抗原(fPSA) | 170ng | 150544 | 瓶
3004 | 棕榈油酸甲酯 | 25mg | 190031 | 瓶
3005 | 盐酸法舒地尔 | 100mg | 100614 | 瓶
3006 | 地塞米松磷酸钠 | 100mg | 100016 | 瓶
3007 | 双羟萘酸噻嘧啶 | 50mg | 100089 | 瓶
3008 | 乙型流感病毒抗原检测试剂国家参考品 | 0.5ml，23 支 | 370004 | 瓶
3009 | 吡嘧司特钾 | 100mg | 100700 | 瓶
3010 | 铅镉砷汞铜混合对照溶液 | 2ml | 610014 | 瓶
3011 | 生长激素(GH) | 3 支/套， 0.5ml | 1807 | 瓶
3012 | 菊花 | 1g | 121384 | 瓶
3013 | 2,6-二氨基吡啶 | 50 mg | 420010 | 瓶
3014 | 2,6-二甲基-4-(2,3-二氯苯基)-3,5-吡啶二甲酸甲酯乙酯（非洛地平杂质Ⅰ） | 50mg | 101173 | 瓶
3015 | 恩曲他滨杂质IV | 50mg | 101327 | 瓶
3016 | 硝酸奥昔康唑 | 100mg | 101105 | 瓶
3017 | 丙苯酞 | 50mg | 101078 | 瓶
3018 | 二丁基羟基甲苯 | 50mg/瓶 | 190065 | 瓶
3019 | 尿促卵泡素 | 213IU | 150527 | 瓶
3020 | 金钱草 | 1 g | 121187 | 瓶
3021 | 毛兰素 | 20mg | 111874 | 瓶
3022 | 滇桂艾纳香 | 5 g | 121647 | 瓶
3023 | 消旋卡多曲 | 100 mg | 100682 | 瓶
3024 | ■抗HTLV抗体国家参考品 | 0.5ml，32 份/套 | 220003 | 瓶
3025 | 走马胎 | 1g | 121288 | 瓶
3026 | 鸡蛋花 | 1.5g | 121086 | 瓶
3027 | 消旋盐酸司来吉兰 | 10mg | 101299 | 瓶
3028 | 灵芝 | 2g | 120968 | 瓶
3029 | ■重组人表皮生长因子活性测定国家标准品 | 6800(IU) | 270013 | 瓶
3030 | 异环磷酰胺杂质Ⅰ | 约 50 mg | 420006 | 瓶
3031 | RV沙门菌增菌液体对照培养基 | 5.4g/200mL，50 袋/盒 | 135029 | 瓶
3032 | (-)-丁香树脂酚-4-O-β-D-呋喃芹糖基-(1→2)-β-D-吡喃葡萄糖苷 | 20mg | 111911 | 瓶
3033 | 那红地那非 | 30 mg | 520039 | 瓶
3034 | 丁酸氢化可的松 | 约 50mg | 100303 | 瓶
3035 | 氧氟沙星 | 100mg | 130454 | 瓶
3036 | 戈那瑞林 | 15mg | 140754 | 瓶
3037 | 柔红霉素 | 20mg | 130559 | 瓶
3038 | 孕二烯酮 | 100 mg | 410008 | 瓶
3039 | 人免疫球蛋白甲型肝炎抗体国家标准品 | 1ml 冻干 | 280024 | 瓶
3040 | 奇异变形杆菌49005 | 支 | CMCC(B)49005 | 瓶
3041 | 裸花紫珠 | 2g | 121582 | 瓶
3042 | 木兰花碱 | 10mg | 112090 | 支
3043 | 赖氨酸升压素 | 4.0 IU | 150525 | 瓶
3044 | 橙黄决明素 | 20mg | 111900 | 瓶
3045 | 海可素I腙（普拉睾酮-2,4-二硝基苯腙） | 10mg | 111569 | 瓶
3046 | 羌活对照提取物 | 50mg | 610006 | 瓶
3047 | 盐酸组氨酸 | 100mg | 140693 | 瓶
3048 | N-甲基吡咯烷 | 0.5 ml | 130636 | 瓶
3049 | 人甲胎蛋白国家标准品 | 5400IU | 280010 | 瓶
3050 | 盐酸胺碘酮杂质Ⅱ | 50mg | 101208 | 瓶
3051 | 尼索地平 | 100mg | 100574 | 瓶
3052 | 焦磷酸钠 | 250mg | 420036 | 瓶
3053 | 槐米 | 2g | 121270 | 瓶
3054 | 秦皮乙素 | 20mg | 110741 | 瓶
3055 | 盐酸甲氯芬酯 | 100mg | 100840 | 瓶
3056 | 盐酸地芬尼多 | 100mg | 100841 | 瓶
3057 | 黄柏 | 0.5g | 121510 | 瓶
3058 | 丙氨酸 | 约 100mg/ 瓶 | 140680 | 瓶
3059 | 阿嗪米特 | 100mg | 100982 | 瓶
3060 | 甲泼尼龙 | 100 mg | 100828 | 瓶
3061 | 硫酸长春地辛 | 50 mg | 100545 | 瓶
3062 | 氟康唑杂质H | 30mg | 130698 | 瓶
3063 | 单唾液酸四己糖神经节苷脂钠 | 约 25mg/瓶 | 140829 | 瓶
3064 | 氨基己酸 | 300mg | 100105 | 瓶
3065 | 右布洛芬杂质I（α-甲基-4-丁基苯乙酸） | 3 毫升 | 101406 | 瓶
3066 | 美洛西林钠 | 50 mg | 130549 | 瓶
3067 | 硫酸长春新碱 | 20mg | 420039 | 瓶
3068 | 马钱苷酸 | 20mg | 111865 | 瓶
3069 | 4-甲氧基水杨醛 | 20 mg | 110790 | 瓶
3070 | 吉非替尼杂质B | 20 mg | 420047 | 瓶
3071 | 来那度胺 | 100 mg | 420043 | 瓶
3072 | N,N-二乙基乙二胺 | 0.2ml | 171275 | 瓶
3073 | 葡萄糖酸钙 | 100mg | 100082 | 瓶
3074 | 麦康凯液体对照培养基 | 7.0g/200mL，50 袋/盒 | 135030 | 瓶
3075 | 氟米龙 | 50mg | 510010 | 瓶
3076 | 人白介素-2活性测定国家标准品 | 43000IU/支 | 270008 | 支
3077 | 罗库溴铵杂质III（1-[3α，17β-二乙酰氧基-2β（1-吡咯烷基）-5α-雄甾烷-16β基]-1-（2-丙烯基）吡咯烷溴化物） | 约 20mg | 101364 | 瓶
3078 | 头孢他啶 | 100mg | 130484 | 瓶
3079 | 克拉维酸 | 50mg | 130429 | 瓶
3080 | 地喹氯铵 | 100mg | 100448 | 瓶
3081 | 丁香酚 | 0.5 ml | 110725 | 瓶
3082 | 松节油对照提取物 | 2ml | 610002 | 瓶
3083 | 残留溶剂测定用醇酯类溶剂对照品 | 2ml/支 | 195050 | 支
3084 | 新阿胶 | 0.5 g/ 支 | 121745 | 瓶
3085 | ▲丙型肝炎病毒抗体国家参考品 | 65 支/套 | 300010 | 瓶
3086 | 4′-溴甲基-联苯-2-甲酸甲酯（替米沙坦杂质） | 50mg | 101213 | 瓶
3087 | 双氯芬酸钾 | 100mg | 100880 | 瓶
3088 | 鹿茸（梅花鹿） | 0.4g | 121031 | 瓶
3089 | 碳酸钙 | 100 mg | 100824 | 瓶
3090 | 氢化可的松 | 50 mg | 100152 | 瓶
3091 | 奈韦拉平杂质Ⅱ（11-乙基-4-甲基-5,11-二氢-6-氢-双吡啶并[3,2-b:2',3'-e][1,4]二氮杂䓬-6-酮） | 30mg | 101335 | 瓶
3092 | 香橼(枸橼) | 1g | 121561 | 瓶
3093 | 威灵仙 | 2.5g | 121189 | 瓶
3094 | 冰乙酸（冰醋酸） | 1ml | 190079 | 瓶
3095 | 月桂酸甲酯 | 1ml | 190141 | 瓶
3096 | 甘草酸二铵 | 30mg | 101050 | 瓶
3097 | 珠子草 | 0.5g | 121319 | 瓶
3098 | 石榴皮 | 1g | 121043 | 瓶
3099 | 轮环藤根 | 0.5g | 121376 | 瓶
3100 | 路边青 | 4g | 121227 | 瓶
3101 | 蜜环菌粉 | 1g | 121244 | 瓶
3102 | 陈皮 | 1g | 120969 | 瓶
3103 | 羊奶奶叶 | 5g | 121301 | 瓶
3104 | 甲磺酸双氢麦角毒碱 | 100 mg | 100035 | 瓶
3105 | 猴头菌丝体 | 1 g | 121703 | 瓶
3106 | 三白草 | 2g | 121503 | 瓶
3107 | 哈巴苷 | 约 20 mg | 111729 | 瓶
3108 | 双唾液酸二己糖神经节苷脂钠 | 5mg/瓶 | 140837 | 瓶
3109 | 刺苋 | 2 g | 121699 | 瓶
3110 | 古伦宾 | 约 20 mg | 111837 | 瓶
3111 | 蒲公英萜酮 | 10mg | 112006 | 瓶
3112 | 苯噻啶 | 50mg | 100312 | 瓶
3113 | 气性坏疽（溶组织）抗毒素国家标准品 | 400IU | 260022 | 瓶
3114 | 盐酸噻氯匹定 | 100mg | 100542 | 瓶
3115 | 格列美脲杂质Ⅲ{4-[2-(3-乙基-4-甲基-2-氧代-3-吡咯啉-1-甲酰氨基)乙基]苯磺酰胺} | 50mg | 100675 | 瓶
3116 | 华北大黄 | 0.5g | 121676 | 瓶
3117 | 熔点温度计（0℃~120℃） | / | 100914 | 瓶
3118 | 小鼠淋巴细胞脉络丛脑膜炎病毒抗体ELISA检测试剂盒 | 48T | 810003 | 瓶
3119 | 麦芽糖醇 | 200mg/支 | 190237 | 支
3120 | 化妆品检验铜绿假单胞菌质控样品 | 支 | 800005 | 瓶
3121 | 香叶醇 | 0.2ml | 111643 | 瓶
3122 | 白喉抗毒素国家标准品（絮状反应用 | 1000Lf | 260015 | 瓶
3123 | ▲二氯甲烷 | 1ml | 130107 | 瓶
3124 | 伸筋草 | 1 g | 121109 | 瓶
3125 | 甘露醇氯化钠琼脂对照培养基 | 22.2g/200m L，20 袋/盒 | 135007 | 瓶
3126 | 二苄基乙二胺 | 约 0.5mL | 130638 | 瓶
3127 | 肉豆蔻酸 | 250mg/瓶 | 190162 | 瓶
3128 | 氟哌啶醇 | 50mg | 100313 | 瓶
3129 | 九里香 | 1g | 121476 | 瓶
3130 | 伏立康唑杂质B | 30mg | 130701 | 瓶
3131 | 水仙苷 | 20 mg | 111997 | 瓶
3132 | 雄烯二酮 | 约 15mg | 100887 | 瓶
3133 | 依托度酸 | 50mg | 100667 | 瓶
3134 | 大肠埃希氏菌44829 | 支 | CMCC(B)44829 | 瓶
3135 | 橘叶 | 3g | 121556 | 瓶
3136 | 门冬氨酸镁 | 25mg | 140756 | 瓶
3137 | 地榆(地榆) | 1g | 121286 | 瓶
3138 | 联苯双酯 | 100mg | 100192 | 瓶
3139 | 蛇床子素 | 20mg | 110822 | 瓶
3140 | 甘氨胆酸 | 10mg/支 | 112099 | 支
3141 | 氧化苦参碱 | 20 mg | 110780 | 瓶
3142 | 羟甲香豆素 | 100mg | 100241 | 瓶
3143 | 见血飞 | 1g | 121302 | 瓶
3144 | 偶氮玉红 | 50mg | 520054 | 瓶
3145 | 蚂蚁(棕褐沙林蚁) | 1g | 121565 | 瓶
3146 | 可可碱 | 100mg | 101110 | 瓶
3147 | 宝藿苷I | 20mg | 111852 | 瓶
3148 | 荷叶碱 | 20mg | 111566 | 瓶
3149 | 蛤蟆油 | 1g | 121484 | 瓶
3150 | 盐酸美普他酚 | 100 mg | 101266 | 瓶
3151 | 枯草芽孢杆菌63501 | 支 | CMCC(B)63501 | 瓶
3152 | 甲基多巴 | 100 mg | 100189 | 瓶
3153 | 10-姜酚 | 0.2ml | 111994 | 瓶
3154 | 头孢羟氨苄 | 100mg | 130431 | 瓶
3155 | 盐酸奥洛他定（E）-异构体 | 0.2mg | 101099 | 瓶
3156 | 黄根 | 5g | 121546 | 瓶
3157 | 山柰苷 | 20mg | 111775 | 瓶
3158 | 枸橼酸爱地那非 | 100mg | 101087 | 瓶
3159 | 伏立康唑杂质E | 30mg | 130704 | 瓶
3160 | 丝裂霉素 | 50mg | 130438 | 瓶
3161 | 利福霉素S | 100mg | 130539 | 瓶
3162 | 十八种氨基酸（套） | 100mg/瓶 | 140624 | 瓶
3163 | ■脑膜炎奈瑟氏菌诊断血清国家参考品多价I | 支 | 210012 | 瓶
3164 | 乙酸龙脑酯 | 0.2ml | 110759 | 瓶
3165 | 鸭脚树叶碱 | 20mg | 111697 | 瓶
3166 | 芦根 | 1g | 121107 | 瓶
3167 | 磷脂酰胆碱 | 50mg | 190064 | 瓶
3168 | 肉毒B型抗毒素国家标准品 | 500IU | 260017 | 瓶
3169 | 大鼠支原体抗体ELISA检测试剂盒 | 96T | 810030 | 瓶
3170 | ■HIV-1RNA国家参考品 | 0.5mL | 220017 | 瓶
3171 | 促甲状腺素国家标准品 | 3.12mIU | 150530 | 瓶
3172 | 去甲万古霉素 | 150mg | 130338 | 瓶
3173 | 4,4’-双-(3-甲基-1-苯基-5-吡唑啉酮)（依达拉奉杂质） | 50mg | 101256 | 瓶
3174 | 小蓟 | 1g | 121436 | 瓶
3175 | 止泻木子 | 1g | 121005 | 瓶
3176 | 头孢克肟 | 100mg | 130503 | 瓶
3177 | 血竭素高氯酸盐 | 20mg | 110811 | 瓶
3178 | 骨碎补 | 1g | 121169 | 瓶
3179 | 托品醇（盐酸托烷司琼杂质） | 50mg | 100994 | 瓶
3180 | 水蔓菁 | 1 g | 121733 | 瓶
3181 | 伊曲康唑杂质G | 30mg | 130692 | 瓶
3182 | 龙眼肉 | 1g | 121613 | 瓶
3183 | ■脑膜炎奈瑟氏菌诊断血清国家参考品I | 支 | 210010 | 瓶
3184 | 乳酸钙 | 100mg | 101179 | 瓶
3185 | 使君子（使君子仁） | 1g | 121589 | 瓶
3186 | 马兰草 | 3g | 121309 | 瓶
3187 | 吗替麦考酚酯杂质H｛7-羟基-5-甲氧-4-甲基-6-[2-[(2RS)-2-甲基-5-酮基四氢呋喃-2-基]乙基]异苯并呋喃-1(3H)-酮｝ | 20mg | 101351 | 瓶
3188 | 了哥王 | 1g | 121266 | 瓶
3189 | 西咪替丁 | 100 mg | 100158 | 瓶
3190 | 蜡样芽胞杆菌63303 | 支 | CMCC(B)63303 | 瓶
3191 | 二甲硅油100 | 1ml | 190129 | 瓶
3192 | 尼可地尔 | 100mg | 101079 | 瓶
3193 | 阿莫西林 | 100 mg | 130409 | 瓶
3194 | 林旦 | 50mg | 100324 | 瓶
3195 | 白术内酯I | 20mg | 111975 | 瓶
3196 | 盐酸曲唑酮杂质C | 20mg | 510147 | 瓶
3197 | 表木栓醇 | 10mg | 111664 | 瓶
3198 | 苏丹I | 20mg | 111953 | 瓶
3199 | N,S-二乙酰半胱氨酸 | 50mg | 140850 | 瓶
3200 | 盐酸美西律 | 100mg | 100218 | 瓶
3201 | 槲皮素-3-ο-β-D-葡萄糖-7-ο-β-D-龙胆双糖苷 | 约 20 mg | 111854 | 瓶
3202 | 人参茎叶皂苷 | 50mg | 111553 | 瓶
3203 | 伊曲康唑杂质C | 30mg | 130688 | 瓶
3204 | ▲环氧乙烷 | 5ml | 350001 | 瓶
3205 | 氢溴酸加兰他敏 | 100mg | 100050 | 瓶
3206 | 对氨基水杨酸异烟肼 | 100mg | 100438 | 瓶
3207 | 四环类杂质对照品 | 50mg | 130497 | 瓶
3208 | 吡罗昔康 | 100mg | 100177 | 瓶
3209 | 异帕米星 | 100 mg | 130594 | 瓶
3210 | 蒺藜 | 3g | 121296 | 瓶
3211 | 水蛭（蚂蟥） | 1g | 121061 | 瓶
3212 | 盐酸金刚烷胺 | 50mg | 100426 | 瓶
3213 | 油酸聚氧乙烯酯 | 0.3ml | 190104 | 瓶
3214 | 硫酸皮肤素 | 30mg | 140788 | 瓶
3215 | 脱水四环素 | 50mg | 130402 | 瓶
3216 | ▲正丁醇 | 1ml | 130108 | 瓶
3217 | 胸腺法新 | 约 15 mg | 140760 | 瓶
3218 | 川续断皂苷乙 | 约 20mg | 111813 | 瓶
3219 | 门冬氨酸缩合物 | 约 25mg | 140833 | 瓶
3220 | 胸腺肽分子量标准 | 2 mg | 140653~656 | 瓶
3221 | ▲梅毒诊断试剂国家参考品（特异性 | 0.5ml | 240013 | 瓶
3222 | 腺苷钴胺 | 100mg/瓶 | 140658 | 瓶
3223 | 氟甲喹 | 50mg | 510079 | 瓶
3224 | 决明子（小决明） | 0.5g | 121544 | 瓶
3225 | 马兜铃酸II | 20mg | 112103 | 支
3226 | 毛蕊花糖苷（麦角甾苷） | 20 mg | 111530 | 瓶
3227 | 奥美拉唑杂质Ⅰ | 20mg | 100838 | 瓶
3228 | 枸橼酸羟基豪莫西地那非 | 100mg | 510032 | 瓶
3229 | 氯吡格雷杂质Ⅰ | 50 mg | 510043 | 瓶
3230 | 天南星 | 5 g | 121665 | 瓶
3231 | 舍雷肽酶 | 25mg | 140700 | 瓶
3232 | 盐酸罗格列酮 | 100mg | 100673 | 瓶
3233 | 大鼠细小病毒H-1株抗体ELISA检测试剂盒 | 48T | 810016 | 瓶
3234 | 盐酸丁螺环酮 | 100mg | 101059 | 瓶
3235 | 司坦唑醇 | 100mg | 100209 | 瓶
3236 | 罗丹明B | 50mg | 510081 | 瓶
3237 | 气性坏疽（水肿）抗毒素国家标准品 | 500IU | 260021 | 瓶
3238 | 2-（4-异丁酰苯基）丙酸 | 30mg | 100720 | 瓶
3239 | 反式帕罗西汀 | 50mg | 101144 | 瓶
3240 | 巴戟天 | 1 g | 121163 | 瓶
3241 | 硫酸特布他林 | 100mg | 100273 | 瓶
3242 | 尼索地平杂质Ⅱ | 50mg | 101158 | 瓶
3243 | ■氯氮(艹卓) | 100mg | 171248 | 瓶
3244 | 对苯二甲酸 | 250mg | 195080 | 支
3245 | 2-氨基-5-硝基二苯酮(硝西泮杂质) | 50mg | 171267 | 瓶
3246 | 银杏叶提取物 | 约 0.2g | 110866 | 瓶
3247 | 荜澄茄 | 0.25g | 121532 | 瓶
3248 | 奥美沙坦酯杂质RNH-6270（4-(1-羟基-1-甲基乙基)-2-丙基-1-[[2’-(1H-四唑-5-基)[1,1’-联苯]-4-基]甲基]-1H-咪唑-5-羧酸） | 50mg | 100552 | 瓶
3249 | 肉豆蔻醇 | 100mg | 190179 | 瓶
3250 | 第二代百日咳疫苗毒性国家标准品 | 1ml | 260030 | 瓶
3251 | 黄精（制） | 10g | 121553 | 瓶
3252 | 磷酸哌喹杂质Ⅲ[1,4双(7-氯-喹啉-4-基)哌嗪] | 50mg | 101341 | 瓶
3253 | 丁二酸洛沙平 | 100mg | 100724 | 瓶
3254 | 金丝桃苷 | 约 20mg | 111521 | 瓶
3255 | 罗汉果 | 2g | 121020 | 瓶
3256 | 紫金龙 | 0.5g | 121194 | 瓶
3257 | ▲硝酸钾 | 100mg | 100519 | 瓶
3258 | 土贝母苷甲 | 20mg | 111536 | 瓶
3259 | 枸橼酸 | 200 mg | 100396 | 瓶
3260 | 曲昔匹特 | 100mg | 100817 | 瓶
3261 | 麦迪霉素 | 100mg | 130526 | 瓶
3262 | ■脑膜炎奈瑟氏菌诊断血清国家参考品H | 支 | 210007 | 瓶
3263 | 苯溴马隆 | 100mg | 100677 | 瓶
3264 | 蜘蛛香 | 1g | 121179 | 瓶
3265 | 小槐花（饿蚂蝗） | 3g | 120954 | 瓶
3266 | R-甲磺酸罗哌卡因 | 20mg | 101008 | 瓶
3267 | 三棱 | 2g | 121521 | 瓶
3268 | 百样解 | 1 g | 660007 | 瓶
3269 | 酮苯丙氨酸钙 | 220mg/瓶 | 140807 | 瓶
3270 | 雷公藤甲素 | 约 20mg | 111567 | 瓶
3271 | 头孢唑肟 | 100 mg | 130504 | 瓶
3272 | 乙酰吉它霉素 | 200mg | 130372 | 瓶
3273 | 夏天无 | 1g | 121192 | 瓶
3274 | 苯唑西林 | 100mg | 130482 | 瓶
3275 | 消旋瑞格列奈 | 20mg | 100863 | 瓶
3276 | 卡比多巴 | 100mg | 101056 | 瓶
3277 | 尤瑞克林 | 1.6PNA 单位 | 140731 | 瓶
3278 | 维生素BT | 100mg | 100393 | 瓶
3279 | 磺胺甲二唑 | 50mg | 510084 | 瓶
3280 | 牵牛子 | 1 g | 121024 | 瓶
3281 | 哌喹 | 100mg | 101010 | 瓶
3282 | 柠檬醛 | 1ml | 190178 | 瓶
3283 | 右旋安妥沙星 | 50mg | 130466 | 瓶
3284 | 氨苄西林系统适用性对照品 | 30mg | 130618 | 瓶
3285 | 萝巴新 | 100mg | 100350 | 瓶
3286 | 大血藤 | 2g | 121353 | 瓶
3287 | 月桂酸 | 约 20mg | 111774 | 瓶
3288 | 奥沙拉秦钠 | 50mg | 100630 | 瓶
3289 | 苯扎贝特 | 100mg | 100732 | 瓶
3290 | 盐酸二氧丙嗪 | 100mg | 100299 | 瓶
3291 | 桃叶珊瑚苷 | 20mg | 111761 | 瓶
3292 | 阿利沙坦酯混合物 | 20 mg | 101264 | 瓶
3293 | 阿佐塞米 | 100mg | 100755 | 瓶
3294 | 莫匹罗星 | 100mg | 130568 | 瓶
3295 | 穗花杉双黄酮 | 约 20 mg | 111902 | 瓶
3296 | 乙酰磷酸二锂盐 | 300mg/瓶 | 140614 | 瓶
3297 | ▲乙型流感病毒核酸检测试剂国家参考品 | 0.5ml，20 支；2.5ml， 1 支 | 370012 | 瓶
3298 | 盐酸氯哌丁 | 50mg | 100529 | 瓶
3299 | 二甲硅油750 | 1ml | 190133 | 瓶
3300 | 荧光素钠 | 100mg | 100511 | 瓶
3301 | 聚苯乙烯磺酸钠 | 25mg | 190195 | 瓶
3302 | 盐酸纳洛酮 | 50mg | 171239 | 瓶
3303 | 异山梨醇 | 100mg | 190043 | 瓶
3304 | 门冬酰胺酶（埃希） | 约 5mg/瓶 | 140732 | 瓶
3305 | 培氟沙星 | 100mg | 130459 | 瓶
3306 | 碘帕醇 | 100mg | 101388 | 瓶
3307 | 盐酸羟胺 | 50mg | 100496 | 瓶
3308 | 间甲酚-4-磺酸铵 | 30mg | 100998 | 瓶
3309 | 对氯苯乙酰胺 | 50mg | 100850 | 瓶
3310 | 花旗松素 | 约 20mg | 111816 | 瓶
3311 | 黏质沙雷氏菌41002 | 支 | CMCC(B)41002 | 瓶
3312 | 枸橼酸氯米芬 | 100mg | 100034 | 瓶
3313 | 雷米普利 | 100mg | 101378 | 瓶
3314 | 地鼠呼肠孤病毒3型抗体ELISA检测试剂盒 | 48T | 810024 | 瓶
3315 | 吉非罗齐 | 100mg | 100284 | 瓶
3316 | 异环磷酰胺化合物III | 50mg | 100762 | 瓶
3317 | 巴氯芬杂质A | 50mg | 100929 | 瓶
3318 | 铁苋菜 | 2 g | 121655 | 瓶
3319 | 毛蕊异黄酮 | 20mg/支 | 112117 | 支
3320 | 2-氨基-5-氯二苯酮(氯氮卓杂质I) | 50mg | 171269 | 瓶
3321 | 柳穿鱼叶苷 | 约 20mg | 111728 | 瓶
3322 | 盐酸氟西汀杂质C | 10mg | 100774 | 瓶
3323 | 重组人生长激素单体-二聚体 | 0.5mg/瓶 | 140636 | 瓶
3324 | 巴戟天寡糖5聚糖（1F-果呋喃糖基耐斯糖） | 约 20 mg | 111965 | 瓶
3325 | 羌活醇 | 20mg | 111820 | 瓶
3326 | 吡哌酸 | 50mg | 100151 | 瓶
3327 | 1-甲基-5-巯基四氮唑 | 100mg | 130617 | 瓶
3328 | 氨甲环酸 | 100mg | 100174 | 瓶
3329 | 雄蚕蛾（家蚕） | 1g | 121457 | 瓶
3330 | 月桂氮卓酮 | 100mg | 100251 | 瓶
3331 | 环丙沙星 | 100mg | 130451 | 瓶
3332 | 毛诃子 | 1g | 121206 | 瓶
3333 | 熊果苷 | 约 20mg | 111951 | 瓶
3334 | 抗甘露聚糖肽血清 | 1:04 | 140796 | 瓶
3335 | 营养肉汤对照培养基 | 1.8g/100mL/袋 | 135004 | 瓶
3336 | ▲乙型肝炎病毒表面抗体国家参考品 | 0.5ml/1.0m l | 300004 | 瓶
3337 | ■恶性疟原虫抗原检测试剂用全血国家参考品 | 0.1ml，20 支/套 | 230037 | 瓶
3338 | ■伤寒vi疫苗检定用血清国家参考品 | 0.5ml | 240002 | 瓶
3339 | 缬沙坦 | 100mg | 100651 | 瓶
3340 | 盐酸吉西他滨 | 50 mg | 100622 | 瓶
3341 | 枸橼酸铋雷尼替丁 | 100mg | 100957 | 瓶
3342 | 塞来昔布杂质A | 20mg | 510161 | 瓶
3343 | 依西美坦 | 100 mg | 100886 | 瓶
3344 | 丹曲林钠 | 100mg | 100958 | 瓶
3345 | 卡培他滨杂质B | 50 mg | 420049 | 瓶
3346 | 硝呋太尔 | / | 100856 | 瓶
3347 | 氧气透过量标准膜（低阻隔） | 15cm15cm | 195019 | 瓶
3348 | 美他环素 | 100mg | 130499 | 瓶
3349 | ■盐酸可卡因 | 100mg | 171210 | 瓶
3350 | 杯苋甾酮 | 约 20mg | 111804 | 瓶
3351 | 头孢曲松 | 200mg | 130480 | 瓶
3352 | 托品酸 | 50mg | 101385 | 瓶
3353 | 隔山消 | 1g | 121298 | 瓶
3354 | 去甘氨酸特利加压素 | 10 mg | 150702 | 瓶
3355 | 1，3-丁二醇 | 1ml/瓶 | 190109 | 瓶
3356 | 毛大丁草 | 1g | 121241 | 瓶
3357 | 钆贝葡铵杂质（丙酮酸钠） | 100mg | 101357 | 瓶
3358 | 阿米卡星 | 100mg | 130335 | 瓶
3359 | 大鼠肺炎病毒抗体ELISA检测试剂盒 | 48T | 810013 | 瓶
3360 | 紫苏烯 | 约 0.1 ml | 111834 | 瓶
3361 | 丹酚酸B | 约 20mg | 111562 | 瓶
3362 | 大黄酸 | 20 mg | 110757 | 瓶
3363 | 高三尖杉酯碱 | 20mg | 111533 | 瓶
3364 | 乌梅 | 2g | 121208 | 瓶
3365 | 托伐普坦 | 100mg | 101242 | 瓶
3366 | 广防风苷A | 20mg | 111949 | 瓶
3367 | 盐酸右美托咪定 | 100mg | 100523 | 瓶
3368 | 钆贝葡胺杂质I[[N-[2-[双羧甲基胺]乙基]-N-[2-[(羧甲基)乙基]甘氨酸根（4-）]钆（1-）]单葡甲氨 | 20mg | 101355 | 瓶
3369 | 芫花条 | 1g | 121085 | 瓶
3370 | 大枣 | 1g | 121040 | 瓶
3371 | 非布司他杂质C | 20mg | 101403 | 瓶
3372 | 益智 | 1g | 121029 | 瓶
3373 | 落新妇苷 | 20 mg | 111798 | 瓶
3374 | 东莨菪内酯 | 20mg | 110768 | 瓶
3375 | 癸二酸二丁酯 | 0.2ml/瓶 | 190102 | 瓶
3376 | 咖啡酸乙酯 | 50ml | 111678 | 瓶
3377 | 水防风 | 1g | 121349 | 瓶
3378 | 汉黄芩素 | 20 mg | 111514 | 瓶
3379 | 脱氧核糖核酸 | 10mg/瓶 | 140724 | 瓶
3380 | 鞘磷脂 | 25mg | 190023 | 瓶
3381 | 秦皮 | 1g | 121415 | 瓶
3382 | 半乳糖醇 | 50mg | 190090 | 瓶
3383 | 盐酸喹那普利 | 100mg | 100568 | 瓶
3384 | 紫花前胡苷 | 20 mg | 111821 | 瓶
3385 | 阿奇霉素 | 100mg | 130593 | 瓶
3386 | 木犀草素-7-O-β-D-葡萄糖醛酸苷 | 20mg | 111968 | 瓶
3387 | 7－氨基去乙酰氧基头孢烷酸（7-ADCA） | 50mg | 130416 | 瓶
3388 | 鸡蛋参 | 1 g | 660013 | 瓶
3389 | 蜚蠊 | 1g | 121696 | 瓶
3390 | 溶血磷脂酰胆碱 | 25mg | 190025 | 瓶
3391 | 硝酸硫胺 | 100mg | 100297 | 瓶
3392 | 山风 | 1.3g | 121235 | 瓶
3393 | ■中硼硅玻璃平均线热膨胀系数对照物质（供仪器校准用） | 20mm（Ф 6mm）、50mm（Ф6mm） | 195027 | 瓶
3394 | 凝血酶（牛血） | 160BP 单位 | 140605 | 瓶
3395 | 川牛膝 | 2g | 121065 | 瓶
3396 | 度米芬 | 100mg | 100455 | 瓶
3397 | 甲苯咪唑 | 50mg | 100139 | 瓶
3398 | 牛磺胆酸钠 | 20mg | 110815 | 瓶
3399 | 苏氨酸 | 100mg/瓶 | 140682 | 瓶
3400 | 7.5%氯化钠肉汤对照培养基 | 17.6g/200ml | 135034 | 瓶
3401 | 茴香酸 | 1g | 100097 | 瓶
3402 | 功劳木 | 0.5g | 121461 | 瓶
3403 | 缬沙坦杂质VI | 15mg | 430087 | 瓶
3404 | 百合 | 1 g | 121100 | 瓶
3405 | 磺胺甲恶唑 | 100mg | 100025 | 瓶
3406 | 驴源多肽A1 | 20mg | 112040 | 支
3407 | 羊胆粉 | 0.1g | 121524 | 瓶
3408 | 氧化槐果碱 | 20mg | 111652 | 瓶
3409 | 发色底物S-2238 | 约 18.8mg/ 瓶 | 140835 | 瓶
3410 | 消旋山莨菪碱 | 约 100mg | 100249 | 瓶
3411 | 奥扎格雷 | 100 mg | 100557 | 瓶
3412 | 月桂酰聚氧乙烯（8）甘油酯 | 50mg/瓶 | 190146 | 瓶
3413 | 松果菊苷 | 20 mg | 111670 | 瓶
3414 | 碱性橙2 | 50mg | 510080 | 瓶
3415 | 克拉维酸钾 | 50mg | 130535 | 瓶
3416 | ▲人乳头瘤病毒L1基因分型参考品 | 100ul/管，30 管/套 | 360002 | 瓶
3417 | 石见穿 | 10g | 121579 | 瓶
3418 | 狼毒乙素 | 20mg | 111932 | 瓶
3419 | 尼尔雌醇 | 100mg | 100239 | 瓶
3420 | ▲三甲基间苯三酚（1,3,5-三甲氧基苯） | 50mg | 101022 | 瓶
3421 | 香草醛 | 1000mg | 100093 | 瓶
3422 | 腮腺炎减毒活疫苗国家参考品 | 0.5ml | 310018 | 瓶
3423 | ■脑膜炎奈瑟氏菌诊断血清国家参考品W135 | 支 | 210006 | 瓶
3424 | 4-氨基-5-氨基甲酰基咪唑 | 100 mg | 100640 | 瓶
3425 | 柿叶 | 8 g | 121709 | 瓶
3426 | 2-氨基-4-氯苯酚 | 50mg | 101038 | 瓶
3427 | 紫色姜 | 0.5 g | 121306 | 瓶
3428 | 5-羟色胺盐酸盐 | 20mg | 111656 | 瓶
3429 | 天冬 | 1g | 121139 | 瓶
3430 | 盐酸兰地洛尔(4-[（2S）-2-羟基-3-[[2-[(4-吗啉羰基)氨基]乙基]氨基]丙氧基]苯丙酸[(4S)-2,2-二甲基-1,3-二氧戊环-4-基]甲酯盐酸盐） | 100mg | 101271 | 瓶
3431 | 间氨基酚 | 50mg | 101160 | 瓶
3432 | 肺炎链球菌31001 | 支 | CMCC(B)31001 | 瓶
3433 | 二十八烷醇 | 10mg | 110899 | 瓶
3434 | ■蛋白含量测定国家标准品 | 19.73mg | 270009 | 瓶
3435 | 肉桂酰胺 | 约 50mg | 130673 | 瓶
3436 | 东风桔 | 1g | 121377 | 瓶
3437 | 醋酸曲普瑞林 | 15mg | 140743 | 瓶
3438 | 风疹病毒IgM抗体参考品 | 23 支/套。200ul，22 支；500ul 1 支 | 360006 | 瓶
3439 | 白土苓（华南肖菝葜） | 10g | 121342 | 瓶
3440 | 胞嘧啶 | 50mg | 420017 | 瓶
3441 | ■洋地黄毒苷 | 50mg | 100064 | 瓶
3442 | 实验动物遗传质量检测单位点试剂盒 | 40T | 810035 | 瓶
3443 | 土牛膝 | 5g | 121610 | 瓶
3444 | 盐酸伐昔洛韦 | 100mg | 100754 | 瓶
3445 | 斯皮诺素 | 约 20 mg | 111869 | 瓶
3446 | L-阿拉伯糖醇 | 50mg | 190088 | 瓶
3447 | 盐酸伊立替康 | 100mg | 100767 | 瓶
3448 | 盐酸曲唑酮杂质B | 20mg | 510146 | 瓶
3449 | 对羟基苯乙酮 | 20mg | 111897 | 瓶
3450 | 盐酸赛庚啶杂质Ⅰ1-甲基-4-（5H-二苯并[a,d]环庚三烯-5-羟基）哌啶 | 30mg | 101411 | 瓶
3451 | 三辛酸甘油酯 | 0.2ml | 190103 | 瓶
3452 | 羟苯甲酯钠（对羟基苯甲酸甲酯钠） | 500mg | 100719 | 瓶
3453 | 沉香四醇 | 20 mg | 111980 | 瓶
3454 | 二甲砜 | 500 mg | 510153 | 瓶
3455 | 安西奈德 | 50mg | 510020 | 瓶
3456 | 吉马酮（牻牛儿酮） | 约 20 mg | 111665 | 瓶
3457 | 车前草 | 1g | 121387 | 瓶
3458 | 盐酸普萘洛尔 | 100 mg | 100783 | 瓶
3459 | 3-甲酰利福霉素SV | 50mg | 130414 | 支
3460 | 松香酸 | 10mg | 111938 | 瓶
3461 | 邻苯二甲酸丁基苄酯 | 1ml | 520013 | 瓶
3462 | 败酱草 | 1g | 121271 | 瓶
3463 | 葛根素 | 20 mg | 110752 | 瓶
3464 | 醋氯芬酸 | 约 100 mg | 100777 | 瓶
3465 | 头孢地尼 | 100mg | 130502 | 瓶
3466 | 青果 | 1g | 121643 | 瓶
3467 | 盐酸萘替芬 | 100mg | 100823 | 瓶
3468 | 3-羟基巴戟醌(暂行) | 20mg | 111962 | 瓶
3469 | 加替沙星 | 100mg | 130518 | 瓶
3470 | 丁溴东莨菪碱 | 100mg | 100130 | 瓶
3471 | 苦地丁 | 1g | 120990 | 瓶
3472 | 7，4’-二羟基黄酮 | 20mg | 111787 | 瓶
3473 | 盐酸阿比多尔 | 100mg | 100691 | 瓶
3474 | 杜仲叶 | 5g | 121068 | 瓶
3475 | 胡椒碱 | 20mg | 110775 | 瓶
3476 | 克林霉素棕榈酸酯 | 100mg | 130664 | 瓶
3477 | 飞扬草 | 1g | 121634 | 瓶
3478 | 盐酸苯环壬酯 | 50mg | 100716 | 瓶
3479 | 人免疫球蛋白白喉抗体国家标准品 | 0.4 HAU | 280015 | 瓶
3480 | 葡萄糖酸依诺沙星 | 100mg | 130599 | 瓶
3481 | 灯盏细辛（灯盏花） | 2g | 121269 | 瓶
3482 | 特女贞苷 | 约 20mg | 111926 | 瓶
3483 | 千里光 | 10g | 120964 | 瓶
3484 | 盐酸二甲双胍 | 100mg | 100664 | 瓶
3485 | 食品检验沙门氏菌质控样品 | 支 | 800001 | 瓶
3486 | 硫酸软骨素钠 | 约 250mg/ 瓶 | 140792 | 瓶
3487 | 钆贝葡胺 | 100mg | 101354 | 瓶
3488 | 西沙必利 | 100 mg | 100752 | 瓶
3489 | 孕三烯酮 | 50mg | 100987 | 瓶
3490 | 丁苯酞 | 200mg | 101035 | 瓶
3491 | ▲乙酸乙酯 | 1ml | 130104 | 瓶
3492 | 氯膦酸二钠 | 100mg | 101193 | 瓶
3493 | 双氯芬酸钠杂质F | 20mg | 510221 | 支
3494 | 珍珠母 | 0.5g | 121500 | 瓶
3495 | R2A琼脂对照培养基 | 4.6g/300mL，50 袋/盒 | 135027 | 瓶
3496 | 山银花（灰毡毛忍冬） | 1g | 121595 | 瓶
3497 | ■重组人干扰素α2b蛋白含量测定国家标准品 | 180.5（μg） | 270024 | 瓶
3498 | 阿里红 | 0.5g | 121641 | 瓶
3499 | 蟛蜞菊内酯 | 20mg | 111885 | 瓶
3500 | 丙烯酸 | 0.2ml/瓶 | 190080 | 瓶
3501 | 西红花苷-Ⅰ | 20mg | 111588 | 瓶
3502 | 诺氟沙星杂质K | 20mg | 510128 | 瓶
3503 | 硫必利杂质A【2－甲氧基－5－甲磺 酰基苯甲酸】 | 50mg | 100457 | 瓶
3504 | 氯氧喹 | 100mg | 101058 | 瓶
3505 | 咪唑 | 100mg | 100045 | 瓶
3506 | 路路通酸 | 约 20 mg | 111735 | 瓶
3507 | ■福尔可定 | 100mg | 171205 | 瓶
3508 | 番泻叶 | 0.5g | 120996 | 瓶
3509 | 土大黄苷 | 约 20 mg | 110794 | 瓶
3510 | 豚鼠呼肠孤病毒3型抗体ELISA检测试剂盒 | 48T | 810019 | 瓶
3511 | 九里香（千里香） | 1.5g | 121624 | 瓶
3512 | 盐酸奥洛他定 | 100mg | 101098 | 瓶
3513 | 高良姜素 | 20mg | 111699 | 瓶
3514 | 甲硝唑 | 100mg | 100191 | 支
3515 | 苯甲醇 | 1.5ml | 190019 | 瓶
3516 | 利福平 | 100mg | 130496 | 瓶
3517 | 续断（川续断） | 3g | 121033 | 瓶
3518 | 啤酒酵母菌98007 | 支 | CMCC(F)98007 | 瓶
3519 | 芦丁 | 100mg | 100080 | 支
3520 | 盐酸高血糖素 | 20mg | 150703 | 瓶
3521 | 杠柳毒苷 | 20mg | 111793 | 瓶
3522 | 蓝刺头 | 0.5 g | 660003 | 瓶
3523 | 玻璃酸酶 | 效价为 180IU | 140603 | 瓶
3524 | 马来酸氯苯那敏 | 100mg | 100047 | 瓶
3525 | 甘草(甘草) | 1 g | 120904 | 瓶
3526 | 盐酸左美托咪定（盐酸右美托咪定R异构体） | 30mg | 100524 | 瓶
3527 | 肉桂油 | 0.2ml | 111550 | 瓶
3528 | 相思子 | 5g | 120960 | 瓶
3529 | 卡络磺钠 | 100mg | 100366 | 瓶
3530 | 醋酸亮丙瑞林 | 20mg | 150700 | 瓶
3531 | 卡托普利二硫化物 | 50mg | 100319 | 瓶
3532 | 水麦冬酸 | 10mg/支 | 112042 | 支
3533 | 米力农杂质Ⅰ（1,6-二氢-2-甲基-6-氧代-(3,4′-二吡啶)-5-酰胺） | 30mg | 101066 | 瓶
3534 | 乙型肝炎病毒e抗体快速诊断试剂国家参考品 | 27 支/套 | 340002 | 瓶
3535 | 抗蝮蛇毒血清国家标准品 | 290IU | 260027 | 瓶
3536 | N2'-去乙酰基-N2'-(3-巯基-1-氧代丙基)美登素 | 25mg | 510105 | 瓶
3537 | ■脊髓灰质炎疫苗病毒滴定国家参考品Ⅱ型 | 0.5ml/瓶 | 310002 | 瓶
3538 | 地塞米松磷酸酯 | 200mg | 101116 | 瓶
3539 | 链霉素 | 200mg | 130308 | 瓶
3540 | 木糖醇 | 100mg | 100463 | 瓶
3541 | 草玉梅 | 1g | 121368 | 瓶
3542 | 硫酸特布他林杂质Ⅰ（3，5-二羟基-ω-叔丁氨基苯乙酮） | 30mg | 101376 | 瓶
3543 | 注射用益气复脉随行对照品（暂行） | 650mg | 111783 | 瓶
3544 | 伐地那非 | 30mg | 510169 | 支
3545 | 水杨醛吖嗪 | 100mg | 190119 | 瓶
3546 | 邻苯二甲酸二（2-甲氧乙基）酯 | 1ml | 520007 | 瓶
3547 | 20%葡萄糖酸氯己定水溶液 | 1.5ml | 135052 | 支
3548 | 大肠埃希氏菌44103 | 支 | CMCC(B)44103 | 瓶
3549 | 苯佐卡因 | 100mg | 100454 | 瓶
3550 | 南山楂 | 6g | 121055 | 瓶
3551 | 小檗皮 | 1g | 121001 | 瓶
3552 | 胰酪大豆胨琼脂对照培养基 | 12.0g/300m L，20 袋/盒 | 135025 | 瓶
3553 | 红景天苷 | 20 mg | 110818 | 瓶
3554 | ▲重组乙型肝炎疫苗(CHO细胞)冻干参考品 | 10μ g/0.5ml | 300042 | 瓶
3555 | 蒲葵子 | 2g | 121479 | 瓶
3556 | 小秦艽 | 1g | 121199 | 瓶
3557 | 重楼皂苷I | 20 mg | 111590 | 瓶
3558 | 富马酸福莫特罗 | 100mg | 100633 | 瓶
3559 | 乙型肝炎病毒表面抗原快速诊断试剂国家参考品 | 27 支/套 | 340004 | 瓶
3560 | 染料木苷 | 约 20mg | 111709 | 瓶
3561 | 马来酸氟伏沙明 | 100mg | 100792 | 瓶
3562 | 多潘立酮 | 100mg | 100304 | 瓶
3563 | 五指毛桃 | 1g | 121486 | 瓶
3564 | 盐酸赛洛唑啉 | 100mg | 100744 | 瓶
3565 | 鹅去氧胆酸 | 约 30 mg | 110806 | 瓶
3566 | 乳酸依沙吖啶 | 100mg | 100290 | 瓶
3567 | P-氨基苯甲酸异丙酯 | 50mg | 100848 | 瓶
3568 | 福辛普利钠杂质A（福辛普利拉） | 50mg | 100951 | 瓶
3569 | 去甲斑蝥酸钠 | 10mg | 101013 | 瓶
3570 | 溴化十六烷基三甲铵琼脂对照培养基 | 9.1g/200mL，30 袋/盒 | 135019 | 瓶
3571 | 奥沙利铂 | 100mg | 100584 | 瓶
3572 | ■HIV抗体国家参考品（酶联免疫法试剂） | 0.5ml | 220009 | 瓶
3573 | 羟苯丙酯(对羟基苯甲酸丙酯) | 100mg | 100444 | 瓶
3574 | 角鲨烯 | 0.5ml | 140721 | 瓶
3575 | 泛酸钠 | 100mg | 100279 | 瓶
3576 | 实验动物试剂盒阳性对照 | 0.5ml | 810037 | 瓶
3577 | 重组人胰岛素单体-二聚体 | 4 mg | 140634 | 瓶
3578 | 半边莲 | 1 g | 121142 | 瓶
3579 | 十四烷酸甲酯 | 1ml | 190028 | 瓶
3580 | 蚓激酶 | 27000 单位 | 140650 | 瓶
3581 | 盐酸氨溴索杂质E2-氨基-2,5-二溴苯甲醛 | 20mg | 510029 | 瓶
3582 | 豨莶草（腺梗豨莶） | 2g | 121472 | 瓶
3583 | D-乳糖醇一水 | 200mg | 190074 | 瓶
3584 | 磺胺醋酰钠 | 100mg | 100413 | 瓶
3585 | ■脑膜炎奈瑟氏菌诊断血清国家参考品K | 支 | 210011 | 瓶
3586 | 富马酸异丙吡仑 | 100mg | 100443 | 瓶
3587 | 丁烯苯酞 | 100mg | 101413 | 瓶
3588 | 化妆品检验金黄色葡萄球菌质控样品 | 支 | 800006 | 瓶
3589 | 酚酞 | 1g | 100102 | 瓶
3590 | 腺苷 | 约 20mg | 110879 | 瓶
3591 | 五加皮 | 1 g | 121523 | 瓶
3592 | 醋酸特利加压素 | 20 mg | 150701 | 瓶
3593 | 环孢素 | 100mg | 130495 | 瓶
3594 | 3，29-二苯甲酰基栝楼仁三醇 | 20mg | 111931 | 瓶
3595 | 2-硝基-5-氨基三氟甲苯 | 30 mg | 420031 | 瓶
3596 | 卡巴胂 | 100mg | 100285 | 瓶
3597 | 辛可尼丁 | 50mg | 100211 | 瓶
3598 | 广山楂 | 4g | 120943 | 瓶
3599 | 替尼泊苷前体 | 50mg | 100766 | 瓶
3600 | L-苹果酸 | 100mg | 190014 | 瓶
3601 | 青蒿 | 2g | 121016 | 瓶
3602 | 双氯芬酸杂质A(1-（2,6-二氯苯基-2-羟吲哚) | 20mg | 100395 | 瓶
3603 | 丹参酮IIA | 20mg | 110766 | 瓶
3604 | 三苯甲醇（齐多夫定杂质） | 50mg | 101225 | 瓶
3605 | 葫芦素B | 20mg | 111945 | 瓶
3606 | 曲安奈德 | 100mg | 100055 | 瓶
3607 | 土荆芥 | 90g | 121448 | 瓶
3608 | 辅酶A | 50mg | 140666 | 瓶
3609 | 盐酸羟嗪 | 100mg | 100266 | 瓶
3610 | 伊曲康唑杂质E | 30mg | 130690 | 瓶
3611 | 盐酸异丙嗪 | 100mg | 100422 | 瓶
3612 | 桑白皮 | 2 g | 121124 | 瓶
3613 | 盐酸益母草碱 | 20 mg | 111823 | 瓶
3614 | 百部（直立百部） | 1g | 121588 | 瓶
3615 | 功劳木对照提取物 | 约 50mg | 610011 | 瓶
3616 | 2-丁基-4-氯-1-[[2'-(1H-四唑-5-基)[1,1'-联苯基]-4-基]甲基]咪唑-5-甲醛（阿利沙坦酯杂质B） | 20 mg | 101262 | 瓶
3617 | N-甲基加替沙星 | 100mg | 130750 | 瓶
3618 | 磺基丙氨酸 | 50mg | 140794 | 瓶
3619 | 伊曲康唑 | 100mg | 100631 | 瓶
3620 | 环丙沙星杂质I | 50mg | 130605 | 瓶
3621 | 龟甲胶 | 0.5 g | 121693 | 瓶
3622 | 香荆芥酚 | 约 0.15 ml | 111691 | 瓶
3623 | 茜素双酯 | 50mg | 100418 | 瓶
3624 | 醉鱼草皂苷Ⅳb（断血流皂苷A） | 20mg | 110782 | 瓶
3625 | 醋酸甲羟孕酮 | 100mg | 100001 | 瓶
3626 | 食品检验志贺氏菌质控样品 | 支 | 800003 | 瓶
3627 | 大鼠泰泽菌抗体ELISA检测试剂盒 | 96T | 810033 | 瓶
3628 | 苍术素 | 约 20 mg | 111924 | 瓶
3629 | 远志酸 | 约 20mg | 111939 | 瓶
3630 | 洗碗叶 | 1g | 121365 | 瓶
3631 | 三苯双脒 | 50mg | 100610 | 瓶
3632 | 11-顺阿维A | 10 mg | 101205 | 瓶
3633 | 多索茶碱 | 100mg | 100625 | 瓶
3634 | 九水硫化钠 | 200mg | 195056 | 支
3635 | 乙二胺四乙酸（依地酸） | 50 mg | 190190 | 瓶
3636 | 阿西美辛杂质F | 20mg | 510115 | 瓶
3637 | 金果榄 | 0.1g | 121474 | 瓶
3638 | 铁棒锤 | 2g | 121744 | 瓶
3639 | 盐酸米多君杂质I（1-（2,5-二甲氧基苯基）-2-氨基乙醇） | 30 mg | 101369 | 瓶
3640 | α-亚麻酸甲酯 | 约 0.2 ml | 111624 | 瓶
3641 | 人绒毛膜促性腺激素 | 14.8IU | 150555 | 瓶
3642 | 灰毡毛忍冬皂苷乙 | 20 mg | 111814 | 瓶
3643 | 低硼硅玻璃平均线热膨胀系数对照物质（供线热膨胀系数鉴别用－拉丝法） | 约 10g | 195001 | 瓶
3644 | 橙皮 | 1g | 121453 | 瓶
3645 | 糠酸 | 20mg | 111630 | 瓶
3646 | 糖精钠 | 500 mg | 520031 | 瓶
3647 | 升麻（大三叶升麻） | 1g/支 | 121811 | 支
3648 | ▲甲醇 | 1ml | 130100 | 瓶
3649 | 肌醇 | 200mg | 190077 | 瓶
3650 | 丹皮酚 | 50 mg | 110708 | 瓶
3651 | 人凝血酶国家标准品 | 97IU | 280013 | 瓶
3652 | 雷米普利杂质Ⅵ（雷米普利二酮哌嗪酸） | 30mg | 101381 | 瓶
3653 | 马来酸桂哌齐特 | 100mg | 100981 | 瓶
3654 | 狼毒(狼毒大戟) | 4g | 121331 | 瓶
3655 | 乙酸丁香酚酯 | 250mg/瓶 | 190092 | 瓶
3656 | 五味子 | 1g | 120922 | 瓶
3657 | 溶酶小球菌底物 | 约 13mg/ 瓶 | 140610 | 瓶
3658 | 柴胡皂苷b2 | 20mg | 112146 | 支
3659 | 聚乙烯吡咯烷酮 | 200mg/瓶 | 190070 | 瓶
3660 | 水杨酸片 | 28 片/ /盒300mg/片 | 100103 | 瓶
3661 | 飞龙掌血叶 | 1g | 121469 | 瓶
3662 | 盐酸关附甲素 | 50mg | 100665 | 瓶
3663 | 硫唑嘌呤杂质 | 50mg | 101138 | 瓶
3664 | ▲环己酮 | 0.2 mL | 111674 | 瓶
3665 | 胆影酸 | 50mg | 100014 | 瓶
3666 | 双香豆素 | 100mg | 100205 | 瓶
3667 | 邻苯二甲酸二正辛酯 | 1ml | 520016 | 瓶
3668 | 雷公藤内酯酮 | 20mg | 111972 | 瓶
3669 | 麦芽糖 | 2 克 | 100287 | 瓶
3670 | 鸡矢藤 | 1g | 121256 | 瓶
3671 | 蛋白质含量 RS20 国家标准品（重组人血白蛋白） | 19.05mg/1.0ml/支 | 280029 | 瓶
3672 | 蛋白质含量 RS2 国家标准品（重组人血白蛋白） | 1.0ml/支，液体 | 280030 | 瓶
3673 | 藏菖蒲 | 2g | 121084 | 瓶
3674 | 橙皮苷 | 20mg | 110721 | 瓶
3675 | 欧当归内酯A | 20mg | 111826 | 瓶
3676 | 洋川芎内酯I | 20mg | 112071 | 瓶
3677 | 重组人白介素-11生物学活性国家标准品 | 92000 | 270033 | 瓶
3678 | 磷酸奥司他韦 | 100mg | 101096 | 瓶
3679 | 胆红素 | 100mg | 100077 | 瓶
3680 | ▲N-亚硝基二甲胺 | 0.2ml | 510166 | 瓶
3681 | 环氧乙烷溶液 | 1ml | 350007 | 瓶
3682 | 3，5-二叔丁基-4-羟基苯甲酸 | 200mg | 195109 | 瓶
3683 | 2,6-二叔丁基对甲酚(抗氧剂264、BHT) | 100mg | 195055 | 瓶
3684 | 三(2,4-二叔丁基酚)亚磷酸苯酯(抗氧剂168) | 100mg | 195010 | 瓶
3685 | 3，5-二叔丁基-4-羟基苯甲酸 | 200mg | 195109 | 瓶
3686 | 2,6-二叔丁基对甲酚(抗氧剂264、BHT) | 100mg | 195055 | 瓶
3687 | 三(2,4-二叔丁基酚)亚磷酸苯酯(抗氧剂168) | 100mg | 195010 | 瓶
3688 | 双（2,4-二叔丁基苯酚）季戊四醇二亚磷酸酯（抗氧剂 626） | 100mg | 195049 | 瓶
3689 | 四(2,4-二叔丁基酚)-4,4-联苯基二亚磷酸酯（抗氧剂P-EPQ） | 100mg | 195012 | 瓶
3690 | 3-(3,5-二叔丁基-4-羟基苯基)丙酸(抗氧剂1310） | 100mg | 195060 | 瓶
3691 | 叔丁基羟基茴香醚(抗氧剂BHA) | 100mg | 195105 | 瓶
3692 | N,N’-(己烷-1,6-二基)双[3-(3,5-二叔丁基-4-羟苯基)丙酰胺]（抗氧化剂1098） | 200mg | 195106 | 瓶
3693 | 抗氧剂1790 | 100mg | 195120 | 瓶
3694 | 抗氧剂1035 | 100mg | 195128 | 瓶
3695 | 抗氧剂2246 | 100mg | 195129 | 瓶
3696 | 盐酸甲哌卡因 | 100mg | 171341 | 瓶
3697 | ■地佐辛 | 100mg | 171262 | 瓶
3698 | ▲禁用农药混合对照溶液 | 1.2ml | 610020 | 瓶
3699 | 天竺黄 | 1g | 121718 | 瓶
3700 | 麦冬 | 1g | 121013 | 瓶
3701 | 泽泻（泽泻） | 1g | 121773 | 瓶

## 气体类
序号 | 产品名称 | 规格型号 | 技术参数 | 计量单位 | 备注
1 | 气体：氮氢混合气 | 40L/瓶 | 符合国家标准，不带瓶 | 瓶
2 | 气体：氮氢混合气 | 40L/瓶 | 符合国家标准，带瓶 | 瓶
3 | 气体：二氧化硫 | 40L/瓶 | 不带瓶 | 瓶
4 | 气体：二氧化硫 | 40L/瓶 | 带瓶 | 瓶
5 | 气体：二氧化碳 | 40L/瓶 | 不带瓶 | 瓶
6 | 气体：二氧化碳 | 40L/瓶 | 带瓶 | 瓶
7 | 气体：钢瓶 | 40L/瓶 | 优质 | 个
8 | 气体：高纯氨气 | 10L/瓶 | 优质，带瓶 | 瓶
9 | 气体：高纯氨气 | 10L/瓶 | 优质 | 瓶
10 | 气体：高纯氮气 | 40L/瓶 | 99.999%，不带瓶 | 瓶
11 | 气体：高纯氮气 | 40L/瓶 | 99.999%，带瓶 | 瓶
12 | 气体：高纯二氧化碳 | 40L/瓶 | 99.999%，不带瓶 | 瓶
13 | 气体：高纯二氧化碳 | 40L/瓶 | 99.999%，带瓶 | 瓶
14 | 气体：高纯氦气 | 40L/瓶 | 99.999%，带瓶 | 瓶
15 | 气体：高纯氦气 | 40L/瓶 | 99.999%，不带瓶 | 瓶
16 | 气体：高纯氩气 | 40L/瓶 | 99.999%，不带瓶 | 瓶
17 | 气体：高纯氩气 | 40L/瓶 | 99.999%，带瓶 | 瓶
18 | 气体：高纯氧气 | 40L/瓶 | 99.999%，不带瓶 | 瓶
19 | 气体：高纯氧气 | 40L/瓶 | 99.999%，带瓶 | 瓶
20 | 气体：高纯乙炔 | 40L/瓶 | 99.8%，不带瓶 | 瓶
21 | 气体：高纯乙炔 | 40L/瓶 | 99.8%，带瓶 | 瓶
22 | 气体：甲烷 | 8L/瓶 | 不带瓶 | 瓶
23 | 气体：甲烷 | 8L/瓶 | 带瓶 | 瓶
24 | 气体：六氟化硫 | 40L /瓶 | 不带瓶 | 瓶
25 | 气体：六氟化硫 | 40L/瓶 | 带瓶 | 瓶
26 | 气体：铝合金瓶 | 8L/瓶 | 优质 | 个
27 | 气体：氯气 | 40L/瓶 | 不带瓶 | 瓶
28 | 气体：氯气 | 40L/瓶 | 带瓶 | 瓶
29 | 气体：氯乙烯标准气 | 40L/瓶 | 带瓶 | 瓶
30 | 气体：氯乙烯标准气 | 40L/瓶 | 不带瓶 | 瓶
31 | 气体：40L气瓶检瓶费 | 次 | 优质 | 次
32 | 气体：气瓶维修费 | 次 | 优质 | 次
33 | 气体：氢气 | 40L/瓶 | 不带瓶 | 瓶
34 | 气体：氢气 | 40L/瓶 | 带瓶 | 瓶
35 | 气体：氢气+氮气 | 40L/瓶 | 不带瓶 | 瓶
36 | 气体：氢气+氮气 | 40L/瓶 | 带瓶 | 瓶
37 | 气体：氢气+二氧化碳+氮气 | 40L/瓶 | 不带瓶 | 瓶
38 | 气体：氢气+二氧化碳+氮气 | 40L/瓶 | 带瓶 | 瓶
39 | 气体：氢气+二氧化碳+氩气 | 40L/瓶 | 不带瓶 | 瓶
40 | 气体：氢气+氩气 | 40L/瓶 | 不带瓶 | 瓶
41 | 气体：氢气+氩气 | 40L/瓶 | 带瓶 | 瓶
42 | 气体：氩气+甲烷 | 40L/瓶 | 不带瓶 | 瓶
43 | 气体：氩气+甲烷 | 40L/瓶 | 带瓶 | 瓶
44 | 气体：液氮 | 175L/罐 | 4N，不带罐 | 罐
45 | 气体：液氮 | 10L/罐 | 4N，不带罐 | 罐
46 | 气体：液氮 | 30L/罐 | 4N，不带罐 | 罐
47 | 气体：液氮 | 30L/罐 | 4N，带罐 | 罐
48 | 气体：液氮 | 175L/罐 | 4N，带罐 | 罐
49 | 气体：液态二氧化碳 | 40L/瓶 | 不带瓶 | 瓶
50 | 气体：液态二氧化碳 | 40L/瓶 | 带瓶 | 瓶
51 | 气体：液氩 | 175L/瓶 | 4N，不带罐 | 瓶
52 | 气体：液氩 | 175L/罐 | 4N，带罐 | 罐
53 | 气体：液氧 | 175L /瓶 | 不带瓶 | 瓶
54 | 气体：液氧 | 175L/瓶 | 带瓶 | 瓶
55 | 气体：一氧化碳 | 40L/瓶 | 不带瓶 | 瓶
56 | 气体：一氧化碳 | 40L/瓶 | 带瓶 | 瓶
57 | 气体：氯乙烯气体 | 4L/瓶 | 优质，带瓶 | 瓶
58 | 气体：氯乙烯气体 | 4L/瓶 | 优质 | 瓶
59 | 气体：二氧化碳气体 | 40L/瓶 | 纯度99.9%，不带瓶 | 瓶
60 | 气体：二氧化碳气体 | 40L/瓶 | 纯度99.9%，带瓶 | 瓶
61 | 液化石油气（煤气） | 15kg/瓶 | 合格 | 瓶
62 | 175L气瓶检瓶费 | 瓶 | 优质 | 瓶

## 动物和动物饲料类 (hidden)
序号 | 物品名称 | 规格型号 | 技术参数 | 计量单位
1 | 豚鼠饲料 | 25kg/包 | 生长繁殖饲料 | 包
2 | 兔饲料 | 25kg/包 | 生长繁殖饲料 | 包
3 | 大小鼠饲料 | 10kg/箱 | SPF级，生长繁殖饲料 | 箱
4 | 特制饲料 | 10kg/箱 | SPF级、根据配方生产 | 箱
5 | SFP玉米芯垫料 | 7kg/箱 | SPF级，消毒好，真空包装 | 箱
6 | SPF刨花垫料 | 4kg/箱 | SPF级，消毒好，真空包装 | 箱
7 | 刨花垫料 | 5kg/袋 | 普通级 | 袋
8 | 纸型垫料 | 5kg/箱 | SFP级 | 箱
9 | 猫饲料 | 2.5kg/包 | 成猫使用 | 包
10 | 猫砂 | 10kg/包 | 优质 | 包
11 | 胡萝卜 | 25kg/袋 | 新鲜、豚鼠用 | 袋
12 | 豚鼠 | 200-400g | Hartley、普通级 | 只
13 | 豚鼠 | 400g以上 | Hartley、普通级 | 只
14 | BALB/C小鼠 | 3-5周 | SPF级 | 只
15 | BALB/C小鼠 | 6-8周 | SPF级 | 只
16 | C57小鼠 | 3-5周 | SPF级 | 只
17 | C57小鼠 | 6-8周 | SPF级 | 只
18 | SD大鼠 | 11天-250g | SPF级 | 只
19 | SD大鼠 | 250g以上 | SPF级 | 只
20 | Wistar大鼠 | 3-8周 | SPF级 | 只
21 | KM小鼠 | 3-8周 | SPF级 | 只
22 | ICR小鼠 | 3-8周 | SPF级 | 只
23 | SCID小鼠 | 3-8周 | SPF级 | 只
24 | NOD SCID小鼠 | 3-8周 | SPF级 | 只
25 | 新西兰兔 | 2-3.5kg | 普通级 | 只
26 | 猫 | 2.0-4.0kg | 普通级 | 只
27 | KM小鼠 | 种用 | 提供引种证、SPF级、成年 | 只
28 | SD大鼠 | 种用 | 提供引种证、SPF级、成年 | 只
29 | Hartley豚鼠 | 种用 | 提供引种证、成年 | 只
30 | 新西兰兔 | 种用 | 提供引种证、成年 | 只