## 封-2招标控制价
三都镇螺种繁育基地建设(二期)——白见村
工程
招 标 控 制 价
柳州市柳江区三都镇人民政府
招 标 人:
(单位盖章)
中物联规划设计研究院有限公司
造价咨询人:
(单位盖章)
软件名称及版本号:博奥云计价软件
| 工程计价软件测评合格编号:2019J02 |  |  | 封-1

## 扉-2招标控制价
三都镇螺种繁育基地建设(二期)——白见村
工程
招 标 控 制 价
招标控制价 |  | (小写): |  | 1194219.54元
|  | (大写): |  | 壹佰壹拾玖万肆仟贰佰壹拾玖元伍角肆分
|  |  | 柳州市柳江区三都镇人民政府 |  |  | 中物联规划设计研究院有限公司
招标人: |  |  |  |  | 造价咨询人:
|  |  | (单位盖章) |  |  | (单位资质专用章)
法定代表人 或其授权人: |  |  |  |  | 法定代表人 或其授权人:
|  |  | (签字或盖章) |  |  | (签字或盖章)
编制人: |  |  |  |  | 复核人:
|  |  | (造价人员签字) |  |  | (造价工程师签字盖专用章)
编制时间: |  |  |  |  | 复核时间:
扉-2

## 表-01总说明
总 说 明
工程名称:三都镇螺种繁育基地建设(二期)——白见村 | 第1页 共1页
一、工程概况：
本项目为三都镇螺种繁育基地建设(二期)——白见村。主要建设内容：高效生态养殖基地：采用钢桁架体系，钢棚建筑面积为812.16m2,建筑檐口高4.5m；鱼苗繁育基地1：采用钢桁架体系，钢棚建筑面积为635m2,建筑檐口高4.5m；鱼苗繁育基地2：采用钢桁架体系，钢棚建筑面积为48.62m2,建筑檐口高3m。
二、编制依据：
1、《建设工程工程量清单计价规范》（GB50500-2013）；
2、 建设工程工程量计算规范（GB50854～50862-2013）广西壮族自治区实施细则（修订本）；
3、2024年《广西壮族自治区建筑装饰装修工程消耗量定额》及其费用定额；
4、2024年《广西壮族自治区建筑工程拆除消耗量定额》及其费用定额；
5、2024年《广西壮族自治区安装工程消耗量定额》及其费用定额；
6、《关于调整建设工程计价增值税税率的通知》(桂建标[2019]12号)，增值税税率按9%计价；
7、《自治区住房城乡建设厅关于印发广西壮族自治区房屋建筑和市政基础设施工程安全生产责任保险计价规定的通知》（桂建发〔2023〕6号）；
8、国家、广西壮族自治区及柳州市颁发的其他现行计价文件，有关技术规范、技术文件及有关招标控制价评审的其他依据；
9、本项目采用《柳州市建设工程造价信息》柳州市2025年第12期，柳州市信息价没有的价格，参考南宁市等广西区内同期信息价，缺项材料按市场询价除税计算。
10、本工程采用博奥云计价软件。
三、其它
1、安全生产责任保险费按分部分项工程费及措施项目费为计算基数乘以0.2%计取暂估价，工程结算时由发承包双方根据工程实际情况确认的安全生产责任保险费计入工程造价，安全生产责任保险费2253.80元。
2、暂列金额按59700元（不含增值税）。
表-01

## 表-02建设项目招标控制价汇总表
建设项目招标控制价汇总表
工程名称:三都镇螺种繁育基地建设(二期)——白见村 |  |  | 第1页 共1页
序号 | 单项工程名称 | 金额(元) | 其中:(元)
|  |  | 暂估价 | 安全文明 施工费
1.1 | 三都镇螺种繁育基地建设(二期)——白见村 | 1194219.54 | 2253.79 | 43273.8
| 招标控制价合计 | 1194219.54 | 2253.79 | 43273.8
表-02

## 表-03单项工程招标控制价汇总表
单项工程招标控制价汇总表
工程名称:三都镇螺种繁育基地建设(二期)——白见村 |  |  | 第1页 共1页
序号 | 单位工程名称 | 金额(元) | 其中:(元)
|  |  | 暂估价 | 安全文明 施工费
1.1.1 | 高效生态养殖基地 | 714791.95 | 1350.58 | 28163.92
1.1.2 | 鱼苗繁育基地1 | 430761.4 | 811.29 | 13271.84
1.1.3 | 鱼苗繁育基地2 | 48666.19 | 91.92 | 1838.04
| 招标控制价合计 | 1194219.54 | 2253.79 | 43273.8
表-03

## 表-04单位工程招标控制价汇总表
单位工程招标控制价汇总表
工程名称:三都镇螺种繁育基地建设(二期)——白见村 |  | 第1页 共1页
序号 | 汇总内容 | 金额(元) | 备注
高效生态养殖基地
1 | 分部分项工程和单价措施项目费用合计 | 643941.67
1.1 | 其中:材料暂估价
2 | 总价措施项目费用合计 | 31349.7
2.1 | 其中:安全文明施工费 | 28163.92
3 | 其他项目费用合计 | 39500.58
4 | 建筑安装工程费=1+2+3 | 714791.95
鱼苗繁育基地1
1 | 分部分项工程和单价措施项目费用合计 | 390786.03
1.1 | 其中:材料暂估价
2 | 总价措施项目费用合计 | 14857.08
2.1 | 其中:安全文明施工费 | 13271.84
3 | 其他项目费用合计 | 25118.29
4 | 建筑安装工程费=1+2+3 | 430761.4
鱼苗繁育基地2
1 | 分部分项工程和单价措施项目费用合计 | 43906.23
1.1 | 其中:材料暂估价
2 | 总价措施项目费用合计 | 2052.04
2.1 | 其中:安全文明施工费 | 1838.04
3 | 其他项目费用合计 | 2707.92
4 | 建筑安装工程费=1+2+3 | 48666.19
工程项目汇总
1 | 分部分项工程和单价措施项目费用合计 | 1078633.93
1.1 | 其中:材料暂估价
2 | 总价措施项目费用合计 | 48258.82
2.1 | 其中:安全文明施工费 | 43273.8
3 | 其他项目费用合计 | 67326.79
4 | 建筑安装工程费=1+2+3 | 1194219.54
表-04

## 表-08分部分项工程和单价措施项目清单与计价表
分部分项工程和单价措施项目清单与计价表
工程名称:三都镇螺种繁育基地建设(二期)——白见村 | [5 empty] | 第1页 共9页
序号 | 项目编码 | 项目名称及 项目特征描述 | 计量 单位 | 工程量 | 金额(元)
[5 empty] | 综合单价 | 合 价 | 其中： 暂估价
|  | 高效生态养殖基地 |  |  |  | 643941.67
|  | 分部分项工程 |  |  |  | 586840.37
| 1. | 土（石）方工程 |  |  |  | 86005.51
1 | 010101002001 | 挖一般土方 1.土壤类别:三类土 2.挖土深度:3m以内 |  | 1787.42 | 4.86 | 8686.86
2 | 010101003001 | 挖沟槽土方 1.土壤类别:三类土 2.挖土深度:1.5m以内 |  | 473.98 | 12.77 | 6052.72
3 | 010103001001 | 回填方 1.填方材料品种:原土回填 2.密实度:0.93下 |  | 553.97 | 9.3 | 5151.92
4 | 010103002001 | 余土弃置 1.废弃料品种:余土 2.运距:1km |  | 1707.43 | 8.67 | 14803.42
5 | 桂010103003001 | 土（石）方运输增（减）m3·km 1.运距：本清单暂按增运9km计，按实际运距签证结算 2.清单工程量按定额规则计算的工程量乘以增运公里数计算 3.结算不足1km部分按比例计算 | ·km | 15366.87 | 2.11 | 32424.1
6 | 010103002002 | 建筑垃圾消纳费（倒土场） 1.不含原市政府收取的5元/m3垃圾消纳费 2.结算审报时需提供柳州市建筑垃圾处理许可证、柳州市建筑垃圾准运证； 3.及业主监理确认的运输路线和运距签证作为计价依据 4.消纳费用在工程结算时应提供证明材料 |  | 1707.43 | 8.41 | 14359.49
7 | 桂010104002001 | 基础钎插 1.扦插方式:机械基底钎探 2.扦插深度:5米 | 孔 | 100.00 | 45.27 | 4527
| 5. | 混凝土及钢筋混凝土工程 |  |  |  | 124586.1
8 | 010501001001 | 垫层 1.混凝土种类:泵送商品混凝土 2.混凝土强度等级:C15 |  | 5.60 | 468.11 | 2621.42
9 | 010501003001 | 独立基础 1.混凝土种类:泵送商品混凝土 2.混凝土强度等级:C30 |  | 17.28 | 464.3 | 8023.1
10 | 010502001001 | 矩形柱 1.混凝土种类:泵送商品混凝土 2.混凝土强度等级:C30 |  | 11.50 | 519.28 | 5971.72
11 | 010504001001 | 直形墙 1.混凝土种类:泵送商品混凝土 2.混凝土强度等级:C25 |  | 168.92 | 460.33 | 77758.94
12 | 010507007001 | 其他构件 1.50厚C35细石普通商品混凝土二次浇筑 2.非泵送混凝土 |  | 0.30 | 922.13 | 276.64
13 | 010507007002 | 其他构件 1.300高C15普通商品混凝土外包后浇混凝土 2.非泵送混凝土 |  | 1.82 | 470.87 | 856.98
表-08
分部分项工程和单价措施项目清单与计价表
工程名称:三都镇螺种繁育基地建设(二期)——白见村 | [5 empty] | 第2页 共9页
序号 | 项目编码 | 项目名称及 项目特征描述 | 计量 单位 | 工程量 | 金额(元)
[5 empty] | 综合单价 | 合 价 | 其中： 暂估价
14 | 桂010507008001 | 地面 1.120厚C30泵送商品混凝土 2.100mm厚碎石垫层 3.基土夯实 | ㎡ | 178.88 | 87.74 | 15694.93
15 | 010515001001 | 现浇构件钢筋 1.钢筋种类、规格:螺纹钢筋 10以内 | t | 0.875 | 5460.38 | 4777.83
16 | 010515001002 | 现浇构件钢筋 1.钢筋种类、规格:螺纹钢筋 10～25 | t | 1.600 | 4825.84 | 7721.34
17 | 桂010516004001 | 电渣压力焊接 1.钢筋接头 钢筋电渣压力焊接≤14 | 个 | 240 | 3.68 | 883.2
| 6. | 金属结构工程 |  |  |  | 298574.81
18 | 010516001001 | 锚栓 1.螺栓种类:地脚螺栓 2.规格:M24 | t | 0.802 | 12339.67 | 9896.42
19 | 010603002001 | 空腹钢柱 1.钢材品种、规格:各型钢管 钢材Q235B，镀锌钢管φ180*6 2.柱类型:钢柱 3.单根质量:3t以内 4.含钢结构制作、安装，构件运距:按1km | t | 3.391 | 9364.56 | 31755.22
20 | 010604001001 | 钢屋架（GJ） 1.钢材品种、规格:各型钢管 钢材Q235B 2.上下弦杆镀锌钢管φ63*5，腹杆镀锌钢管φ38*3 3.屋架类型:钢桁架 4.单根质量:0.5t以内 5.含钢结构制作、安装，构件运距:按1km | t | 3.295 | 9537.26 | 31425.27
21 | 010606001001 | 钢屋架（CC1、CC2） 1.钢材品种、规格:各型钢管 镀锌钢材Q235B 2.屋面垂直支撑φ89x3.5+φ32*3.0 3.含钢结构制作、安装，构件运距:按1km | t | 3.237 | 9228.24 | 29871.81
22 | 010606001002 | 钢屋架（SC、ZC） 1.钢材品种、规格:各型钢管 镀锌钢材Q235B 2.构件类型:水平、竖向支撑,屋面支撑φ20圆钢，柱间支撑φ20圆钢 3.含钢结构制作、安装，构件运距:按1km | t | 0.623 | 9120.93 | 5682.34
23 | 010606001003 | 钢屋架（CG） 1.钢材品种、规格:各型钢管 镀锌钢材Q235B 2.构件类型:撑杆,φ12镀锌圆钢、外套φ32*2.5镀锌钢管 3.含钢结构制作、安装，构件运距:按1km | t | 0.081 | 9166.54 | 742.49
24 | 010606001004 | 屋面隅撑 1.钢材品种、规格:角钢L50*4，镀锌钢材Q235B 2.构件类型:隅撑 3.含钢结构制作、安装，构件运距:按1km | t | 0.594 | 9059.5 | 5381.34
25 | 010606002001 | 檩条（WLT、QL） 1.钢材品种、规格:规格:Q235B，镀锌C型钢C160*60*20*2.0 2.构件类型:屋面檩条 | t | 5.099 | 9028.86 | 46038.16
表-08
分部分项工程和单价措施项目清单与计价表
工程名称:三都镇螺种繁育基地建设(二期)——白见村 | [5 empty] | 第3页 共9页
序号 | 项目编码 | 项目名称及 项目特征描述 | 计量 单位 | 工程量 | 金额(元)
[5 empty] | 综合单价 | 合 价 | 其中： 暂估价
3.单根质量:1.5t以内 4.含钢结构制作、安装，构件运距:按1km
26 | 010606001005 | 拉杆（ZLT、XLT） 1.钢材品种、规格:φ12/28镀锌圆钢 2.构件类型:拉杆 3.含钢结构制作、安装，构件运距:按1km | t | 1.241 | 9120.87 | 11319
27 | 010516001002 | 螺栓 M20花篮螺栓 | 个 | 24 | 24.06 | 577.44
28 | 010516001003 | 螺栓 M28花篮螺栓 | 个 | 7 | 48.52 | 339.64
29 | 010901002001 | 型材屋面 蓝色0.6mm厚单层压型金属屋面板彩钢板 | ㎡ | 869.69 | 120.46 | 104762.86
30 | 010605002001 | 钢板墙板 灰色0.6mm厚单层彩钢板 | ㎡ | 161.86 | 128.4 | 20782.82
| 14. | 油漆、涂料、裱糊工程 |  |  |  | 77673.95
31 | 011407005001 | 金属构件喷（刷）防火涂料 1.屋顶承重构件(钢桁架、檩条、拉条、撑杆、屋面支撑)耐火极限不小于1.0h 2.膨胀性防火涂料3mm | ㎡ | 999.01 | 60.54 | 60480.07
32 | 011407005002 | 金属构件喷（刷）防火涂料 1.柱间支撑耐火极限不小于1.5h 2.膨胀性防火涂料5mm | ㎡ | 5.22 | 98.97 | 516.62
33 | 011407005003 | 金属构件喷（刷）防火涂料 1.钢柱和柱间支撑耐火极限不小于2.5h 2.非膨胀性防火涂料40mm | ㎡ | 73.37 | 219.66 | 16116.45
34 | 01B001 | 材料远距离运输 1.材料远距离运输 2.实际运距以结算签证为准 3.钢材\水泥按柳江采购，运距暂按22公里计，另外扣除信息价含10km 4.砂\石暂按成团采购，运距暂按16公里计，另外扣除信息价含10km | 元/t·km | 400.58 | 1.4 | 560.81
|  | 单价措施项目 |  |  |  | 57101.3
| 011702 | 混凝土模板及支架(撑) |  |  |  | 52326.77
35 | 011702001001 | 基础垫层 1.基础类型:垫层板模 胶合板模板 木支撑 | ㎡ | 13.60 | 34.8 | 473.28
36 | 011702001002 | 通道垫层 1.基础类型:垫层板模 胶合板模板 木支撑 | ㎡ | 15.50 | 34.79 | 539.25
37 | 011702001003 | 基础 1.基础类型:独立基础 胶合板模板 木支撑 | ㎡ | 61.20 | 60.72 | 3716.06
38 | 011702002001 | 矩形柱 1.胶合板模板 钢支撑 2.支模高度:3.6以内 | ㎡ | 83.60 | 70.75 | 5914.7
39 | 011702011001 | 直形墙 1.模板、支撑材质:胶合板模板 钢支撑 2.支模高度:3.6以内 | ㎡ | 584.12 | 68.76 | 40164.09
表-08
分部分项工程和单价措施项目清单与计价表
工程名称:三都镇螺种繁育基地建设(二期)——白见村 | [5 empty] | 第4页 共9页
序号 | 项目编码 | 项目名称及 项目特征描述 | 计量 单位 | 工程量 | 金额(元)
[5 empty] | 综合单价 | 合 价 | 其中： 暂估价
40 | 011705001001 | 大型机械设备进出场及安拆 履带式挖掘机进出场费 斗容量（1以内） | 台次 | 1 | 1519.39 | 1519.39
| 011708 | 混凝土运输及泵送工程 |  |  |  | 4774.53
41 | 桂011708002001 | 混凝土泵送 |  | 228.01 | 20.94 | 4774.53
|  | 鱼苗繁育基地1 |  |  |  | 390786.03
|  | 分部分项工程 |  |  |  | 382503.04
42 | 011601001001 | 石砌体拆除 1.原有片石挡土墙 |  | 48.00 | 134.96 | 6478.08
| 1. | 土（石）方工程 |  |  |  | 9092.4
43 | 010101004001 | 挖基坑土方 1.土壤类别:三类土 2.挖土深度:2m以内 |  | 136.32 | 12.57 | 1713.54
44 | 010103001002 | 回填方 1.填方材料品种:原土回填 2.密实度:0.93下 |  | 108.00 | 9.3 | 1004.4
45 | 010103002003 | 余土弃置 1.运距:1km 2.废弃料品种:余土外运 |  | 76.32 | 8.67 | 661.69
46 | 桂010103003002 | 土（石）方运输增（减）m3·km 1.运距：本清单暂按增运9km计，按实际运距签证结算 2.清单工程量按定额规则计算的工程量乘以增运公里数计算 3.结算不足1km部分按比例计算 | ·km | 686.88 | 2.11 | 1449.32
47 | 010103002004 | 建筑垃圾消纳费（倒土场） 1.不含原市政府收取的5元/m3垃圾消纳费 2.结算审报时需提供柳州市建筑垃圾处理许可证、柳州市建筑垃圾准运证； 3.及业主监理确认的运输路线和运距签证作为计价依据 4.消纳费用在工程结算时应提供证明材料 |  | 76.32 | 8.41 | 641.85
48 | 桂010104002002 | 基础钎插 1.扦插深度:5米 2.扦插方式:机械基底钎探 | 孔 | 80.00 | 45.27 | 3621.6
| 4. | 砌筑工程 |  |  |  | 11522.22
49 | 010403004001 | 石挡土墙 1.石料种类、规格:毛石 2.砂浆种类强度等级、配合比:水泥砂浆 M7.5 |  | 25.92 | 444.53 | 11522.22
| 5. | 混凝土及钢筋混凝土工程 |  |  |  | 28209.09
50 | 010501001002 | 垫层 1.混凝土种类:泵送商品混凝土 2.混凝土强度等级:C15 |  | 4.03 | 468.11 | 1886.48
51 | 010501003002 | 独立基础 1.混凝土种类:泵送商品混凝土 2.混凝土强度等级:C30 |  | 12.29 | 464.3 | 5706.25
52 | 010502001002 | 矩形柱 1.混凝土种类:泵送商品混凝土 |  | 11.83 | 519.28 | 6143.08
表-08
分部分项工程和单价措施项目清单与计价表
工程名称:三都镇螺种繁育基地建设(二期)——白见村 | [5 empty] | 第5页 共9页
序号 | 项目编码 | 项目名称及 项目特征描述 | 计量 单位 | 工程量 | 金额(元)
[5 empty] | 综合单价 | 合 价 | 其中： 暂估价
2.混凝土强度等级:C30
53 | 010507007003 | 其他构件 1.50厚C40细石普通商品混凝土二次浇筑 2.非泵送混凝土 |  | 0.34 | 942.61 | 320.49
54 | 010507007004 | 其他构件 1.300高C20普通商品混凝土外包后浇混凝土 2.非泵送混凝土 |  | 2.03 | 485.81 | 986.19
55 | 010515001003 | 现浇构件钢筋 1.钢筋种类、规格:螺纹钢筋 10以内 | t | 1.186 | 5460.37 | 6476
56 | 010515001004 | 现浇构件钢筋 1.钢筋种类、规格:螺纹钢筋10以上 | t | 1.240 | 4825.84 | 5984.04
57 | 桂010516004002 | 电渣压力焊接 1.钢筋接头 钢筋电渣压力焊接≤14 | 个 | 192 | 3.68 | 706.56
| 6. | 金属结构工程 |  |  |  | 258378.29
58 | 010516001004 | 锚栓 1.螺栓种类:地脚螺栓 2.规格:M24 | t | 0.597 | 12339.65 | 7366.77
59 | 010603002002 | 空腹钢柱 1.钢材品种、规格:各型钢管 钢材Q235B，镀锌钢管φ146*5 2.柱类型:钢柱 3.单根质量:3t以内 4.含钢结构制作、安装，构件运距:按1km | t | 2.623 | 9364.57 | 24563.27
60 | 010604001002 | 钢屋架（GJ） 1.钢材品种、规格:各型钢管 钢材Q235B 2.上下弦杆镀锌钢管φ68*5.5，腹杆镀锌钢管φ42*3 3.屋架类型:钢桁架 4.单根质量:0.5t以内 5.含钢结构制作、安装，构件运距:按1km | t | 3.445 | 9537.3 | 32856
61 | 010606001006 | 钢屋架（CC1、CC2、CC3） 1.钢材品种、规格:各型钢管 镀锌钢材Q235B 2.屋面垂直支撑φ95x3.5+φ32*3.0，φ133x4+φ42*3.0 3.含钢结构制作、安装，构件运距:按1km | t | 2.260 | 9228.24 | 20855.82
62 | 010606001007 | 钢屋架（SC、ZC） 1.钢材品种、规格:各型钢管 镀锌钢材Q235B 2.构件类型:水平、竖向支撑,屋面支撑φ20圆钢，柱间支撑φ20圆钢 3.含钢结构制作、安装，构件运距:按1km | t | 0.437 | 9120.96 | 3985.86
63 | 010606001008 | 钢屋架（CG） 1.钢材品种、规格:各型钢管 镀锌钢材Q235B 2.构件类型:撑杆,φ12镀锌圆钢、外套φ32*2.5镀锌钢管 3.含钢结构制作、安装，构件运距:按1km | t | 0.040 | 9166.5 | 366.66
64 | 010606001009 | 屋面隅撑（YC) 1.钢材品种、规格:L50*4，镀锌钢材Q235B | t | 0.505 | 9059.53 | 4575.06
表-08
分部分项工程和单价措施项目清单与计价表
工程名称:三都镇螺种繁育基地建设(二期)——白见村 | [5 empty] | 第6页 共9页
序号 | 项目编码 | 项目名称及 项目特征描述 | 计量 单位 | 工程量 | 金额(元)
[5 empty] | 综合单价 | 合 价 | 其中： 暂估价
2.构件类型:隅撑 3.含钢结构制作、安装，构件运距:按1km
65 | 010606002002 | 檩条（WL） 1.钢材品种、规格:Q235B 镀锌C型钢C160*60*20*2.0 2.构件类型:屋面檩条 3.含钢结构制作、安装，构件运距:按1km | t | 4.481 | 9028.85 | 40458.28
66 | 010606001010 | 拉杆（ZLT、XLT\GJ拉杆） 1.钢材品种、规格:规格:Q235B,镀锌,φ12/28圆钢 2.构件类型:拉杆 3.含钢结构制作、安装，构件运距:按1km | t | 0.835 | 9120.88 | 7615.93
67 | 010516001005 | 螺栓 M20花篮螺栓 | 个 | 16 | 24.06 | 384.96
68 | 010516001006 | 螺栓 M28花篮螺栓 | 个 | 8 | 48.52 | 388.16
69 | 010901002002 | 型材屋面 灰色0.6mm厚单层彩钢板 | ㎡ | 751.16 | 120.46 | 90484.73
70 | 桂010902010001 | 屋面不锈钢天沟 1.2.0厚304不锈钢钢板天沟 2.做法参见17J925-1，2/2-26 | m | 77.84 | 314.45 | 24476.79
| 14. | 油漆、涂料、裱糊工程 |  |  |  | 66574.74
71 | 011407005004 | 金属构件喷（刷）防火涂料 1.屋顶承重构件(钢桁架、檩条、拉条、撑杆、屋面支撑)耐火极限不小于1.0h 2.膨胀性防火涂料3mm | ㎡ | 856.87 | 60.54 | 51874.91
72 | 011407005005 | 金属构件喷（刷）防火涂料 1.柱间支撑耐火极限不小于1.5h 2.膨胀性防火涂料5mm | ㎡ | 4.74 | 98.99 | 469.21
73 | 011407005006 | 金属构件喷（刷）防火涂料 1.钢柱和柱间支撑耐火极限不小于2.5h 2.非膨胀性防火涂料40mm | ㎡ | 61.83 | 219.66 | 13581.58
74 | 01B002 | 材料远距离运输 1.材料远距离运输 2.实际运距以结算签证为准 3.钢材\水泥按柳江采购，运距暂按22公里计，另外扣除信息价含10km 4.砂\石暂按成团采购，运距暂按16公里计，另外扣除信息价含10km | 元/t·km | 463.60 | 1.4 | 649.04
| 9. | B9 给排水、燃气工程 |  |  |  | 2248.22
75 | 031001006001 | 塑料管 1.材质、规格:PVC-U DN100 2.连接形式:粘接 | m | 39.26 | 42.41 | 1665.02
76 | 桂031004023001 | 雨水斗 圆形雨水漏 φ110 | 个 | 6 | 97.2 | 583.2
|  | 单价措施项目 |  |  |  | 8282.99
| 011702 | 混凝土模板及支架(撑) |  |  |  | 7683.15
77 | 011702001004 | 基础 1.基础类型:垫层板模 2.模板、支撑材质:胶合板模板 木支撑 | ㎡ | 10.24 | 34.8 | 356.35
表-08
分部分项工程和单价措施项目清单与计价表
工程名称:三都镇螺种繁育基地建设(二期)——白见村 | [5 empty] | 第7页 共9页
序号 | 项目编码 | 项目名称及 项目特征描述 | 计量 单位 | 工程量 | 金额(元)
[5 empty] | 综合单价 | 合 价 | 其中： 暂估价
78 | 011702001005 | 基础 1.基础类型:独立基础 2.模板、支撑材质:胶合板模板 木支撑 | ㎡ | 35.84 | 60.72 | 2176.2
79 | 011702002002 | 矩形柱 1.支模高度:3.6以内 2.模板、支撑材质:胶合板模板 钢支撑 | ㎡ | 72.80 | 70.75 | 5150.6
| 011708 | 混凝土运输及泵送工程 |  |  |  | 599.84
80 | 桂011708002002 | 混凝土泵送 |  | 28.55 | 21.01 | 599.84
|  | 鱼苗繁育基地2 |  |  |  | 43906.23
|  | 分部分项工程 |  |  |  | 40804.89
81 | 011602001001 | 混凝土构件拆除 1.拆除混凝土地面 |  | 2.05 | 364.77 | 747.78
| 1. | 土（石）方工程 |  |  |  | 3381.48
82 | 010101004002 | 挖基坑土方 1.土壤类别:三类土 2.挖土深度:2m以内 |  | 62.21 | 12.57 | 781.98
83 | 010103001003 | 回填方 1.填方材料品种:原土回填 2.密实度:0.93下 |  | 54.36 | 9.3 | 505.55
84 | 010103002005 | 余土弃置 1.废弃料品种:余土 2.运距:1km |  | 7.85 | 8.67 | 68.06
85 | 桂010103003003 | 土（石）方运输增（减）m3·km 1.运距：本清单暂按增运9km计，按实际运距签证结算 2.清单工程量按定额规则计算的工程量乘以增运公里数计算 3.结算不足1km部分按比例计算 | ·km | 70.65 | 2.11 | 149.07
86 | 010103002006 | 建筑垃圾消纳费（倒土场） 1.不含原市政府收取的5元/m3垃圾消纳费 2.结算审报时需提供柳州市建筑垃圾处理许可证、柳州市建筑垃圾准运证； 3.及业主监理确认的运输路线和运距签证作为计价依据 4.消纳费用在工程结算时应提供证明材料 |  | 7.85 | 8.41 | 66.02
87 | 桂010104002003 | 基础钎插 1.扦插深度:5米 2.扦插方式:机械基底钎探 | 孔 | 40.00 | 45.27 | 1810.8
| 5. | 混凝土及钢筋混凝土工程 |  |  |  | 8816.1
88 | 010501001003 | 垫层 1.混凝土种类:泵送商品混凝土 2.混凝土强度等级:C15 |  | 3.20 | 468.11 | 1497.95
89 | 010501003003 | 独立基础 1.混凝土种类:泵送商品混凝土 2.混凝土强度等级:C30 |  | 3.20 | 464.3 | 1485.76
90 | 010502001003 | 矩形柱 1.混凝土种类:泵送商品混凝土 2.混凝土强度等级:C30 |  | 3.50 | 519.28 | 1817.48
91 | 010507007005 | 其他构件 |  | 0.10 | 968.3 | 96.83
表-08
分部分项工程和单价措施项目清单与计价表
工程名称:三都镇螺种繁育基地建设(二期)——白见村 | [5 empty] | 第8页 共9页
序号 | 项目编码 | 项目名称及 项目特征描述 | 计量 单位 | 工程量 | 金额(元)
[5 empty] | 综合单价 | 合 价 | 其中： 暂估价
1.50厚C40细石普通商品混凝土二次浇筑 2.非泵送混凝土
92 | 010507007006 | 其他构件 1.300高C20普通商品混凝土外包后浇混凝土 2.非泵送混凝土 |  | 0.10 | 480.7 | 48.07
93 | 010515001005 | 现浇构件钢筋 1.钢筋种类、规格:螺纹钢筋10以内 | t | 0.395 | 5460.35 | 2156.84
94 | 010515001006 | 现浇构件钢筋 1.钢筋种类、规格:螺纹钢筋 10以上 | t | 0.355 | 4825.83 | 1713.17
| 6. | 金属结构工程 |  |  |  | 21899.97
95 | 010516001007 | 锚栓 1.螺栓种类:地脚螺栓 2.规格:M14 | t | 0.113 | 12339.65 | 1394.38
96 | 010603002003 | 空腹钢柱 1.钢材品种、规格:各型钢管 钢材Q235B，镀锌钢管φ76*5 2.柱类型:钢柱 3.单根质量:3t以内 4.含钢结构制作、安装，构件运距:按1km | t | 0.373 | 9364.61 | 3493
97 | 010604001003 | 钢屋架（GJ） 1.钢材品种、规格:各型钢管 钢材Q235B 2.上下弦杆镀锌钢管φ50*3，腹杆镀锌钢管φ42*3 3.屋架类型:钢桁架 4.单根质量:0.5t以内 5.含钢结构制作、安装，构件运距:按1km | t | 0.243 | 9537.24 | 2317.55
98 | 010606001011 | 钢屋架（CC） 1.钢材品种、规格:各型钢管 镀锌钢材Q235B 2.屋面垂直支撑φ68x3.0+φ32*3.0 3.含钢结构制作、安装，构件运距:按1km | t | 0.341 | 9228.29 | 3146.85
99 | 010606001012 | 钢屋架（SC、ZC） 1.钢材品种、规格:各型钢管 镀锌钢材Q235B 2.构件类型:水平、竖向支撑,屋面支撑φ12圆钢，柱间支撑φ16圆钢 3.含钢结构制作、安装，构件运距:按1km | t | 0.194 | 9120.93 | 1769.46
100 | 010606002003 | 檩条（WL） 1.钢材品种、规格:Q235B 镀锌钢B90*50*2.5 2.构件类型:屋面檩条 3.含钢结构制作、安装，构件运距:按1km | t | 0.437 | 9028.92 | 3945.64
101 | 010516001008 | 螺栓 M12花篮螺栓 | 个 | 8 | 10.72 | 85.76
102 | 010516001009 | 螺栓 M16花篮螺栓 | 个 | 8 | 15.16 | 121.28
103 | 010901002003 | 型材屋面 蓝色2.5mm厚树脂瓦屋面 | ㎡ | 83.25 | 49.36 | 4109.22
104 | 020602003001 | 树脂屋脊 树脂斜脊（成品） | m | 15.50 | 97.86 | 1516.83
| 14. | 油漆、涂料、裱糊工程 |  |  |  | 5959.56
表-08
分部分项工程和单价措施项目清单与计价表
工程名称:三都镇螺种繁育基地建设(二期)——白见村 | [5 empty] | 第9页 共9页
序号 | 项目编码 | 项目名称及 项目特征描述 | 计量 单位 | 工程量 | 金额(元)
[5 empty] | 综合单价 | 合 价 | 其中： 暂估价
105 | 011407005007 | 金属构件喷（刷）防火涂料 1.屋顶承重构件(钢桁架、檩条、拉条、撑杆、屋面支撑)耐火极限不小于1.0h 2.膨胀性防火涂料3mm | ㎡ | 53.50 | 60.54 | 3238.89
106 | 011407005008 | 金属构件喷（刷）防火涂料 1.柱间支撑耐火极限不小于1.5h 2.膨胀性防火涂料5mm | ㎡ | 3.13 | 98.98 | 309.81
107 | 011407005009 | 金属构件喷（刷）防火涂料 1.钢柱和柱间支撑耐火极限不小于2.5h 2.非膨胀性防火涂料40mm | ㎡ | 10.79 | 219.66 | 2370.13
108 | 01B003 | 材料远距离运输 1.材料远距离运输 2.实际运距以结算签证为准 3.钢材\水泥按柳江采购，运距暂按22公里计，另外扣除信息价含10km 4.砂\石暂按成团采购，运距暂按16公里计，另外扣除信息价含10km | 元/t·km | 29.09 | 1.4 | 40.73
|  | 单价措施项目 |  |  |  | 3101.34
| 011702 | 混凝土模板及支架(撑) |  |  |  | 2891.81
109 | 011702001006 | 基础 1.基础类型:垫层板模 2.模板、支撑材质:胶合板模板 木支撑 | ㎡ | 3.84 | 34.79 | 133.59
110 | 011702001007 | 基础 1.基础类型:独立基础 2.模板、支撑材质:胶合板模板 木支撑 | ㎡ | 12.80 | 60.72 | 777.22
111 | 011702002003 | 矩形柱 1.模板、支撑材质:胶合板模板 钢支撑 2.支模高度:3.6以内 | ㎡ | 28.00 | 70.75 | 1981
| 011708 | 混凝土运输及泵送工程 |  |  |  | 209.53
112 | 桂011708002003 | 混凝土泵送 |  | 10.03 | 20.89 | 209.53
|  | 合 计 |  |  |  | 1078633.93
|  | ∑人工费 |  |  |  | 194792.05
|  | ∑材料费 |  |  |  | 600503.4
|  | ∑机械费 |  |  |  | 85119.12
|  | ∑管理费 |  |  |  | 78729.29
|  | ∑利 润 |  |  |  | 30488.21
表-08

## 表-09工程量清单综合单价分析表
工程量清单综合单价分析表
工程名称:三都镇螺种繁育基地建设(二期)——白见村 | [9 empty] | 第1页 共24页
序号 | 项目编码 | 项目名称及项目 特征描述 | 单位 | 工程量 | 综合单价 (元) | 综合单价
[6 empty] | 人工费 | 材料费 | 机械费 | 管理费 | 利润 | 其中： 暂估价
高效生态养殖基地
分部分项工程
| 1. | 土（石）方工程
1 | 010101002001 | 挖一般土方 1.土壤类别:三类土 2.挖土深度:3m以内 |  | 1787.42 | 4.86 | 0.67 |  | 3.2 | 0.44 | 0.15
| A-1-19 | 液压挖掘机挖一般土方 斗容量（1.0） | 1000 | 1.78742 | 4869 | 673.06 |  | 3204.51 | 438.17 | 151.23
2 | 010101003001 | 挖沟槽土方 1.土壤类别:三类土 2.挖土深度:1.5m以内 |  | 473.98 | 12.77 | 6.74 |  | 3.43 | 1.15 | 0.4
| A-1-10换 | 人工挖沟槽（基坑） 三类土 深2m以内 | 100 | 0.4740 | 7709.25 | 6135.44 |  | 4.07 | 693.76 | 239.44
| A-1-26 | 液压挖掘机挖沟槽（基坑）土方 斗容量（1.0） | 1000 | 0.42658 | 5625.21 | 673.06 |  | 3806.75 | 506.22 | 174.71
3 | 010103001001 | 回填方 1.填方材料品种:原土回填 2.密实度:0.93下 |  | 553.97 | 9.3 | 4.37 | 0.34 | 2.74 | 0.8 | 0.28
| A-1-94 | 挖掘机回填 土 | 100 | 4.4318 | 493.62 | 67.31 | 42.3 | 289.08 | 40.27 | 13.9
| A-1-93 | 人工回填土 夯填 | 100 | 1.1079 | 2674.62 | 1913.9 |  | 216.12 | 240.69 | 83.07
4 | 010103002001 | 余土弃置 1.废弃料品种:余土 2.运距:1km |  | 1707.43 | 8.67 | 0.67 |  | 6.23 | 0.78 | 0.27
| A-1-128 | 装载机装土斗容量（1.5）自卸汽车运土（运距1km以内）10t | 1000 | 1.70743 | 8673.88 | 673.06 |  | 6234.66 | 780.57 | 269.4
5 | 桂010103003001 | 土（石）方运输增（减）m3·km 1.运距：本清单暂按增运9km计，按实际运距签证结算 2.清单工程量按定额规则计算的工程量乘以增运公里数计算 3.结算不足1km部分按比例计算 | ·km | 15366.87 | 2.11 |  |  | 1.68 | 0.19 | 0.07
表－09
工程量清单综合单价分析表
工程名称:三都镇螺种繁育基地建设(二期)——白见村 | [9 empty] | 第2页 共24页
序号 | 项目编码 | 项目名称及项目 特征描述 | 单位 | 工程量 | 综合单价 (元) | 综合单价
[6 empty] | 人工费 | 材料费 | 机械费 | 管理费 | 利润 | 其中： 暂估价
| A-1-142 | 自卸汽车运土方（每增加1km运距） 10t | 1000 | 15.36687 | 2107.3 |  |  | 1678.21 | 189.64 | 65.45
6 | 010103002002 | 建筑垃圾消纳费（倒土场） 1.不含原市政府收取的5元/m3垃圾消纳费 2.结算审报时需提供柳州市建筑垃圾处理许可证、柳州市建筑垃圾准运证； 3.及业主监理确认的运输路线和运距签证作为计价依据 4.消纳费用在工程结算时应提供证明材料 |  | 1707.43 | 8.41 |  | 7.72
| A-1-181换 | 其他工程 渣土消纳费 | 100 | 17.0743 | 841.48 |  | 772
7 | 桂010104002001 | 基础钎插 1.扦插方式:机械基底钎探 2.扦插深度:5米 | 孔 | 100.00 | 45.27 | 14.17 |  | 21.88 | 4.07 | 1.41
| A-1-179 | 其他工程 机械基底钎探 深度 5m以内 | 孔 | 100.00 | 45.27 | 14.17 |  | 21.88 | 4.07 | 1.41
| 5. | 混凝土及钢筋混凝土工程
8 | 010501001001 | 垫层 1.混凝土种类:泵送商品混凝土 2.混凝土强度等级:C15 |  | 5.60 | 468.11 | 73.52 | 325.43 | 0.79 | 22.14 | 7.58
| A-5-3换 | 混凝土垫层{换:预拌普通混凝土 C15} | 10 | 0.560 | 4681.15 | 735.2 | 3254.34 | 7.87 | 221.43 | 75.79
9 | 010501003001 | 独立基础 1.混凝土种类:泵送商品混凝土 2.混凝土强度等级:C30 |  | 17.28 | 464.3 | 40.63 | 368.03 | 0.75 | 12.33 | 4.22
| A-5-7换 | 独立基础 混凝土{换:预拌普通混凝土 C30} | 10 | 1.728 | 4643.11 | 406.32 | 3680.34 | 7.53 | 123.33 | 42.21
10 | 010502001001 | 矩形柱 1.混凝土种类:泵送商品混凝土 2.混凝土强度等级:C30 |  | 11.50 | 519.28 | 76.17 | 368.07 | 1.21 | 23.06 | 7.89
| A-5-18换 | 混凝土柱 矩形{换:预拌普通混凝土 C30} | 10 | 1.150 | 5192.83 | 761.68 | 3680.72 | 12.13 | 230.6 | 78.93
11 | 010504001001 | 直形墙 1.混凝土种类:泵送商品混凝土 2.混凝土强度等级:C25 |  | 168.92 | 460.33 | 46.78 | 355.17 | 1.19 | 14.29 | 4.89
表－09
工程量清单综合单价分析表
工程名称:三都镇螺种繁育基地建设(二期)——白见村 | [9 empty] | 第3页 共24页
序号 | 项目编码 | 项目名称及项目 特征描述 | 单位 | 工程量 | 综合单价 (元) | 综合单价
[6 empty] | 人工费 | 材料费 | 机械费 | 管理费 | 利润 | 其中： 暂估价
| A-5-28 | 混凝土墙 直形{预拌普通混凝土 C25} | 10 | 16.892 | 4603.34 | 467.77 | 3551.67 | 11.93 | 142.95 | 48.93
12 | 010507007001 | 其他构件 1.50厚C35细石普通商品混凝土二次浇筑 2.非泵送混凝土 |  | 0.30 | 922.13 | 328.63 | 394.77 | 1.23 | 90.4 | 30.97
| A-5-17换 | 基础 二次灌浆 混凝土{换:预拌细石混凝土 C35[商品砼]} | 10 | 0.030 | 8685.01 | 2859.47 | 3947.52 | 12.23 | 855.77 | 292.91
| A-18-13 | 非泵送混凝土浇捣增加费 | 100 | 0.0031 | 5189.48 | 4132.8 |  |  | 467.01 | 161.18
13 | 010507007002 | 其他构件 1.300高C15普通商品混凝土外包后浇混凝土 2.非泵送混凝土 |  | 1.82 | 470.87 | 82.64 | 325.66 | 0.75 | 17.08 | 5.86
| A-5-7换 | 独立基础 混凝土{换:预拌普通混凝土 C15[商品砼]} | 10 | 0.182 | 4181.21 | 406.32 | 3256.58 | 7.53 | 123.33 | 42.21
| A-18-13 | 非泵送混凝土浇捣增加费 | 100 | 0.0185 | 5189.48 | 4132.8 |  |  | 467.01 | 161.18
14 | 桂010507008001 | 地面 1.120厚C30泵送商品混凝土 2.100mm厚碎石垫层 3.基土夯实 | ㎡ | 178.88 | 87.74 | 17.62 | 56.28 | 0.33 | 4.67 | 1.6
| A-1-90 | 人工打夯 原土 | 100㎡ | 1.7888 | 179.65 | 125.64 |  | 17.43 | 16.17 | 5.58
| A-10-10 | 垫层 碎石 干铺 | 10 | 1.789 | 2423.22 | 753.82 | 1215.77 | 5.88 | 184.61 | 63.06
| A-5-3换 | 混凝土垫层{换:预拌普通混凝土 C30} | 10 | 2.147 | 5140.77 | 735.2 | 3676.01 | 7.87 | 221.43 | 75.79
15 | 010515001001 | 现浇构件钢筋 1.钢筋种类、规格:螺纹钢筋 10以内 | t | 0.875 | 5460.38 | 1065.55 | 3489.17 | 20.41 | 323.62 | 110.77
| A-5-291 | 现浇构件带肋钢筋制作安装 HRB400 10以内 | t | 0.875 | 5460.37 | 1065.55 | 3489.16 | 20.41 | 323.62 | 110.77
16 | 010515001002 | 现浇构件钢筋 1.钢筋种类、规格:螺纹钢筋 10～25 | t | 1.600 | 4825.84 | 888.06 | 3105.68 | 56.01 | 281.33 | 96.3
| A-5-294 | 现浇构件带肋钢筋制作安装 HRB400以上 10以上 | t | 1.600 | 4825.84 | 888.06 | 3105.68 | 56.01 | 281.33 | 96.3
17 | 桂010516004001 | 电渣压力焊接 1.钢筋接头 钢筋电渣压力焊接≤14 | 个 | 240 | 3.68 | 1.59 | 0.12 | 0.74 | 0.69 | 0.24
表－09
工程量清单综合单价分析表
工程名称:三都镇螺种繁育基地建设(二期)——白见村 | [9 empty] | 第4页 共24页
序号 | 项目编码 | 项目名称及项目 特征描述 | 单位 | 工程量 | 综合单价 (元) | 综合单价
[6 empty] | 人工费 | 材料费 | 机械费 | 管理费 | 利润 | 其中： 暂估价
| A-5-345 | 钢筋接头 钢筋电渣压力焊接≤14 | 10个 | 24.0 | 36.75 | 15.87 | 1.17 | 7.38 | 6.93 | 2.37
| 6. | 金属结构工程
18 | 010516001001 | 锚栓 1.螺栓种类:地脚螺栓 2.规格:M24 | t | 0.802 | 12339.67 | 1495.69 | 9034.08 | 137.68 | 486.75 | 166.6
| A-5-374 | 地脚螺栓 | t | 0.802 | 12339.65 | 1495.68 | 9034.08 | 137.68 | 486.74 | 166.6
19 | 010603002001 | 空腹钢柱 1.钢材品种、规格:各型钢管 钢材Q235B，镀锌钢管φ180*6 2.柱类型:钢柱 3.单根质量:3t以内 4.含钢结构制作、安装，构件运距:按1km | t | 3.391 | 9364.56 | 1529.33 | 5387.69 | 637.38 | 748.33 | 288.61
| A-6-79换 | 钢构件制作 钢柱、钢梁、钢屋架 钢板 | t | 3.391 | 6895.22 | 1105.98 | 4260.85 | 369.05 | 439.56 | 150.45
| A-6-18换 | 预制钢材构件安装 厂（库）房钢结构 钢柱 质量（≤3t） | t | 3.391 | 1383.09 | 411.68 | 222.29 | 214.28 | 289.19 | 131.45
| A-6-83 | 钢构件运输 钢柱、钢梁、钢屋架构件运输 运距1km以内 | 10t | 0.3391 | 1052.46 | 116.66 | 45.46 | 540.55 | 195.85 | 67.04
| B- | 镀锌费 | t | 3.391 | 981 |  | 900
20 | 010604001001 | 钢屋架（GJ） 1.钢材品种、规格:各型钢管 钢材Q235B 2.上下弦杆镀锌钢管φ63*5，腹杆镀锌钢管φ38*3 3.屋架类型:钢桁架 4.单根质量:0.5t以内 5.含钢结构制作、安装，构件运距:按1km | t | 3.295 | 9537.26 | 1475.86 | 5358.32 | 803.18 | 800.23 | 312.19
| A-6-79换 | 钢构件制作 钢柱、钢梁、钢屋架 钢板 | t | 3.295 | 6895.22 | 1105.98 | 4260.85 | 369.05 | 439.56 | 150.45
| A-6-7换 | 预制钢材构件安装 厂（库）房钢结构 钢屋架（刚托架）质量（≤1.5t） | t | 3.295 | 1555.82 | 358.22 | 192.93 | 380.08 | 341.09 | 155.04
| A-6-83 | 钢构件运输 钢柱、钢梁、钢屋架构件运输 运距1km以内 | 10t | 0.3295 | 1052.46 | 116.66 | 45.46 | 540.55 | 195.85 | 67.04
| B- | 镀锌费 | t | 3.295 | 981 |  | 900
表－09
工程量清单综合单价分析表
工程名称:三都镇螺种繁育基地建设(二期)——白见村 | [9 empty] | 第5页 共24页
序号 | 项目编码 | 项目名称及项目 特征描述 | 单位 | 工程量 | 综合单价 (元) | 综合单价
[6 empty] | 人工费 | 材料费 | 机械费 | 管理费 | 利润 | 其中： 暂估价
21 | 010606001001 | 钢屋架（CC1、CC2） 1.钢材品种、规格:各型钢管 镀锌钢材Q235B 2.屋面垂直支撑φ89x3.5+φ32*3.0 3.含钢结构制作、安装，构件运距:按1km | t | 3.237 | 9228.24 | 1477.01 | 5390.83 | 595.96 | 722.23 | 280.25
| A-6-81换 | 钢构件制作 其他钢构件 | t | 3.237 | 6696.77 | 1130.91 | 4208.39 | 251.55 | 411.97 | 141.01
| A-6-34换 | 预制钢材构件安装 厂（库）房钢结构 钢支撑等其他构件 | t | 3.237 | 1464.69 | 337.57 | 278.44 | 299.58 | 294.36 | 133.8
| A-6-85 | 钢构件运输 其他金属构件运输 运距1km以内 | 10t | 0.3237 | 857.85 | 85.25 | 40.04 | 448.31 | 159 | 54.42
| B- | 镀锌费 | t | 3.237 | 981 |  | 900
22 | 010606001002 | 钢屋架（SC、ZC） 1.钢材品种、规格:各型钢管 镀锌钢材Q235B 2.构件类型:水平、竖向支撑,屋面支撑φ20圆钢，柱间支撑φ20圆钢 3.含钢结构制作、安装，构件运距:按1km | t | 0.623 | 9120.93 | 1477.01 | 5292.34 | 595.97 | 722.25 | 280.26
| A-6-81换 | 钢构件制作 其他钢构件 | t | 0.623 | 6589.42 | 1130.91 | 4109.9 | 251.55 | 411.97 | 141.01
| A-6-34换 | 预制钢材构件安装 厂（库）房钢结构 钢支撑等其他构件 | t | 0.623 | 1464.69 | 337.57 | 278.44 | 299.58 | 294.36 | 133.8
| A-6-85 | 钢构件运输 其他金属构件运输 运距1km以内 | 10t | 0.0623 | 857.85 | 85.25 | 40.04 | 448.31 | 159 | 54.42
| B- | 镀锌费 | t | 0.623 | 981 |  | 900
23 | 010606001003 | 钢屋架（CG） 1.钢材品种、规格:各型钢管 镀锌钢材Q235B 2.构件类型:撑杆,φ12镀锌圆钢、外套φ32*2.5镀锌钢管 3.含钢结构制作、安装，构件运距:按1km | t | 0.081 | 9166.54 | 1476.91 | 5334.2 | 596.05 | 722.22 | 280.25
| A-6-81换 | 钢构件制作 其他钢构件 | t | 0.081 | 6635.19 | 1130.91 | 4151.89 | 251.55 | 411.97 | 141.01
| A-6-34换 | 预制钢材构件安装 厂（库）房钢结构 钢支撑等其他构件 | t | 0.081 | 1464.69 | 337.57 | 278.44 | 299.58 | 294.36 | 133.8
| A-6-85 | 钢构件运输 其他金属构件运输 运距1km以内 | 10t | 0.0081 | 857.85 | 85.25 | 40.04 | 448.31 | 159 | 54.42
表－09
工程量清单综合单价分析表
工程名称:三都镇螺种繁育基地建设(二期)——白见村 | [9 empty] | 第6页 共24页
序号 | 项目编码 | 项目名称及项目 特征描述 | 单位 | 工程量 | 综合单价 (元) | 综合单价
[6 empty] | 人工费 | 材料费 | 机械费 | 管理费 | 利润 | 其中： 暂估价
| B- | 镀锌费 | t | 0.081 | 981 |  | 900
24 | 010606001004 | 屋面隅撑 1.钢材品种、规格:角钢L50*4，镀锌钢材Q235B 2.构件类型:隅撑 3.含钢结构制作、安装，构件运距:按1km | t | 0.594 | 9059.5 | 1477 | 5236.04 | 595.96 | 722.22 | 280.25
| A-6-81换 | 钢构件制作 其他钢构件 | t | 0.594 | 6528.05 | 1130.91 | 4053.6 | 251.55 | 411.97 | 141.01
| A-6-34换 | 预制钢材构件安装 厂（库）房钢结构 钢支撑等其他构件 | t | 0.594 | 1464.69 | 337.57 | 278.44 | 299.58 | 294.36 | 133.8
| A-6-85 | 钢构件运输 其他金属构件运输 运距1km以内 | 10t | 0.0594 | 857.85 | 85.25 | 40.04 | 448.31 | 159 | 54.42
| B- | 镀锌费 | t | 0.594 | 981 |  | 900
25 | 010606002001 | 檩条（WLT、QL） 1.钢材品种、规格:规格:Q235B，镀锌C型钢C160*60*20*2.0 2.构件类型:屋面檩条 3.单根质量:1.5t以内 4.含钢结构制作、安装，构件运距:按1km | t | 5.099 | 9028.86 | 1477.01 | 5207.91 | 595.96 | 722.23 | 280.25
| A-6-81换 | 钢构件制作 其他钢构件 | t | 5.099 | 6497.38 | 1130.91 | 4025.46 | 251.55 | 411.97 | 141.01
| A-6-34换 | 预制钢材构件安装 厂（库）房钢结构 钢支撑等其他构件 | t | 5.099 | 1464.69 | 337.57 | 278.44 | 299.58 | 294.36 | 133.8
| A-6-85 | 钢构件运输 其他金属构件运输 运距1km以内 | 10t | 0.5099 | 857.85 | 85.25 | 40.04 | 448.31 | 159 | 54.42
| B- | 镀锌费 | t | 5.099 | 981 |  | 900
26 | 010606001005 | 拉杆（ZLT、XLT） 1.钢材品种、规格:φ12/28镀锌圆钢 2.构件类型:拉杆 3.含钢结构制作、安装，构件运距:按1km | t | 1.241 | 9120.87 | 1477 | 5292.34 | 595.96 | 722.22 | 280.25
| A-6-81换 | 钢构件制作 其他钢构件 | t | 1.241 | 6589.42 | 1130.91 | 4109.9 | 251.55 | 411.97 | 141.01
| A-6-34换 | 预制钢材构件安装 厂（库）房钢结构 钢支撑等其他构件 | t | 1.241 | 1464.69 | 337.57 | 278.44 | 299.58 | 294.36 | 133.8
表－09
工程量清单综合单价分析表
工程名称:三都镇螺种繁育基地建设(二期)——白见村 | [9 empty] | 第7页 共24页
序号 | 项目编码 | 项目名称及项目 特征描述 | 单位 | 工程量 | 综合单价 (元) | 综合单价
[6 empty] | 人工费 | 材料费 | 机械费 | 管理费 | 利润 | 其中： 暂估价
| A-6-85 | 钢构件运输 其他金属构件运输 运距1km以内 | 10t | 0.1241 | 857.85 | 85.25 | 40.04 | 448.31 | 159 | 54.42
| B- | 镀锌费 | t | 1.241 | 981 |  | 900
27 | 010516001002 | 螺栓 M20花篮螺栓 | 个 | 24 | 24.06 | 1.29 | 18.59 | 0.79 | 0.96 | 0.44
| A-6-51换 | 预制钢材构件安装 钢结构安装配件 花篮螺栓 | 100套 | 0.24 | 2405.36 | 129 | 1859.11 | 78.92 | 96.06 | 43.66
28 | 010516001003 | 螺栓 M28花篮螺栓 | 个 | 7 | 48.52 | 1.29 | 41.03 | 0.79 | 0.96 | 0.44
| A-6-51换 | 预制钢材构件安装 钢结构安装配件 花篮螺栓 | 100套 | 0.07 | 4851.32 | 129 | 4103.11 | 78.92 | 96.06 | 43.66
29 | 010901002001 | 型材屋面 蓝色0.6mm厚单层压型金属屋面板彩钢板 | ㎡ | 869.69 | 120.46 | 21.66 | 72.3 | 1.19 | 10.56 | 4.8
| A-6-69换 | 围护体系安装 屋面板 压型钢板 | 100㎡ | 8.6969 | 12045.37 | 2166.12 | 7229.99 | 119.05 | 1055.75 | 479.89
30 | 010605002001 | 钢板墙板 灰色0.6mm厚单层彩钢板 | ㎡ | 161.86 | 128.4 | 24.77 | 74.4 | 1.19 | 11.99 | 5.45
| A-6-57换 | 围护体系安装 墙面板 压型钢板 | 100㎡ | 1.6186 | 12840.16 | 2476.61 | 7440.02 | 119.05 | 1199.19 | 545.09
| 14. | 油漆、涂料、裱糊工程
31 | 011407005001 | 金属构件喷（刷）防火涂料 1.屋顶承重构件(钢桁架、檩条、拉条、撑杆、屋面支撑)耐火极限不小于1.0h 2.膨胀性防火涂料3mm | ㎡ | 999.01 | 60.54 | 8.37 | 43.79 | 0.49 | 2.15 | 0.74
| A-14-186换 | 金属面 薄型防火涂料（耐火时间≥lh） 涂层厚度(5.0mm) [实际厚度=3] | 100㎡ | 9.9901 | 6053.34 | 836.8 | 4379.1 | 48.89 | 215.22 | 73.51
32 | 011407005002 | 金属构件喷（刷）防火涂料 1.柱间支撑耐火极限不小于1.5h 2.膨胀性防火涂料5mm | ㎡ | 5.22 | 98.97 | 12.5 | 72.98 | 0.94 | 3.27 | 1.11
| A-14-186 | 金属面 薄型防火涂料（耐火时间≥lh） 涂层厚度(5.0mm) | 100㎡ | 0.0522 | 9897.82 | 1250.24 | 7298.5 | 93.7 | 326.58 | 111.55
33 | 011407005003 | 金属构件喷（刷）防火涂料 1.钢柱和柱间支撑耐火极限不小于2.5h | ㎡ | 73.37 | 219.66 | 27.19 | 155.81 | 7.28 | 8.38 | 2.86
表－09
工程量清单综合单价分析表
工程名称:三都镇螺种繁育基地建设(二期)——白见村 | [9 empty] | 第8页 共24页
序号 | 项目编码 | 项目名称及项目 特征描述 | 单位 | 工程量 | 综合单价 (元) | 综合单价
[6 empty] | 人工费 | 材料费 | 机械费 | 管理费 | 利润 | 其中： 暂估价
2.非膨胀性防火涂料40mm
| A-14-188换 | 金属面 厚型防火涂料（耐火时间≥2h） 涂层厚度(25.0mm) [实际厚度=40] | 100㎡ | 0.7337 | 21966.15 | 2719.24 | 15581.08 | 728.23 | 837.74 | 286.14
34 | 01B001 | 材料远距离运输 1.材料远距离运输 2.实际运距以结算签证为准 3.钢材\水泥按柳江采购，运距暂按22公里计，另外扣除信息价含10km 4.砂\石暂按成团采购，运距暂按16公里计，另外扣除信息价含10km | 元/t·km | 400.58 | 1.4 |  |  | 0.92 | 0.27 | 0.09
| B- | 材料远距离运输 | 元/t·km | 400.58 | 1.4 |  |  | 0.92 | 0.27 | 0.09
单价措施项目
| 011702 | 混凝土模板及支架(撑)
35 | 011702001001 | 基础垫层 1.基础类型:垫层板模 胶合板模板 木支撑 | ㎡ | 13.60 | 34.8 | 13.61 | 12.86 | 0.01 | 4.06 | 1.39
| A-5-169 | 混凝土基础垫层 胶合板模板 木支撑 | 100㎡ | 0.1360 | 3479 | 1360.69 | 1285.5 | 0.91 | 405.76 | 138.88
36 | 011702001002 | 通道垫层 1.基础类型:垫层板模 胶合板模板 木支撑 | ㎡ | 15.50 | 34.79 | 13.61 | 12.85 | 0.01 | 4.06 | 1.39
| A-5-169 | 混凝土基础垫层 胶合板模板 木支撑 | 100㎡ | 0.1550 | 3479 | 1360.69 | 1285.5 | 0.91 | 405.76 | 138.88
37 | 011702001003 | 基础 1.基础类型:独立基础 胶合板模板 木支撑 | ㎡ | 61.20 | 60.72 | 32.46 | 9.48 | 0.56 | 9.84 | 3.37
| A-5-174 | 独立基础 胶合板模板 木支撑 | 100㎡ | 0.6120 | 6072.1 | 3246.37 | 947.63 | 55.84 | 984.06 | 336.83
38 | 011702002001 | 矩形柱 1.胶合板模板 钢支撑 2.支模高度:3.6以内 | ㎡ | 83.60 | 70.75 | 38.75 | 9.47 | 0.85 | 11.8 | 4.04
| A-5-186 | 矩形柱 胶合板模板 钢支撑 | 100㎡ | 0.8360 | 7075.47 | 3875 | 946.6 | 85.47 | 1180.22 | 403.97
39 | 011702011001 | 直形墙 1.模板、支撑材质:胶合板模板 钢支撑 | ㎡ | 584.12 | 68.76 | 36.33 | 11.06 | 0.83 | 11.07 | 3.79
表－09
工程量清单综合单价分析表
工程名称:三都镇螺种繁育基地建设(二期)——白见村 | [9 empty] | 第9页 共24页
序号 | 项目编码 | 项目名称及项目 特征描述 | 单位 | 工程量 | 综合单价 (元) | 综合单价
[6 empty] | 人工费 | 材料费 | 机械费 | 管理费 | 利润 | 其中： 暂估价
2.支模高度:3.6以内
| A-5-207 | 直形墙 胶合板模板 钢支撑 | 100㎡ | 5.8412 | 6874.72 | 3632.5 | 1105.73 | 82.75 | 1107.14 | 378.96
40 | 011705001001 | 大型机械设备进出场及安拆 履带式挖掘机进出场费 斗容量（1以内） | 台次 | 1 | 1519.39 | 112.18 | 110.19 | 1002.19 | 125.92 | 43.46
| A-21-35 | 履带式挖掘机进出场费 斗容量（1以内） | 台次 | 1 | 1519.39 | 112.18 | 110.19 | 1002.19 | 125.92 | 43.46
| 011708 | 混凝土运输及泵送工程
41 | 桂011708002001 | 混凝土泵送 |  | 228.01 | 20.94 | 3.78 | 6.03 | 7.66 | 1.29 | 0.45
| A-18-3 | 混凝土泵送 输送泵车 檐高 60m以内{预拌普通混凝土 C15}{泵车60M} | 100 | 0.0566 | 2042.37 | 377.86 | 556.45 | 765.61 | 129.21 | 44.6
| A-18-3 | 混凝土泵送 输送泵车 檐高 60m以内{预拌普通混凝土 C25}{泵车60M} | 100 | 1.7145 | 2089.98 | 377.86 | 600.13 | 765.61 | 129.21 | 44.6
| A-18-3 | 混凝土泵送 输送泵车 檐高 60m以内{预拌普通混凝土 C30}{泵车60M} | 100 | 0.5090 | 2110.62 | 377.86 | 619.07 | 765.61 | 129.21 | 44.6
鱼苗繁育基地1
分部分项工程
42 | 011601001001 | 石砌体拆除 1.原有片石挡土墙 |  | 48.00 | 134.96 | 108.43 |  |  | 11.49 | 3.9
| AC-1-18 | 拆除基础 毛石基础 | 10 | 4.800 | 1349.65 | 1084.25 |  |  | 114.93 | 39.03
| 1. | 土（石）方工程
43 | 010101004001 | 挖基坑土方 1.土壤类别:三类土 2.挖土深度:2m以内 |  | 136.32 | 12.57 | 6.74 |  | 3.27 | 1.13 | 0.39
| A-1-10换 | 人工挖沟槽（基坑） 三类土 深2m以内 | 100 | 0.1363 | 7709.25 | 6135.44 |  | 4.07 | 693.76 | 239.44
| A-1-27 | 液压挖掘机挖沟槽（基坑）土方 斗容量（1.25） | 1000 | 0.12269 | 5404.71 | 673.06 |  | 3631.15 | 486.38 | 167.86
44 | 010103001002 | 回填方 1.填方材料品种:原土回填 |  | 108.00 | 9.3 | 4.37 | 0.34 | 2.74 | 0.8 | 0.28
表－09
工程量清单综合单价分析表
工程名称:三都镇螺种繁育基地建设(二期)——白见村 | [9 empty] | 第10页 共24页
序号 | 项目编码 | 项目名称及项目 特征描述 | 单位 | 工程量 | 综合单价 (元) | 综合单价
[6 empty] | 人工费 | 材料费 | 机械费 | 管理费 | 利润 | 其中： 暂估价
2.密实度:0.93下
| A-1-94 | 挖掘机回填 土 | 100 | 0.8640 | 493.62 | 67.31 | 42.3 | 289.08 | 40.27 | 13.9
| A-1-93 | 人工回填土 夯填 | 100 | 0.2160 | 2674.62 | 1913.9 |  | 216.12 | 240.69 | 83.07
45 | 010103002003 | 余土弃置 1.运距:1km 2.废弃料品种:余土外运 |  | 76.32 | 8.67 | 0.67 |  | 6.23 | 0.78 | 0.27
| A-1-128 | 装载机装土斗容量（1.5）自卸汽车运土（运距1km以内）10t | 1000 | 0.07632 | 8673.88 | 673.06 |  | 6234.66 | 780.57 | 269.4
46 | 桂010103003002 | 土（石）方运输增（减）m3·km 1.运距：本清单暂按增运9km计，按实际运距签证结算 2.清单工程量按定额规则计算的工程量乘以增运公里数计算 3.结算不足1km部分按比例计算 | ·km | 686.88 | 2.11 |  |  | 1.68 | 0.19 | 0.07
| A-1-142 | 自卸汽车运土方（每增加1km运距） 10t | 1000 | 0.68688 | 2107.3 |  |  | 1678.21 | 189.64 | 65.45
47 | 010103002004 | 建筑垃圾消纳费（倒土场） 1.不含原市政府收取的5元/m3垃圾消纳费 2.结算审报时需提供柳州市建筑垃圾处理许可证、柳州市建筑垃圾准运证； 3.及业主监理确认的运输路线和运距签证作为计价依据 4.消纳费用在工程结算时应提供证明材料 |  | 76.32 | 8.41 |  | 7.72
| A-1-181 | 其他工程 渣土消纳费 | 100 | 0.7632 | 841.48 |  | 772
48 | 桂010104002002 | 基础钎插 1.扦插深度:5米 2.扦插方式:机械基底钎探 | 孔 | 80.00 | 45.27 | 14.17 |  | 21.88 | 4.07 | 1.41
| A-1-179 | 其他工程 机械基底钎探 深度 5m以内 | 孔 | 80.00 | 45.27 | 14.17 |  | 21.88 | 4.07 | 1.41
| 4. | 砌筑工程
49 | 010403004001 | 石挡土墙 |  | 25.92 | 444.53 | 161.32 | 181.11 | 0.62 | 48.26 | 16.52
表－09
工程量清单综合单价分析表
工程名称:三都镇螺种繁育基地建设(二期)——白见村 | [9 empty] | 第11页 共24页
序号 | 项目编码 | 项目名称及项目 特征描述 | 单位 | 工程量 | 综合单价 (元) | 综合单价
[6 empty] | 人工费 | 材料费 | 机械费 | 管理费 | 利润 | 其中： 暂估价
1.石料种类、规格:毛石 2.砂浆种类强度等级、配合比:水泥砂浆 M7.5
| A-4-88换 | 石挡土墙 毛石 浆砌{换:水泥砂浆中砂M7.5} | 10 | 2.592 | 4445.39 | 1613.19 | 1811.15 | 6.23 | 482.59 | 165.18
| 5. | 混凝土及钢筋混凝土工程
50 | 010501001002 | 垫层 1.混凝土种类:泵送商品混凝土 2.混凝土强度等级:C15 |  | 4.03 | 468.11 | 73.52 | 325.43 | 0.79 | 22.14 | 7.58
| A-5-3换 | 混凝土垫层{换:预拌普通混凝土 C15} | 10 | 0.403 | 4681.15 | 735.2 | 3254.34 | 7.87 | 221.43 | 75.79
51 | 010501003002 | 独立基础 1.混凝土种类:泵送商品混凝土 2.混凝土强度等级:C30 |  | 12.29 | 464.3 | 40.63 | 368.03 | 0.75 | 12.33 | 4.22
| A-5-7换 | 独立基础 混凝土{换:预拌普通混凝土 C30} | 10 | 1.229 | 4643.11 | 406.32 | 3680.34 | 7.53 | 123.33 | 42.21
52 | 010502001002 | 矩形柱 1.混凝土种类:泵送商品混凝土 2.混凝土强度等级:C30 |  | 11.83 | 519.28 | 76.17 | 368.07 | 1.21 | 23.06 | 7.89
| A-5-18换 | 混凝土柱 矩形{换:预拌普通混凝土 C30} | 10 | 1.183 | 5192.83 | 761.68 | 3680.72 | 12.13 | 230.6 | 78.93
53 | 010507007003 | 其他构件 1.50厚C40细石普通商品混凝土二次浇筑 2.非泵送混凝土 |  | 0.34 | 942.61 | 328.47 | 413.76 | 1.24 | 90.38 | 30.94
| A-5-17换 | 基础 二次灌浆 混凝土{换:预拌细石混凝土 C40[商品砼]} | 10 | 0.034 | 8892.14 | 2859.47 | 4137.55 | 12.23 | 855.77 | 292.91
| A-18-13 | 非泵送混凝土浇捣增加费 | 100 | 0.0035 | 5189.48 | 4132.8 |  |  | 467.01 | 161.18
54 | 010507007004 | 其他构件 1.300高C20普通商品混凝土外包后浇混凝土 2.非泵送混凝土 |  | 2.03 | 485.81 | 82.57 | 339.45 | 0.75 | 17.07 | 5.86
| A-5-7换 | 独立基础 混凝土{换:预拌普通混凝土 C20[商品砼]} | 10 | 0.203 | 4331.56 | 406.32 | 3394.52 | 7.53 | 123.33 | 42.21
| A-18-13 | 非泵送混凝土浇捣增加费 | 100 | 0.0206 | 5189.48 | 4132.8 |  |  | 467.01 | 161.18
表－09
工程量清单综合单价分析表
工程名称:三都镇螺种繁育基地建设(二期)——白见村 | [9 empty] | 第12页 共24页
序号 | 项目编码 | 项目名称及项目 特征描述 | 单位 | 工程量 | 综合单价 (元) | 综合单价
[6 empty] | 人工费 | 材料费 | 机械费 | 管理费 | 利润 | 其中： 暂估价
55 | 010515001003 | 现浇构件钢筋 1.钢筋种类、规格:螺纹钢筋 10以内 | t | 1.186 | 5460.37 | 1065.55 | 3489.16 | 20.41 | 323.62 | 110.77
| A-5-291 | 现浇构件带肋钢筋制作安装 HRB400 10以内 | t | 1.186 | 5460.37 | 1065.55 | 3489.16 | 20.41 | 323.62 | 110.77
56 | 010515001004 | 现浇构件钢筋 1.钢筋种类、规格:螺纹钢筋10以上 | t | 1.240 | 4825.84 | 888.06 | 3105.68 | 56.01 | 281.33 | 96.3
| A-5-294 | 现浇构件带肋钢筋制作安装 HRB400以上 10以上 | t | 1.240 | 4825.84 | 888.06 | 3105.68 | 56.01 | 281.33 | 96.3
57 | 桂010516004002 | 电渣压力焊接 1.钢筋接头 钢筋电渣压力焊接≤14 | 个 | 192 | 3.68 | 1.59 | 0.12 | 0.74 | 0.69 | 0.24
| A-5-345 | 钢筋接头 钢筋电渣压力焊接≤14 | 10个 | 19.2 | 36.75 | 15.87 | 1.17 | 7.38 | 6.93 | 2.37
| 6. | 金属结构工程
58 | 010516001004 | 锚栓 1.螺栓种类:地脚螺栓 2.规格:M24 | t | 0.597 | 12339.65 | 1495.68 | 9034.09 | 137.67 | 486.73 | 166.6
| A-5-374 | 地脚螺栓 | t | 0.597 | 12339.65 | 1495.68 | 9034.08 | 137.68 | 486.74 | 166.6
59 | 010603002002 | 空腹钢柱 1.钢材品种、规格:各型钢管 钢材Q235B，镀锌钢管φ146*5 2.柱类型:钢柱 3.单根质量:3t以内 4.含钢结构制作、安装，构件运距:按1km | t | 2.623 | 9364.57 | 1529.33 | 5387.69 | 637.39 | 748.34 | 288.6
| A-6-79换 | 钢构件制作 钢柱、钢梁、钢屋架 钢板 | t | 2.623 | 6895.22 | 1105.98 | 4260.85 | 369.05 | 439.56 | 150.45
| A-6-18换 | 预制钢材构件安装 厂（库）房钢结构 钢柱 质量（≤3t） | t | 2.623 | 1383.09 | 411.68 | 222.29 | 214.28 | 289.19 | 131.45
| A-6-83 | 钢构件运输 钢柱、钢梁、钢屋架构件运输 运距1km以内 | 10t | 0.2623 | 1052.46 | 116.66 | 45.46 | 540.55 | 195.85 | 67.04
| B- | 镀锌费 | t | 2.623 | 981 |  | 900
60 | 010604001002 | 钢屋架（GJ） 1.钢材品种、规格:各型钢管 钢材Q235B | t | 3.445 | 9537.3 | 1475.87 | 5358.33 | 803.19 | 800.24 | 312.19
表－09
工程量清单综合单价分析表
工程名称:三都镇螺种繁育基地建设(二期)——白见村 | [9 empty] | 第13页 共24页
序号 | 项目编码 | 项目名称及项目 特征描述 | 单位 | 工程量 | 综合单价 (元) | 综合单价
[6 empty] | 人工费 | 材料费 | 机械费 | 管理费 | 利润 | 其中： 暂估价
2.上下弦杆镀锌钢管φ68*5.5，腹杆镀锌钢管φ42*3 3.屋架类型:钢桁架 4.单根质量:0.5t以内 5.含钢结构制作、安装，构件运距:按1km
| A-6-79换 | 钢构件制作 钢柱、钢梁、钢屋架 钢板 | t | 3.445 | 6895.22 | 1105.98 | 4260.85 | 369.05 | 439.56 | 150.45
| A-6-7换 | 预制钢材构件安装 厂（库）房钢结构 钢屋架（刚托架）质量（≤1.5t） | t | 3.445 | 1555.82 | 358.22 | 192.93 | 380.08 | 341.09 | 155.04
| A-6-83 | 钢构件运输 钢柱、钢梁、钢屋架构件运输 运距1km以内 | 10t | 0.3445 | 1052.46 | 116.66 | 45.46 | 540.55 | 195.85 | 67.04
| B- | 镀锌费 | t | 3.445 | 981 |  | 900
61 | 010606001006 | 钢屋架（CC1、CC2、CC3） 1.钢材品种、规格:各型钢管 镀锌钢材Q235B 2.屋面垂直支撑φ95x3.5+φ32*3.0，φ133x4+φ42*3.0 3.含钢结构制作、安装，构件运距:按1km | t | 2.260 | 9228.24 | 1477.01 | 5390.83 | 595.96 | 722.23 | 280.25
| A-6-81换 | 钢构件制作 其他钢构件 | t | 2.260 | 6696.77 | 1130.91 | 4208.39 | 251.55 | 411.97 | 141.01
| A-6-34换 | 预制钢材构件安装 厂（库）房钢结构 钢支撑等其他构件 | t | 2.260 | 1464.69 | 337.57 | 278.44 | 299.58 | 294.36 | 133.8
| A-6-85 | 钢构件运输 其他金属构件运输 运距1km以内 | 10t | 0.2260 | 857.85 | 85.25 | 40.04 | 448.31 | 159 | 54.42
| B- | 镀锌费 | t | 2.260 | 981 |  | 900
62 | 010606001007 | 钢屋架（SC、ZC） 1.钢材品种、规格:各型钢管 镀锌钢材Q235B 2.构件类型:水平、竖向支撑,屋面支撑φ20圆钢，柱间支撑φ20圆钢 3.含钢结构制作、安装，构件运距:按1km | t | 0.437 | 9120.96 | 1477.03 | 5292.36 | 595.97 | 722.24 | 280.25
| A-6-81换 | 钢构件制作 其他钢构件 | t | 0.437 | 6589.42 | 1130.91 | 4109.9 | 251.55 | 411.97 | 141.01
| A-6-34换 | 预制钢材构件安装 厂（库）房钢结构 钢支撑等其他构件 | t | 0.437 | 1464.69 | 337.57 | 278.44 | 299.58 | 294.36 | 133.8
表－09
工程量清单综合单价分析表
工程名称:三都镇螺种繁育基地建设(二期)——白见村 | [9 empty] | 第14页 共24页
序号 | 项目编码 | 项目名称及项目 特征描述 | 单位 | 工程量 | 综合单价 (元) | 综合单价
[6 empty] | 人工费 | 材料费 | 机械费 | 管理费 | 利润 | 其中： 暂估价
| A-6-85 | 钢构件运输 其他金属构件运输 运距1km以内 | 10t | 0.0437 | 857.85 | 85.25 | 40.04 | 448.31 | 159 | 54.42
| B- | 镀锌费 | t | 0.437 | 981 |  | 900
63 | 010606001008 | 钢屋架（CG） 1.钢材品种、规格:各型钢管 镀锌钢材Q235B 2.构件类型:撑杆,φ12镀锌圆钢、外套φ32*2.5镀锌钢管 3.含钢结构制作、安装，构件运距:按1km | t | 0.040 | 9166.5 | 1477 | 5334.5 | 595.75 | 722.25 | 280.25
| A-6-81换 | 钢构件制作 其他钢构件 | t | 0.040 | 6635.19 | 1130.91 | 4151.89 | 251.55 | 411.97 | 141.01
| A-6-34换 | 预制钢材构件安装 厂（库）房钢结构 钢支撑等其他构件 | t | 0.040 | 1464.69 | 337.57 | 278.44 | 299.58 | 294.36 | 133.8
| A-6-85 | 钢构件运输 其他金属构件运输 运距1km以内 | 10t | 0.0040 | 857.85 | 85.25 | 40.04 | 448.31 | 159 | 54.42
| B- | 镀锌费 | t | 0.040 | 981 |  | 900
64 | 010606001009 | 屋面隅撑（YC) 1.钢材品种、规格:L50*4，镀锌钢材Q235B 2.构件类型:隅撑 3.含钢结构制作、安装，构件运距:按1km | t | 0.505 | 9059.53 | 1477.01 | 5236.04 | 595.96 | 722.22 | 280.26
| A-6-81换 | 钢构件制作 其他钢构件 | t | 0.505 | 6528.05 | 1130.91 | 4053.6 | 251.55 | 411.97 | 141.01
| A-6-34换 | 预制钢材构件安装 厂（库）房钢结构 钢支撑等其他构件 | t | 0.505 | 1464.69 | 337.57 | 278.44 | 299.58 | 294.36 | 133.8
| A-6-85 | 钢构件运输 其他金属构件运输 运距1km以内 | 10t | 0.0505 | 857.85 | 85.25 | 40.04 | 448.31 | 159 | 54.42
| B- | 镀锌费 | t | 0.505 | 981 |  | 900
65 | 010606002002 | 檩条（WL） 1.钢材品种、规格:Q235B 镀锌C型钢C160*60*20*2.0 2.构件类型:屋面檩条 3.含钢结构制作、安装，构件运距:按1km | t | 4.481 | 9028.85 | 1477.01 | 5207.9 | 595.96 | 722.23 | 280.25
| A-6-81换 | 钢构件制作 其他钢构件 | t | 4.481 | 6497.38 | 1130.91 | 4025.46 | 251.55 | 411.97 | 141.01
表－09
工程量清单综合单价分析表
工程名称:三都镇螺种繁育基地建设(二期)——白见村 | [9 empty] | 第15页 共24页
序号 | 项目编码 | 项目名称及项目 特征描述 | 单位 | 工程量 | 综合单价 (元) | 综合单价
[6 empty] | 人工费 | 材料费 | 机械费 | 管理费 | 利润 | 其中： 暂估价
| A-6-34换 | 预制钢材构件安装 厂（库）房钢结构 钢支撑等其他构件 | t | 4.481 | 1464.69 | 337.57 | 278.44 | 299.58 | 294.36 | 133.8
| A-6-85 | 钢构件运输 其他金属构件运输 运距1km以内 | 10t | 0.4481 | 857.85 | 85.25 | 40.04 | 448.31 | 159 | 54.42
| B- | 镀锌费 | t | 4.481 | 981 |  | 900
66 | 010606001010 | 拉杆（ZLT、XLT\GJ拉杆） 1.钢材品种、规格:规格:Q235B,镀锌,φ12/28圆钢 2.构件类型:拉杆 3.含钢结构制作、安装，构件运距:按1km | t | 0.835 | 9120.88 | 1477.01 | 5292.35 | 595.95 | 722.23 | 280.24
| A-6-81换 | 钢构件制作 其他钢构件 | t | 0.835 | 6589.42 | 1130.91 | 4109.9 | 251.55 | 411.97 | 141.01
| A-6-34换 | 预制钢材构件安装 厂（库）房钢结构 钢支撑等其他构件 | t | 0.835 | 1464.69 | 337.57 | 278.44 | 299.58 | 294.36 | 133.8
| A-6-85 | 钢构件运输 其他金属构件运输 运距1km以内 | 10t | 0.0835 | 857.85 | 85.25 | 40.04 | 448.31 | 159 | 54.42
| B- | 镀锌费 | t | 0.835 | 981 |  | 900
67 | 010516001005 | 螺栓 M20花篮螺栓 | 个 | 16 | 24.06 | 1.29 | 18.59 | 0.79 | 0.96 | 0.44
| A-6-51换 | 预制钢材构件安装 钢结构安装配件 花篮螺栓 | 100套 | 0.16 | 2405.36 | 129 | 1859.11 | 78.92 | 96.06 | 43.66
68 | 010516001006 | 螺栓 M28花篮螺栓 | 个 | 8 | 48.52 | 1.29 | 41.03 | 0.79 | 0.96 | 0.44
| A-6-51换 | 预制钢材构件安装 钢结构安装配件 花篮螺栓 | 100套 | 0.08 | 4851.32 | 129 | 4103.11 | 78.92 | 96.06 | 43.66
69 | 010901002002 | 型材屋面 灰色0.6mm厚单层彩钢板 | ㎡ | 751.16 | 120.46 | 21.66 | 72.3 | 1.19 | 10.56 | 4.8
| A-6-69换 | 围护体系安装 屋面板 压型钢板 | 100㎡ | 7.5116 | 12045.37 | 2166.12 | 7229.99 | 119.05 | 1055.75 | 479.89
70 | 桂010902010001 | 屋面不锈钢天沟 1.2.0厚304不锈钢钢板天沟 2.做法参见17J925-1，2/2-26 | m | 77.84 | 314.45 | 25.32 | 237.75 | 5.03 | 14.02 | 6.37
| A-6-76换 | 围护体系安装 天沟 不锈钢 | 10m | 7.784 | 3144.57 | 253.23 | 2377.51 | 50.25 | 140.21 | 63.73
| 14. | 油漆、涂料、裱糊工程
表－09
工程量清单综合单价分析表
工程名称:三都镇螺种繁育基地建设(二期)——白见村 | [9 empty] | 第16页 共24页
序号 | 项目编码 | 项目名称及项目 特征描述 | 单位 | 工程量 | 综合单价 (元) | 综合单价
[6 empty] | 人工费 | 材料费 | 机械费 | 管理费 | 利润 | 其中： 暂估价
71 | 011407005004 | 金属构件喷（刷）防火涂料 1.屋顶承重构件(钢桁架、檩条、拉条、撑杆、屋面支撑)耐火极限不小于1.0h 2.膨胀性防火涂料3mm | ㎡ | 856.87 | 60.54 | 8.37 | 43.79 | 0.49 | 2.15 | 0.74
| A-14-186换 | 金属面 薄型防火涂料（耐火时间≥lh） 涂层厚度(5.0mm) [实际厚度=3] | 100㎡ | 8.5687 | 6053.34 | 836.8 | 4379.1 | 48.89 | 215.22 | 73.51
72 | 011407005005 | 金属构件喷（刷）防火涂料 1.柱间支撑耐火极限不小于1.5h 2.膨胀性防火涂料5mm | ㎡ | 4.74 | 98.99 | 12.5 | 72.99 | 0.94 | 3.27 | 1.12
| A-14-186 | 金属面 薄型防火涂料（耐火时间≥lh） 涂层厚度(5.0mm) | 100㎡ | 0.0474 | 9897.82 | 1250.24 | 7298.5 | 93.7 | 326.58 | 111.55
73 | 011407005006 | 金属构件喷（刷）防火涂料 1.钢柱和柱间支撑耐火极限不小于2.5h 2.非膨胀性防火涂料40mm | ㎡ | 61.83 | 219.66 | 27.19 | 155.81 | 7.28 | 8.38 | 2.86
| A-14-188换 | 金属面 厚型防火涂料（耐火时间≥2h） 涂层厚度(25.0mm) [实际厚度=40] | 100㎡ | 0.6183 | 21966.15 | 2719.24 | 15581.08 | 728.23 | 837.74 | 286.14
74 | 01B002 | 材料远距离运输 1.材料远距离运输 2.实际运距以结算签证为准 3.钢材\水泥按柳江采购，运距暂按22公里计，另外扣除信息价含10km 4.砂\石暂按成团采购，运距暂按16公里计，另外扣除信息价含10km | 元/t·km | 463.60 | 1.4 |  |  | 0.92 | 0.27 | 0.09
| B- | 材料远距离运输 | 元/t·km | 463.60 | 1.4 |  |  | 0.92 | 0.27 | 0.09
| 9. | B9 给排水、燃气工程
75 | 031001006001 | 塑料管 1.材质、规格:PVC-U DN100 2.连接形式:粘接 | m | 39.26 | 42.41 | 15.58 | 16.23 | 0.06 | 5.01 | 2.03
| B9-0193换 | 塑料管安装 塑料直通雨水管安装 公称外径（110mm以内） | 10m | 3.926 | 424.12 | 155.83 | 162.3 | 0.59 | 50.05 | 20.33
76 | 桂031004023001 | 雨水斗 | 个 | 6 | 97.2 | 44.95 | 24 |  | 14.38 | 5.84
表－09
工程量清单综合单价分析表
工程名称:三都镇螺种繁育基地建设(二期)——白见村 | [9 empty] | 第17页 共24页
序号 | 项目编码 | 项目名称及项目 特征描述 | 单位 | 工程量 | 综合单价 (元) | 综合单价
[6 empty] | 人工费 | 材料费 | 机械费 | 管理费 | 利润 | 其中： 暂估价
圆形雨水漏 φ110
| B9-0657 | 给排水附件安装 雨水斗安装 雨水斗 公称直径(100mm)以内 {水泥防水砂浆(加防水粉5％) 1∶2.5} | 10个 | 0.6 | 972 | 449.51 | 239.95 |  | 143.84 | 58.44
单价措施项目
| 011702 | 混凝土模板及支架(撑)
77 | 011702001004 | 基础 1.基础类型:垫层板模 2.模板、支撑材质:胶合板模板 木支撑 | ㎡ | 10.24 | 34.8 | 13.61 | 12.86 | 0.01 | 4.06 | 1.39
| A-5-169 | 混凝土基础垫层 胶合板模板 木支撑 | 100㎡ | 0.1024 | 3479 | 1360.69 | 1285.5 | 0.91 | 405.76 | 138.88
78 | 011702001005 | 基础 1.基础类型:独立基础 2.模板、支撑材质:胶合板模板 木支撑 | ㎡ | 35.84 | 60.72 | 32.46 | 9.48 | 0.56 | 9.84 | 3.37
| A-5-174 | 独立基础 胶合板模板 木支撑 | 100㎡ | 0.3584 | 6072.1 | 3246.37 | 947.63 | 55.84 | 984.06 | 336.83
79 | 011702002002 | 矩形柱 1.支模高度:3.6以内 2.模板、支撑材质:胶合板模板 钢支撑 | ㎡ | 72.80 | 70.75 | 38.75 | 9.47 | 0.85 | 11.8 | 4.04
| A-5-186 | 矩形柱 胶合板模板 钢支撑 | 100㎡ | 0.7280 | 7075.47 | 3875 | 946.6 | 85.47 | 1180.22 | 403.97
| 011708 | 混凝土运输及泵送工程
80 | 桂011708002002 | 混凝土泵送 |  | 28.55 | 21.01 | 3.78 | 6.1 | 7.66 | 1.29 | 0.45
| A-18-3 | 混凝土泵送 输送泵车 檐高 60m以内{预拌普通混凝土 C15}{泵车60M} | 100 | 0.0407 | 2042.37 | 377.86 | 556.45 | 765.61 | 129.21 | 44.6
| A-18-3 | 混凝土泵送 输送泵车 檐高 60m以内{预拌普通混凝土 C30}{泵车60M} | 100 | 0.2448 | 2110.62 | 377.86 | 619.07 | 765.61 | 129.21 | 44.6
鱼苗繁育基地2
分部分项工程
81 | 011602001001 | 混凝土构件拆除 |  | 2.05 | 364.77 | 293.04 |  |  | 31.06 | 10.55
表－09
工程量清单综合单价分析表
工程名称:三都镇螺种繁育基地建设(二期)——白见村 | [9 empty] | 第18页 共24页
序号 | 项目编码 | 项目名称及项目 特征描述 | 单位 | 工程量 | 综合单价 (元) | 综合单价
[6 empty] | 人工费 | 材料费 | 机械费 | 管理费 | 利润 | 其中： 暂估价
1.拆除混凝土地面
| AC-1-28 | 拆除混凝土 | 10 | 0.205 | 3647.7 | 2930.4 |  |  | 310.62 | 105.49
| 1. | 土（石）方工程
82 | 010101004002 | 挖基坑土方 1.土壤类别:三类土 2.挖土深度:2m以内 |  | 62.21 | 12.57 | 6.74 |  | 3.27 | 1.13 | 0.39
| A-1-10换 | 人工挖沟槽（基坑） 三类土 深2m以内 | 100 | 0.0622 | 7709.25 | 6135.44 |  | 4.07 | 693.76 | 239.44
| A-1-27 | 液压挖掘机挖沟槽（基坑）土方 斗容量（1.25） | 1000 | 0.05599 | 5404.71 | 673.06 |  | 3631.15 | 486.38 | 167.86
83 | 010103001003 | 回填方 1.填方材料品种:原土回填 2.密实度:0.93下 |  | 54.36 | 9.3 | 4.37 | 0.34 | 2.74 | 0.8 | 0.28
| A-1-94 | 挖掘机回填 土 | 100 | 0.4349 | 493.62 | 67.31 | 42.3 | 289.08 | 40.27 | 13.9
| A-1-93 | 人工回填土 夯填 | 100 | 0.1087 | 2674.62 | 1913.9 |  | 216.12 | 240.69 | 83.07
84 | 010103002005 | 余土弃置 1.废弃料品种:余土 2.运距:1km |  | 7.85 | 8.67 | 0.67 |  | 6.23 | 0.78 | 0.27
| A-1-128 | 装载机装土斗容量（1.5）自卸汽车运土（运距1km以内）10t | 1000 | 0.00785 | 8673.88 | 673.06 |  | 6234.66 | 780.57 | 269.4
85 | 桂010103003003 | 土（石）方运输增（减）m3·km 1.运距：本清单暂按增运9km计，按实际运距签证结算 2.清单工程量按定额规则计算的工程量乘以增运公里数计算 3.结算不足1km部分按比例计算 | ·km | 70.65 | 2.11 |  |  | 1.68 | 0.19 | 0.07
| A-1-142 | 自卸汽车运土方（每增加1km运距） 10t | 1000 | 0.07065 | 2107.3 |  |  | 1678.21 | 189.64 | 65.45
86 | 010103002006 | 建筑垃圾消纳费（倒土场） 1.不含原市政府收取的5元/m3垃圾消纳费 |  | 7.85 | 8.41 |  | 7.72
表－09
工程量清单综合单价分析表
工程名称:三都镇螺种繁育基地建设(二期)——白见村 | [9 empty] | 第19页 共24页
序号 | 项目编码 | 项目名称及项目 特征描述 | 单位 | 工程量 | 综合单价 (元) | 综合单价
[6 empty] | 人工费 | 材料费 | 机械费 | 管理费 | 利润 | 其中： 暂估价
2.结算审报时需提供柳州市建筑垃圾处理许可证、柳州市建筑垃圾准运证； 3.及业主监理确认的运输路线和运距签证作为计价依据 4.消纳费用在工程结算时应提供证明材料
| A-1-181换 | 其他工程 渣土消纳费 | 100 | 0.0785 | 841.48 |  | 772
87 | 桂010104002003 | 基础钎插 1.扦插深度:5米 2.扦插方式:机械基底钎探 | 孔 | 40.00 | 45.27 | 14.17 |  | 21.88 | 4.07 | 1.41
| A-1-179 | 其他工程 机械基底钎探 深度 5m以内 | 孔 | 40.00 | 45.27 | 14.17 |  | 21.88 | 4.07 | 1.41
| 5. | 混凝土及钢筋混凝土工程
88 | 010501001003 | 垫层 1.混凝土种类:泵送商品混凝土 2.混凝土强度等级:C15 |  | 3.20 | 468.11 | 73.52 | 325.43 | 0.79 | 22.14 | 7.58
| A-5-3换 | 混凝土垫层{换:预拌普通混凝土 C15} | 10 | 0.320 | 4681.15 | 735.2 | 3254.34 | 7.87 | 221.43 | 75.79
89 | 010501003003 | 独立基础 1.混凝土种类:泵送商品混凝土 2.混凝土强度等级:C30 |  | 3.20 | 464.3 | 40.63 | 368.03 | 0.75 | 12.33 | 4.22
| A-5-7换 | 独立基础 混凝土{换:预拌普通混凝土 C30} | 10 | 0.320 | 4643.11 | 406.32 | 3680.34 | 7.53 | 123.33 | 42.21
90 | 010502001003 | 矩形柱 1.混凝土种类:泵送商品混凝土 2.混凝土强度等级:C30 |  | 3.50 | 519.28 | 76.17 | 368.07 | 1.21 | 23.06 | 7.89
| A-5-18换 | 混凝土柱 矩形{换:预拌普通混凝土 C30} | 10 | 0.350 | 5192.83 | 761.68 | 3680.72 | 12.13 | 230.6 | 78.93
91 | 010507007005 | 其他构件 1.50厚C40细石普通商品混凝土二次浇筑 2.非泵送混凝土 |  | 0.10 | 968.3 | 327.2 | 438.7 | 1.2 | 90.3 | 30.9
| A-5-17换 | 基础 二次灌浆 混凝土{换:预拌细石混凝土 C40[商品砼]} | 10 | 0.010 | 9163.62 | 2859.47 | 4386.61 | 12.23 | 855.77 | 292.91
| A-18-13 | 非泵送混凝土浇捣增加费 | 100 | 0.001 | 5189.48 | 4132.8 |  |  | 467.01 | 161.18
表－09
工程量清单综合单价分析表
工程名称:三都镇螺种繁育基地建设(二期)——白见村 | [9 empty] | 第20页 共24页
序号 | 项目编码 | 项目名称及项目 特征描述 | 单位 | 工程量 | 综合单价 (元) | 综合单价
[6 empty] | 人工费 | 材料费 | 机械费 | 管理费 | 利润 | 其中： 暂估价
92 | 010507007006 | 其他构件 1.300高C20普通商品混凝土外包后浇混凝土 2.非泵送混凝土 |  | 0.10 | 480.7 | 81.9 | 335.5 | 0.8 | 17 | 5.8
| A-5-7换 | 独立基础 混凝土{换:预拌普通混凝土 C20[商品砼]} | 10 | 0.010 | 4288.64 | 406.32 | 3355.14 | 7.53 | 123.33 | 42.21
| A-18-13 | 非泵送混凝土浇捣增加费 | 100 | 0.0010 | 5189.48 | 4132.8 |  |  | 467.01 | 161.18
93 | 010515001005 | 现浇构件钢筋 1.钢筋种类、规格:螺纹钢筋10以内 | t | 0.395 | 5460.35 | 1065.54 | 3489.16 | 20.41 | 323.62 | 110.76
| A-5-291 | 现浇构件带肋钢筋制作安装 HRB400 10以内 | t | 0.395 | 5460.37 | 1065.55 | 3489.16 | 20.41 | 323.62 | 110.77
94 | 010515001006 | 现浇构件钢筋 1.钢筋种类、规格:螺纹钢筋 10以上 | t | 0.355 | 4825.83 | 888.06 | 3105.69 | 56 | 281.32 | 96.31
| A-5-294 | 现浇构件带肋钢筋制作安装 HRB400以上 10以上 | t | 0.355 | 4825.84 | 888.06 | 3105.68 | 56.01 | 281.33 | 96.3
| 6. | 金属结构工程
95 | 010516001007 | 锚栓 1.螺栓种类:地脚螺栓 2.规格:M14 | t | 0.113 | 12339.65 | 1495.66 | 9034.07 | 137.7 | 486.73 | 166.64
| A-5-374 | 地脚螺栓 | t | 0.113 | 12339.65 | 1495.68 | 9034.08 | 137.68 | 486.74 | 166.6
96 | 010603002003 | 空腹钢柱 1.钢材品种、规格:各型钢管 钢材Q235B，镀锌钢管φ76*5 2.柱类型:钢柱 3.单根质量:3t以内 4.含钢结构制作、安装，构件运距:按1km | t | 0.373 | 9364.61 | 1529.33 | 5387.69 | 637.4 | 748.36 | 288.61
| A-6-79换 | 钢构件制作 钢柱、钢梁、钢屋架 钢板 | t | 0.373 | 6895.22 | 1105.98 | 4260.85 | 369.05 | 439.56 | 150.45
| A-6-18换 | 预制钢材构件安装 厂（库）房钢结构 钢柱 质量（≤3t） | t | 0.373 | 1383.09 | 411.68 | 222.29 | 214.28 | 289.19 | 131.45
| A-6-83 | 钢构件运输 钢柱、钢梁、钢屋架构件运输 运距1km以内 | 10t | 0.0373 | 1052.46 | 116.66 | 45.46 | 540.55 | 195.85 | 67.04
| B- | 镀锌费 | t | 0.373 | 981 |  | 900
表－09
工程量清单综合单价分析表
工程名称:三都镇螺种繁育基地建设(二期)——白见村 | [9 empty] | 第21页 共24页
序号 | 项目编码 | 项目名称及项目 特征描述 | 单位 | 工程量 | 综合单价 (元) | 综合单价
[6 empty] | 人工费 | 材料费 | 机械费 | 管理费 | 利润 | 其中： 暂估价
97 | 010604001003 | 钢屋架（GJ） 1.钢材品种、规格:各型钢管 钢材Q235B 2.上下弦杆镀锌钢管φ50*3，腹杆镀锌钢管φ42*3 3.屋架类型:钢桁架 4.单根质量:0.5t以内 5.含钢结构制作、安装，构件运距:按1km | t | 0.243 | 9537.24 | 1475.84 | 5358.31 | 803.21 | 800.21 | 312.18
| A-6-79换 | 钢构件制作 钢柱、钢梁、钢屋架 钢板 | t | 0.243 | 6895.22 | 1105.98 | 4260.85 | 369.05 | 439.56 | 150.45
| A-6-7换 | 预制钢材构件安装 厂（库）房钢结构 钢屋架（刚托架）质量（≤1.5t） | t | 0.243 | 1555.82 | 358.22 | 192.93 | 380.08 | 341.09 | 155.04
| A-6-83 | 钢构件运输 钢柱、钢梁、钢屋架构件运输 运距1km以内 | 10t | 0.0243 | 1052.46 | 116.66 | 45.46 | 540.55 | 195.85 | 67.04
| B- | 镀锌费 | t | 0.243 | 981 |  | 900
98 | 010606001011 | 钢屋架（CC） 1.钢材品种、规格:各型钢管 镀锌钢材Q235B 2.屋面垂直支撑φ68x3.0+φ32*3.0 3.含钢结构制作、安装，构件运距:按1km | t | 0.341 | 9228.29 | 1477.01 | 5390.85 | 595.98 | 722.23 | 280.26
| A-6-81换 | 钢构件制作 其他钢构件 | t | 0.341 | 6696.77 | 1130.91 | 4208.39 | 251.55 | 411.97 | 141.01
| A-6-34换 | 预制钢材构件安装 厂（库）房钢结构 钢支撑等其他构件 | t | 0.341 | 1464.69 | 337.57 | 278.44 | 299.58 | 294.36 | 133.8
| A-6-85 | 钢构件运输 其他金属构件运输 运距1km以内 | 10t | 0.0341 | 857.85 | 85.25 | 40.04 | 448.31 | 159 | 54.42
| B- | 镀锌费 | t | 0.341 | 981 |  | 900
99 | 010606001012 | 钢屋架（SC、ZC） 1.钢材品种、规格:各型钢管 镀锌钢材Q235B 2.构件类型:水平、竖向支撑,屋面支撑φ12圆钢，柱间支撑φ16圆钢 3.含钢结构制作、安装，构件运距:按1km | t | 0.194 | 9120.93 | 1477.01 | 5292.37 | 595.98 | 722.22 | 280.31
| A-6-81换 | 钢构件制作 其他钢构件 | t | 0.194 | 6589.42 | 1130.91 | 4109.9 | 251.55 | 411.97 | 141.01
| A-6-34换 | 预制钢材构件安装 厂（库）房钢结构 钢支撑等其他构件 | t | 0.194 | 1464.69 | 337.57 | 278.44 | 299.58 | 294.36 | 133.8
表－09
工程量清单综合单价分析表
工程名称:三都镇螺种繁育基地建设(二期)——白见村 | [9 empty] | 第22页 共24页
序号 | 项目编码 | 项目名称及项目 特征描述 | 单位 | 工程量 | 综合单价 (元) | 综合单价
[6 empty] | 人工费 | 材料费 | 机械费 | 管理费 | 利润 | 其中： 暂估价
| A-6-85 | 钢构件运输 其他金属构件运输 运距1km以内 | 10t | 0.0194 | 857.85 | 85.25 | 40.04 | 448.31 | 159 | 54.42
| B- | 镀锌费 | t | 0.194 | 981 |  | 900
100 | 010606002003 | 檩条（WL） 1.钢材品种、规格:Q235B 镀锌钢B90*50*2.5 2.构件类型:屋面檩条 3.含钢结构制作、安装，构件运距:按1km | t | 0.437 | 9028.92 | 1477.03 | 5207.92 | 595.97 | 722.24 | 280.25
| A-6-81换 | 钢构件制作 其他钢构件 | t | 0.437 | 6497.38 | 1130.91 | 4025.46 | 251.55 | 411.97 | 141.01
| A-6-34换 | 预制钢材构件安装 厂（库）房钢结构 钢支撑等其他构件 | t | 0.437 | 1464.69 | 337.57 | 278.44 | 299.58 | 294.36 | 133.8
| A-6-85 | 钢构件运输 其他金属构件运输 运距1km以内 | 10t | 0.0437 | 857.85 | 85.25 | 40.04 | 448.31 | 159 | 54.42
| B- | 镀锌费 | t | 0.437 | 981 |  | 900
101 | 010516001008 | 螺栓 M12花篮螺栓 | 个 | 8 | 10.72 | 1.29 | 6.35 | 0.79 | 0.96 | 0.44
| A-6-51换 | 预制钢材构件安装 钢结构安装配件 花篮螺栓 | 100套 | 0.08 | 1071.2 | 129 | 635.11 | 78.92 | 96.06 | 43.66
102 | 010516001009 | 螺栓 M16花篮螺栓 | 个 | 8 | 15.16 | 1.29 | 10.43 | 0.79 | 0.96 | 0.44
| A-6-51换 | 预制钢材构件安装 钢结构安装配件 花篮螺栓 | 100套 | 0.08 | 1515.92 | 129 | 1043.11 | 78.92 | 96.06 | 43.66
103 | 010901002003 | 型材屋面 蓝色2.5mm厚树脂瓦屋面 | ㎡ | 83.25 | 49.36 | 8.04 | 34.02 |  | 2.4 | 0.82
| A-8-20换 | 屋面工程 沥青瓦屋面 铺设叠合沥青瓦 | 100㎡ | 0.8325 | 4935.42 | 803.97 | 3402.36 |  | 239.58 | 82
104 | 020602003001 | 树脂屋脊 树脂斜脊（成品） | m | 15.50 | 97.86 | 37.82 | 36.7 | 0.09 | 11.3 | 3.87
| D2-723换 | 树脂屋脊{换:纸筋石灰浆 换:水泥砂浆 1∶3} | 10m | 1.550 | 978.56 | 378.22 | 367.01 | 0.89 | 112.97 | 38.67
| 14. | 油漆、涂料、裱糊工程
105 | 011407005007 | 金属构件喷（刷）防火涂料 1.屋顶承重构件(钢桁架、檩条、拉条、撑杆、屋面支撑)耐火极限不小于1.0h | ㎡ | 53.50 | 60.54 | 8.37 | 43.79 | 0.49 | 2.15 | 0.74
表－09
工程量清单综合单价分析表
工程名称:三都镇螺种繁育基地建设(二期)——白见村 | [9 empty] | 第23页 共24页
序号 | 项目编码 | 项目名称及项目 特征描述 | 单位 | 工程量 | 综合单价 (元) | 综合单价
[6 empty] | 人工费 | 材料费 | 机械费 | 管理费 | 利润 | 其中： 暂估价
2.膨胀性防火涂料3mm
| A-14-186换 | 金属面 薄型防火涂料（耐火时间≥lh） 涂层厚度(5.0mm) [实际厚度=3] | 100㎡ | 0.5350 | 6053.34 | 836.8 | 4379.1 | 48.89 | 215.22 | 73.51
106 | 011407005008 | 金属构件喷（刷）防火涂料 1.柱间支撑耐火极限不小于1.5h 2.膨胀性防火涂料5mm | ㎡ | 3.13 | 98.98 | 12.5 | 72.98 | 0.94 | 3.27 | 1.12
| A-14-186 | 金属面 薄型防火涂料（耐火时间≥lh） 涂层厚度(5.0mm) | 100㎡ | 0.0313 | 9897.82 | 1250.24 | 7298.5 | 93.7 | 326.58 | 111.55
107 | 011407005009 | 金属构件喷（刷）防火涂料 1.钢柱和柱间支撑耐火极限不小于2.5h 2.非膨胀性防火涂料40mm | ㎡ | 10.79 | 219.66 | 27.19 | 155.81 | 7.28 | 8.38 | 2.86
| A-14-188换 | 金属面 厚型防火涂料（耐火时间≥2h） 涂层厚度(25.0mm) [实际厚度=40] | 100㎡ | 0.1079 | 21966.15 | 2719.24 | 15581.08 | 728.23 | 837.74 | 286.14
108 | 01B003 | 材料远距离运输 1.材料远距离运输 2.实际运距以结算签证为准 3.钢材\水泥按柳江采购，运距暂按22公里计，另外扣除信息价含10km 4.砂\石暂按成团采购，运距暂按16公里计，另外扣除信息价含10km | 元/t·km | 29.09 | 1.4 |  |  | 0.92 | 0.27 | 0.09
| B- | 材料远距离运输 | 元/t·km | 29.09 | 1.4 |  |  | 0.92 | 0.27 | 0.09
单价措施项目
| 011702 | 混凝土模板及支架(撑)
109 | 011702001006 | 基础 1.基础类型:垫层板模 2.模板、支撑材质:胶合板模板 木支撑 | ㎡ | 3.84 | 34.79 | 13.61 | 12.85 | 0.01 | 4.06 | 1.39
| A-5-169 | 混凝土基础垫层 胶合板模板 木支撑 | 100㎡ | 0.0384 | 3479 | 1360.69 | 1285.5 | 0.91 | 405.76 | 138.88
110 | 011702001007 | 基础 1.基础类型:独立基础 | ㎡ | 12.80 | 60.72 | 32.46 | 9.48 | 0.56 | 9.84 | 3.37
表－09
工程量清单综合单价分析表
工程名称:三都镇螺种繁育基地建设(二期)——白见村 | [9 empty] | 第24页 共24页
序号 | 项目编码 | 项目名称及项目 特征描述 | 单位 | 工程量 | 综合单价 (元) | 综合单价
[6 empty] | 人工费 | 材料费 | 机械费 | 管理费 | 利润 | 其中： 暂估价
2.模板、支撑材质:胶合板模板 木支撑
| A-5-174 | 独立基础 胶合板模板 木支撑 | 100㎡ | 0.1280 | 6072.1 | 3246.37 | 947.63 | 55.84 | 984.06 | 336.83
111 | 011702002003 | 矩形柱 1.模板、支撑材质:胶合板模板 钢支撑 2.支模高度:3.6以内 | ㎡ | 28.00 | 70.75 | 38.75 | 9.47 | 0.85 | 11.8 | 4.04
| A-5-186 | 矩形柱 胶合板模板 钢支撑 | 100㎡ | 0.2800 | 7075.47 | 3875 | 946.6 | 85.47 | 1180.22 | 403.97
| 011708 | 混凝土运输及泵送工程
112 | 桂011708002003 | 混凝土泵送 |  | 10.03 | 20.89 | 3.78 | 5.99 | 7.66 | 1.29 | 0.45
| A-18-3 | 混凝土泵送 输送泵车 檐高 60m以内{预拌普通混凝土 C15}{泵车60M} | 100 | 0.0323 | 2042.37 | 377.86 | 556.45 | 765.61 | 129.21 | 44.6
| A-18-3 | 混凝土泵送 输送泵车 檐高 60m以内{预拌普通混凝土 C30}{泵车60M} | 100 | 0.0680 | 2110.62 | 377.86 | 619.07 | 765.61 | 129.21 | 44.6
表－09

## 表-11总价措施项目清单与计价表
总价措施项目清单与计价表
工程名称:三都镇螺种繁育基地建设(二期)——白见村 |  |  |  |  | 第1页 共1页
序 号 | 项目编码 | 项 目 名 称 | 计 算 基 础 | 费 率(%) 或标准 | 金 额(元) | 备注
|  | 高效生态养殖基地 |  |  | 31349.7
1 | 桂011801001001 | 安全文明施工费 | ∑(分部分项人机+单价措施人机) | 14.41 | 28163.92
2 | 桂011801002001 | 检验试验配合费 |  | 0.25 | 488.61
3 | 桂011801003001 | 雨季施工增加费 |  | 1.25 | 2443.09
4 | 桂011801004001 | 工程定位复测费 |  | 0.13 | 254.08
|  | 鱼苗繁育基地1 |  |  | 14857.08
1 | 桂011801001001 | 安全文明施工费 | ∑(分部分项人机+单价措施人机) | 14.41 | 13271.84
2 | 桂011801002001 | 检验试验配合费 |  | 0.25 | 229.29
3 | 桂011801003001 | 雨季施工增加费 |  | 1.25 | 1231.84
4 | 桂011801004001 | 工程定位复测费 |  | 0.13 | 124.11
|  | 鱼苗繁育基地2 |  |  | 2052.04
1 | 桂011801001001 | 安全文明施工费 | ∑(分部分项人机+单价措施人机) | 14.41 | 1838.04
2 | 桂011801002001 | 检验试验配合费 |  | 0.25 | 31.44
3 | 桂011801003001 | 雨季施工增加费 |  | 1.25 | 165.36
4 | 桂011801004001 | 工程定位复测费 |  | 0.13 | 17.2
|  | 合 计 |  |  | 48258.82
注：以项计算的总价措施，无“计算基础”和“费率”的数值，可只填“金额”数值， 但应在备注栏说明施工方案出处或计算方式。
表-11

## 表-12其他项目清单与计价汇总表
其他项目清单与计价汇总表
工程名称:三都镇螺种繁育基地建设(二期)——白见村 |  | 第1页 共2页
序号 | 项目名称 | 金额（元） | 备注
| 高效生态养殖基地 | 39500.58
一 | 2024建筑装饰装修工程一般计税法 | 39500.58
1 | 暂列金额 | 38150 | 明细详见表－12－1
2 | 材料暂估价 |  | 明细详见表－12－2
3 | 专业工程暂估价 |  | 明细详见表－12－3
4 | 计日工 |  | 明细详见表－12－4
5 | 总承包服务费 |  | 明细详见表－12－5
6 | 安全生产责任保险费暂估价 | 1350.58 | 分部分项工程费及措施项目费
| 鱼苗繁育基地1 | 25118.29
一 | 2024建筑装饰装修工程一般计税法 | 25099.92
1 | 暂列金额 | 24307 | 明细详见表－12－1
2 | 材料暂估价 |  | 明细详见表－12－2
3 | 专业工程暂估价 |  | 明细详见表－12－3
4 | 计日工 |  | 明细详见表－12－4
5 | 总承包服务费 |  | 明细详见表－12－5
6 | 安全生产责任保险费暂估价 | 792.92 | 分部分项工程费及措施项目费
二 | 2023给排水、燃气、电气、通风空调、消防、建筑智能、通信、自控仪表工程一般计税法 | 4.8
1 | 暂列金额 |  | 明细详见表-11-1
2 | 材料暂估价 |  | 明细详见表-11-2
3 | 专业工程暂估价 |  | 明细详见表-11-3
4 | 安全生产责任保险费暂估价 | 4.8 | 分部分项工程费及措施项目费
5 | 计日工 |  | 明细详见表-11-4
6 | 总承包服务费 |  | 明细详见表-11-5
三 | 2024拆除工程一般计税法 | 13.57
1 | 暂列金额 |  | 明细详见表－12－1
2 | 材料暂估价 |  | 明细详见表－12－2
3 | 专业工程暂估价 |  | 明细详见表－12－3
4 | 计日工 |  | 明细详见表－12－4
5 | 总承包服务费 |  | 明细详见表－12－5
6 | 安全生产责任保险费暂估价 | 13.57 | 分部分项工程费及措施项目费
| 鱼苗繁育基地2 | 2707.92
一 | 2024建筑装饰装修工程一般计税法 | 2706.35
1 | 暂列金额 | 2616 | 明细详见表－12－1
注:材料暂估单价进入清单项目综合单价，此处不汇总。
表－12
其他项目清单与计价汇总表
工程名称:三都镇螺种繁育基地建设(二期)——白见村 |  | 第2页 共2页
序号 | 项目名称 | 金额（元） | 备注
2 | 材料暂估价 |  | 明细详见表－12－2
3 | 专业工程暂估价 |  | 明细详见表－12－3
4 | 计日工 |  | 明细详见表－12－4
5 | 总承包服务费 |  | 明细详见表－12－5
6 | 安全生产责任保险费暂估价 | 90.35 | 分部分项工程费及措施项目费
二 | 2024拆除工程一般计税法 | 1.57
1 | 暂列金额 |  | 明细详见表－12－1
2 | 材料暂估价 |  | 明细详见表－12－2
3 | 专业工程暂估价 |  | 明细详见表－12－3
4 | 计日工 |  | 明细详见表－12－4
5 | 总承包服务费 |  | 明细详见表－12－5
6 | 安全生产责任保险费暂估价 | 1.57 | 分部分项工程费及措施项目费
| 合 计 | 67326.79
注:材料暂估单价进入清单项目综合单价，此处不汇总。
表－12

## 表-12-1暂列金额明细表
暂列金额明细表
工程名称:三都镇螺种繁育基地建设(二期)——白见村 |  |  | 第1页 共1页
序号 | 项目名称 | 计量单位 | 暂定金额(元) | 备注
| 高效生态养殖基地 |  | 35000
1 | 暂列金额 |  | 35000
| 鱼苗繁育基地1 |  | 22300
1 | 暂列金额 |  | 22300
| 鱼苗繁育基地2 |  | 2400
1 | 暂列金额 |  | 2400
| 合 计 |  | 59700
注：此表由招标人填写，如不能详列，也可只列暂定金额总额，投标人应将上述暂列金额计入总价中。
表－12－1

## 表-24本工程材料和工程设备一览表
本工程材料和工程设备一览表
工程名称:三都镇螺种繁育基地建设(二期)——白见村 |  |  |  | 第1页 共5页
序号 | 材料编码 | 名称、规格、型号 | 单位 | 数量 | 投标单价（元）
1 |  | ◆材料◆
2 | 010000102 | 型钢（综合） | t | 0.463 | 3309.73
3 | 010103001 | 热轧带肋钢筋HRB400 10以内（综合） | t | 2.506 | 3393.81
4 | 010106002 | 热轧带肋钢筋HRB400以上 10以上（综合） | t | 3.275 | 2969.03
5 | 010310001 | 镀锌铁丝(综合) | kg | 0.314 | 4.6
6 | 010310001 | 镀锌铁丝（综合） | kg | 6.681 | 4.6
7 | 010310002 | 镀锌铁丝φ4 | kg | 186.796 | 4.42
8 | 010310013 | 镀锌铁丝φ0.7 | kg | 25.514 | 4.87
9 | 010501001 | 钢丝绳（综合） | kg | 160.904 | 8.41
10 | 010902002 | 圆钢HPB300φ10以上（综合） | t | 3.602 | 3389.38
11 | 012102001 | 等边角钢（综合） | t | 1.165 | 3336.28
12 | 012701001 | C型钢（综合） | t | 10.155 | 3309.73
13 | 012910017.1 | 不锈钢板AISI304 2.0mm | ㎡ | 81.888 | 216.74
14 | 020303002 | 橡胶密封条20×4 | m | 3089.436 | 2.89
15 | 020509001 | 彩钢密封圈 | 只 | 11295.862 | 0.88
16 | 020901009 | 塑料薄膜（养护） | ㎡ | 705.545 | 0.09
17 | 022705004 | 棉纱头 | kg | 1.178 | 7.03
18 | 030104004 | 铝拉铆钉M5×40mm | 百个 | 111.02 | 10.75
19 | 030108001 | 自攻螺钉 | 百个 | 112.958 | 12.36
20 | 030126007 | 螺栓 M6～12×12～50 | 套 | 27.482 | 0.28
21 | 030135101 | 带帽螺栓 | kg | 172.402 | 4.42
22 | 030143001 | 对拉螺栓 | kg | 191.711 | 5.49
23 | 030148002 | 地脚螺栓 | kg | 1527.12 | 8.85
24 | 030152002.1 | M20花篮螺栓 | 套 | 40.8 | 18
25 | 030152002.1 | M12花篮螺栓 | 套 | 8.16 | 6
26 | 030152002.2 | M28花篮螺栓 | 套 | 15.3 | 40
27 | 030152002.2 | M16花篮螺栓 | 套 | 8.16 | 10
28 | 030156034 | 膨胀螺栓 M16 | 套 | 1.696 | 2.19
29 | 030192000 | 圆钉（综合） | kg | 5.145 | 5.36
30 | 031311001 | 电焊条（综合） | kg | 582.973 | 5.31
31 | 031312001 | 合金钢电焊条 | kg | 20.933 | 6.75
32 | 031314001 | 耐热电焊条 | kg | 87.145 | 6.75
33 | 031319001 | 电焊丝 | kg | 238.546 | 4.42
34 | 031324001 | 不锈钢焊丝 | kg | 25.687 | 17.52
35 | 031330001 | 焊剂 | kg | 92.543 | 3.54
36 | 031338001 | 合金钢钻头（综合） | 个 | 10.696 | 6.12
表-24
本工程材料和工程设备一览表
工程名称:三都镇螺种繁育基地建设(二期)——白见村 |  |  |  | 第2页 共5页
序号 | 材料编码 | 名称、规格、型号 | 单位 | 数量 | 投标单价（元）
37 | 031345001 | 钢锯条 | 根 | 3.965 | 0.33
38 | 031347004 | 铁砂布 | 张 | 3.533 | 2.47
39 | 032116001 | 铁件（综合） | kg | 293.359 | 5.71
40 | 032126002 | 彩钢堵头 | 只 | 32.693 | 0.71
41 | 032126003 | 金属堵头 | 只 | 940.093 | 0.58
42 | 040102001 | 砌筑水泥 M32.5 | t | 0.006 | 364.6
43 | 040102003 | 普通硅酸盐水泥 P.O 42.5MPa | t | 2.501 | 380.53
44 | 040301001 | 砂(综合) |  | 0.014 | 116.5
45 | 040301004 | 中砂 |  | 12.194 | 126.21
46 | 040301005 | 粗砂 |  | 5.138 | 106.8
47 | 040502001 | 碎石（综合） |  | 19.708 | 82.52
48 | 041101001 | 毛石（块石） |  | 29.082 | 72.82
49 | 041709001.1 | 蓝色2.5mm厚树脂瓦 | ㎡ | 87.413 | 30
50 | 050304004 | 二等松杂板枋材（综合） |  | 0.113 | 794.69
51 | 050306002 | 周转枋材 |  | 2.505 | 1042.74
52 | 052502007 | 垫木 |  | 0.803 | 876.11
53 | 090508002.1 | 彩钢板 0.6mm | ㎡ | 257.184 | 45
54 | 090508010.1 | 压型彩钢板 0.6mm | ㎡ | 1857.256 | 45
55 | 130501009 | 钢结构薄型防火涂料 | kg | 6372.949 | 13.27
56 | 130501010 | 钢结构厚型防火涂料 | kg | 6423.56 | 3.54
57 | 130508002 | 环氧富锌底漆 | kg | 234.03 | 54.94
58 | 130528002 | 聚氨酯沥青防水涂料 | kg | 3.048 | 8.27
59 | 133504001 | 防水粉 | kg | 0.276 | 2.92
60 | 133508006 | 冷底子油 | kg | 69.93 | 2.61
61 | 134101001 | 嵌缝料 | kg | 87.836 | 2.48
62 | 143309001 | 丙酮 | kg | 0.785 | 9.73
63 | 143504026 | 环氧富锌底漆稀释剂 | kg | 23.048 | 10.62
64 | 143520001 | 隔离剂 | kg | 92.154 | 1.11
65 | 143906001 | 氧气 |  | 162.326 | 3.56
66 | 143907001 | 二氧化碳 |  | 9.56 | 8.74
67 | 144113002 | 玻璃胶 310g | 支 | 15.568 | 7.5
68 | 144114004 | 密封胶 | 支 | 700.135 | 13.67
69 | 144114006 | 聚氯乙烯热熔密封胶 | kg | 0.51 | 13.58
70 | 150118001 | 石棉橡胶垫 | kg | 3.154 | 8.85
71 | 170101000 | 焊接钢管（综合） | t | 20.415 | 3482.3
72 | 172504003 | 硬聚氯乙烯(PVC—U)排水管 De110 | m | 4.666 | 13.54
表-24
本工程材料和工程设备一览表
工程名称:三都镇螺种繁育基地建设(二期)——白见村 |  |  |  | 第3页 共5页
序号 | 材料编码 | 名称、规格、型号 | 单位 | 数量 | 投标单价（元）
73 | 172504003 | 硬聚氯乙烯(PVC－U)排水管 De110 | m | 39.26 | 13.54
74 | 182501008 | 塑料管卡 de110 | 个 | 19.63 | 2.87
75 | 311101001.1 | 树脂屋脊 | m | 15.655 | 35
76 | 311701006 | 黑涂料 | kg | 0.837 | 23.23
77 | 341101001 | 水 |  | 188.078 | 2.82
78 | 341508001 | 其他材料费 | 元 | 6902.19 | 0.9
79 | 341508003 | 其他材料费 | 元 | 1.705 | 0.88
80 | 341508006 | 其他材料费 | 元 | 1.56 | 0.9
81 | 350103001 | 胶合板模板1830×915×18 | ㎡ | 135.787 | 29.06
82 | 350104002 | 复合木模板面板 | ㎡ | 0.75 | 28.32
83 | 350202001 | 模板支撑钢管及扣件 | kg | 206.987 | 4.87
84 | 350907003 | 钢支架摊销 | kg | 2.112 | 7.52
85 | 370501003 | 枕木 |  | 0.08 | 927.43
86 | B-C.1 | 镀锌费 材料费 | t | 2.513 | 900
87 | B-C.2 | 镀锌费 材料费 | t | 31.262 | 900
88 |  | ◆商品砼◆
89 | 043104002 | 预拌普通混凝土 C15 |  | 13.152 | 320.39
90 | 043104002.1 | 预拌普通混凝土 C15[商品砼] |  | 1.847 | 320.39
91 | 043104003.1 | 预拌普通混凝土 C20[商品砼] |  | 0.102 | 330.1
92 | 043104003.1 | 预拌普通混凝土 C20[商品砼] |  | 2.06 | 333.98
93 | 043104004 | 预拌普通混凝土 C25 |  | 174.026 | 349.51
94 | 043104005 | 预拌普通混凝土 C30 |  | 83.412 | 362.14
95 | 043115002.1 | 预拌细石混凝土 C35[商品砼] |  | 0.309 | 382.52
96 | 043115003.1 | 预拌细石混凝土 C40[商品砼] |  | 0.103 | 425.15
97 | 043115003.1 | 预拌细石混凝土 C40[商品砼] |  | 0.35 | 400.97
98 |  | ◆配合比◆
99 | 800101015 | 水泥砂浆中砂M7.5 |  | 10.334 | 241.84
100 | 800702003 | 水泥防水砂浆(加防水粉5％) 1∶2.5 |  | 0.011 | 391.79
101 |  | ◆主材◆
102 | 180904000 | 承插塑料管件 | 个 | 16.803
103 | 213331000.1 | 雨水斗 | 个 | 6 | 15.27
104 | 341513001.1 | 渣土消纳费 | 元 | 1791.6 | 7.72
105 |  | ◆机械台班组成◆
106 | 000903002 | 机械第一类费用 | 元 | 0.91 | 1
107 | 002401001 | 机械台班人工费 | 元 | 22043.135 | 1
108 | 140301004 | 汽油92# | kg | 18.096 | 8.39
表-24
本工程材料和工程设备一览表
工程名称:三都镇螺种繁育基地建设(二期)——白见村 |  |  |  | 第4页 共5页
序号 | 材料编码 | 名称、规格、型号 | 单位 | 数量 | 投标单价（元）
109 | 140304001 | 轻柴油0# | kg | 3339.446 | 6.94
110 | 341103001 | 电 | kW.h | 0.801 | 0.59
111 | 341103001 | 电 | kW·h | 10113.192 | 0.59
112 | 994701004 | 折旧费 | 元 | 13230.48 | 1
113 | 994701005 | 检修费 | 元 | 3430.402 | 1
114 | 994701006 | 维护费 | 元 | 9352.335 | 1
115 | 994701007 | 安拆及场外运输费 | 元 | 955.139 | 1
116 | 994701008 | 其他费 | 元 | 1124.749 | 1
117 |  | ◆机械◆
118 | 341509003 | 其他机械费 | 元 | 2.591 | 0.9
119 | 990101005 | 履带式单斗液压挖掘机 斗容量1 | 台班 | 5.931 | 1430.5
120 | 990101006 | 履带式单斗液压挖掘机 斗容量1.25 | 台班 | 0.37 | 1674.94
121 | 990506001 | 混凝土振捣器 平板式 | 台班 | 2.709 | 9.96
122 | 990506002 | 混凝土振捣器 插入式 | 台班 | 26.856 | 9.78
123 | 990508004 | 混凝土输送泵车 输送量60/h | 台班 | 1.414 | 1418.65
124 | 990509001 | 灰浆搅拌机 拌筒容量200L | 台班 | 1.179 | 14.87
125 | 990701004 | 履带式推土机 功率75kW | 台班 | 0.606 | 909.39
126 | 990703003 | 轮胎式装载机 斗容量1.5 | 台班 | 3.315 | 799.15
127 | 990704006 | 载重汽车 装载质量6t | 台班 | 0.823 | 571.57
128 | 990705006 | 自卸汽车 装载质量10t | 台班 | 46.008 | 773.37
129 | 990707004 | 平板拖车组 装载质量20t | 台班 | 1.108 | 937.23
130 | 990707005 | 平板拖车组 装载质量25t | 台班 | 1 | 1002.19
131 | 990902002 | 门式起重机 提升质量10t | 台班 | 8.689 | 456.2
132 | 990903001 | 汽车式起重机 提升质量5t | 台班 | 0.776 | 563.7
133 | 990903007 | 汽车式起重机 提升质量25t | 台班 | 10.866 | 1190.52
134 | 990907002 | 叉式起重机 提升质量5t | 台班 | 1.69 | 573.22
135 | 991305001 | 电动夯实机 夯击能量 250N.m | 台班 | 15.644 | 22.63
136 | 991701001 | 钢筋调直机 直径14mm | 台班 | 0.761 | 30.07
137 | 991701002 | 钢筋调直机 直径40mm | 台班 | 0.304 | 37.27
138 | 991702001 | 钢筋切断机 直径40mm | 台班 | 0.629 | 34.76
139 | 991703001 | 钢筋弯曲机 直径40mm | 台班 | 1.583 | 20.97
140 | 991906009 | 剪板机 厚度×宽度 40×3100mm | 台班 | 0.946 | 430.29
141 | 991909002 | 摇臂钻床 钻孔直径 50mm | 台班 | 3.438 | 18.4
142 | 991918002 | 刨边机 加工长度12000mm | 台班 | 0.401 | 354.37
143 | 991921001 | 型钢剪断机 剪断宽度500mm | 台班 | 1.564 | 83.03
144 | 991929001 | 电动扭力板手 | 台班 | 0.923 | 60.71
表-24
本工程材料和工程设备一览表
工程名称:三都镇螺种繁育基地建设(二期)——白见村 |  |  |  | 第5页 共5页
序号 | 材料编码 | 名称、规格、型号 | 单位 | 数量 | 投标单价（元）
145 | 992101001 | 木工圆锯机 直径500mm | 台班 | 2.589 | 22.68
146 | 992304001 | 半自动切割机 厚度100mm | 台班 | 1.747 | 70.85
147 | 992501002 | 交流电弧焊机 容量30kV·A | 台班 | 3.326 | 62.58
148 | 992501003 | 交流电弧焊机 容量32kV·A | 台班 | 7.756 | 68.19
149 | 992501005 | 交流电弧焊机 容量42kV·A | 台班 | 23.013 | 95.61
150 | 992502006 | 直流电弧焊机 功率32kV·A | 台班 | 1.512 | 73.75
151 | 992505001 | 氩弧焊机 电流500A | 台班 | 2.102 | 74.57
152 | 992509003 | 对焊机 容量75kV·A | 台班 | 0.304 | 93.33
153 | 992510001 | 电渣焊机 电流1000A | 台班 | 2.333 | 136.66
154 | 992521001 | 二氧化碳气体保护焊机 电流250A | 台班 | 4.812 | 49.67
155 | 992521002 | 二氧化碳气体保护焊机 电流500A | 台班 | 1.471 | 110.57
156 | 992701001 | 电焊条烘干箱 容量45×35×45（c） | 台班 | 16.664 | 13.55
157 | 992902001 | 超声波探伤仪 | 台班 | 0.987 | 89
158 | 994301003 | 电动空气压缩机 排气量3/min | 台班 | 19.724 | 101.85
159 | 994301005 | 电动空气压缩机 排气量10/min | 台班 | 2.367 | 302.69
160 | 994701001 | 其他机械费 | 元 | 5388.882 | 0.9
161 | B-J.1 | 机械费 | 台班 | 893.27 | 0.92
162 |  | 合 计
表-24

## 主要材料及价格表全部工料机
主要材料及价格表
工程名称:三都镇螺种繁育基地建设(二期)——白见村 |  |  |  | 第1页 共5页
序号 | 材料编码 | 项目名称及规格、型号等特殊要求 | 单位 | 数量 | 单价（元）
1 |  | ◆人工◆
2 | 000502000 | 2023安装人工费 | 元 | 881.495 | 1
3 | 000901001 | 园林绿化人工 | 元 | 586.241 | 1
4 | 002401000 | 建筑装饰人工 | 元 | 193326.222 | 1
5 |  | ◆材料◆
6 | 010000102 | 型钢（综合） | t | 0.463 | 3309.73
7 | 010103001 | 热轧带肋钢筋HRB400 10以内（综合） | t | 2.506 | 3393.81
8 | 010106002 | 热轧带肋钢筋HRB400以上 10以上（综合） | t | 3.275 | 2969.03
9 | 010310001 | 镀锌铁丝(综合) | kg | 0.314 | 4.6
10 | 010310001 | 镀锌铁丝（综合） | kg | 6.681 | 4.6
11 | 010310002 | 镀锌铁丝φ4 | kg | 186.796 | 4.42
12 | 010310013 | 镀锌铁丝φ0.7 | kg | 25.514 | 4.87
13 | 010501001 | 钢丝绳（综合） | kg | 160.904 | 8.41
14 | 010902002 | 圆钢HPB300φ10以上（综合） | t | 3.602 | 3389.38
15 | 012102001 | 等边角钢（综合） | t | 1.165 | 3336.28
16 | 012701001 | C型钢（综合） | t | 10.155 | 3309.73
17 | 012910017.1 | 不锈钢板AISI304 2.0mm | ㎡ | 81.888 | 216.74
18 | 020303002 | 橡胶密封条20×4 | m | 3089.436 | 2.89
19 | 020509001 | 彩钢密封圈 | 只 | 11295.862 | 0.88
20 | 020901009 | 塑料薄膜（养护） | ㎡ | 705.545 | 0.09
21 | 022705004 | 棉纱头 | kg | 1.178 | 7.03
22 | 030104004 | 铝拉铆钉M5×40mm | 百个 | 111.02 | 10.75
23 | 030108001 | 自攻螺钉 | 百个 | 112.958 | 12.36
24 | 030126007 | 螺栓 M6～12×12～50 | 套 | 27.482 | 0.28
25 | 030135101 | 带帽螺栓 | kg | 172.402 | 4.42
26 | 030143001 | 对拉螺栓 | kg | 191.711 | 5.49
27 | 030148002 | 地脚螺栓 | kg | 1527.12 | 8.85
28 | 030152002.1 | M20花篮螺栓 | 套 | 40.8 | 18
29 | 030152002.1 | M12花篮螺栓 | 套 | 8.16 | 6
30 | 030152002.2 | M28花篮螺栓 | 套 | 15.3 | 40
31 | 030152002.2 | M16花篮螺栓 | 套 | 8.16 | 10
32 | 030156034 | 膨胀螺栓 M16 | 套 | 1.696 | 2.19
33 | 030192000 | 圆钉（综合） | kg | 5.145 | 5.36
34 | 031311001 | 电焊条（综合） | kg | 582.973 | 5.31
35 | 031312001 | 合金钢电焊条 | kg | 20.933 | 6.75
36 | 031314001 | 耐热电焊条 | kg | 87.145 | 6.75
37 | 031319001 | 电焊丝 | kg | 238.546 | 4.42
主要材料及价格表
工程名称:三都镇螺种繁育基地建设(二期)——白见村 |  |  |  | 第2页 共5页
序号 | 材料编码 | 项目名称及规格、型号等特殊要求 | 单位 | 数量 | 单价（元）
38 | 031324001 | 不锈钢焊丝 | kg | 25.687 | 17.52
39 | 031330001 | 焊剂 | kg | 92.543 | 3.54
40 | 031338001 | 合金钢钻头（综合） | 个 | 10.696 | 6.12
41 | 031345001 | 钢锯条 | 根 | 3.965 | 0.33
42 | 031347004 | 铁砂布 | 张 | 3.533 | 2.47
43 | 032116001 | 铁件（综合） | kg | 293.359 | 5.71
44 | 032126002 | 彩钢堵头 | 只 | 32.693 | 0.71
45 | 032126003 | 金属堵头 | 只 | 940.093 | 0.58
46 | 040102001 | 砌筑水泥 M32.5 | t | 0.006 | 364.6
47 | 040102003 | 普通硅酸盐水泥 P.O 42.5MPa | t | 2.501 | 380.53
48 | 040301001 | 砂(综合) |  | 0.014 | 116.5
49 | 040301004 | 中砂 |  | 12.194 | 126.21
50 | 040301005 | 粗砂 |  | 5.138 | 106.8
51 | 040502001 | 碎石（综合） |  | 19.708 | 82.52
52 | 041101001 | 毛石（块石） |  | 29.082 | 72.82
53 | 041709001.1 | 蓝色2.5mm厚树脂瓦 | ㎡ | 87.413 | 30
54 | 050304004 | 二等松杂板枋材（综合） |  | 0.113 | 794.69
55 | 050306002 | 周转枋材 |  | 2.505 | 1042.74
56 | 052502007 | 垫木 |  | 0.803 | 876.11
57 | 090508002.1 | 彩钢板 0.6mm | ㎡ | 257.184 | 45
58 | 090508010.1 | 压型彩钢板 0.6mm | ㎡ | 1857.256 | 45
59 | 130501009 | 钢结构薄型防火涂料 | kg | 6372.949 | 13.27
60 | 130501010 | 钢结构厚型防火涂料 | kg | 6423.56 | 3.54
61 | 130508002 | 环氧富锌底漆 | kg | 234.03 | 54.94
62 | 130528002 | 聚氨酯沥青防水涂料 | kg | 3.048 | 8.27
63 | 133504001 | 防水粉 | kg | 0.276 | 2.92
64 | 133508006 | 冷底子油 | kg | 69.93 | 2.61
65 | 134101001 | 嵌缝料 | kg | 87.836 | 2.48
66 | 143309001 | 丙酮 | kg | 0.785 | 9.73
67 | 143504026 | 环氧富锌底漆稀释剂 | kg | 23.048 | 10.62
68 | 143520001 | 隔离剂 | kg | 92.154 | 1.11
69 | 143906001 | 氧气 |  | 162.326 | 3.56
70 | 143907001 | 二氧化碳 |  | 9.56 | 8.74
71 | 144113002 | 玻璃胶 310g | 支 | 15.568 | 7.5
72 | 144114004 | 密封胶 | 支 | 700.135 | 13.67
73 | 144114006 | 聚氯乙烯热熔密封胶 | kg | 0.51 | 13.58
74 | 150118001 | 石棉橡胶垫 | kg | 3.154 | 8.85
主要材料及价格表
工程名称:三都镇螺种繁育基地建设(二期)——白见村 |  |  |  | 第3页 共5页
序号 | 材料编码 | 项目名称及规格、型号等特殊要求 | 单位 | 数量 | 单价（元）
75 | 170101000 | 焊接钢管（综合） | t | 20.415 | 3482.3
76 | 172504003 | 硬聚氯乙烯(PVC—U)排水管 De110 | m | 4.666 | 13.54
77 | 172504003 | 硬聚氯乙烯(PVC－U)排水管 De110 | m | 39.26 | 13.54
78 | 182501008 | 塑料管卡 de110 | 个 | 19.63 | 2.87
79 | 311101001.1 | 树脂屋脊 | m | 15.655 | 35
80 | 311701006 | 黑涂料 | kg | 0.837 | 23.23
81 | 341101001 | 水 |  | 188.078 | 2.82
82 | 341508001 | 其他材料费 | 元 | 6902.19 | 0.9
83 | 341508003 | 其他材料费 | 元 | 1.705 | 0.88
84 | 341508006 | 其他材料费 | 元 | 1.56 | 0.9
85 | 350103001 | 胶合板模板1830×915×18 | ㎡ | 135.787 | 29.06
86 | 350104002 | 复合木模板面板 | ㎡ | 0.75 | 28.32
87 | 350202001 | 模板支撑钢管及扣件 | kg | 206.987 | 4.87
88 | 350907003 | 钢支架摊销 | kg | 2.112 | 7.52
89 | 370501003 | 枕木 |  | 0.08 | 927.43
90 | B-C.1 | 镀锌费 材料费 | t | 2.513 | 900
91 | B-C.2 | 镀锌费 材料费 | t | 31.262 | 900
92 |  | ◆商品砼◆
93 | 043104002 | 预拌普通混凝土 C15 |  | 13.152 | 320.39
94 | 043104002.1 | 预拌普通混凝土 C15[商品砼] |  | 1.847 | 320.39
95 | 043104003.1 | 预拌普通混凝土 C20[商品砼] |  | 0.102 | 330.1
96 | 043104003.1 | 预拌普通混凝土 C20[商品砼] |  | 2.06 | 333.98
97 | 043104004 | 预拌普通混凝土 C25 |  | 174.026 | 349.51
98 | 043104005 | 预拌普通混凝土 C30 |  | 83.412 | 362.14
99 | 043115002.1 | 预拌细石混凝土 C35[商品砼] |  | 0.309 | 382.52
100 | 043115003.1 | 预拌细石混凝土 C40[商品砼] |  | 0.103 | 425.15
101 | 043115003.1 | 预拌细石混凝土 C40[商品砼] |  | 0.35 | 400.97
102 |  | ◆配合比◆
103 | 800101015 | 水泥砂浆中砂M7.5 |  | 10.334 | 241.84
104 | 800702003 | 水泥防水砂浆(加防水粉5％) 1∶2.5 |  | 0.011 | 391.79
105 |  | ◆主材◆
106 | 180904000 | 承插塑料管件 | 个 | 16.803
107 | 213331000.1 | 雨水斗 | 个 | 6 | 15.27
108 | 341513001.1 | 渣土消纳费 | 元 | 1791.6 | 7.72
109 |  | ◆机械台班组成◆
110 | 000903002 | 机械第一类费用 | 元 | 0.91 | 1
111 | 002401001 | 机械台班人工费 | 元 | 22043.135 | 1
主要材料及价格表
工程名称:三都镇螺种繁育基地建设(二期)——白见村 |  |  |  | 第4页 共5页
序号 | 材料编码 | 项目名称及规格、型号等特殊要求 | 单位 | 数量 | 单价（元）
112 | 140301004 | 汽油92# | kg | 18.096 | 8.39
113 | 140304001 | 轻柴油0# | kg | 3339.446 | 6.94
114 | 341103001 | 电 | kW.h | 0.801 | 0.59
115 | 341103001 | 电 | kW·h | 10113.192 | 0.59
116 | 994701004 | 折旧费 | 元 | 13230.48 | 1
117 | 994701005 | 检修费 | 元 | 3430.402 | 1
118 | 994701006 | 维护费 | 元 | 9352.335 | 1
119 | 994701007 | 安拆及场外运输费 | 元 | 955.139 | 1
120 | 994701008 | 其他费 | 元 | 1124.749 | 1
121 |  | ◆机械◆
122 | 341509003 | 其他机械费 | 元 | 2.591 | 0.9
123 | 990101005 | 履带式单斗液压挖掘机 斗容量1 | 台班 | 5.931 | 1430.5
124 | 990101006 | 履带式单斗液压挖掘机 斗容量1.25 | 台班 | 0.37 | 1674.94
125 | 990506001 | 混凝土振捣器 平板式 | 台班 | 2.709 | 9.96
126 | 990506002 | 混凝土振捣器 插入式 | 台班 | 26.856 | 9.78
127 | 990508004 | 混凝土输送泵车 输送量60/h | 台班 | 1.414 | 1418.65
128 | 990509001 | 灰浆搅拌机 拌筒容量200L | 台班 | 1.179 | 14.87
129 | 990701004 | 履带式推土机 功率75kW | 台班 | 0.606 | 909.39
130 | 990703003 | 轮胎式装载机 斗容量1.5 | 台班 | 3.315 | 799.15
131 | 990704006 | 载重汽车 装载质量6t | 台班 | 0.823 | 571.57
132 | 990705006 | 自卸汽车 装载质量10t | 台班 | 46.008 | 773.37
133 | 990707004 | 平板拖车组 装载质量20t | 台班 | 1.108 | 937.23
134 | 990707005 | 平板拖车组 装载质量25t | 台班 | 1 | 1002.19
135 | 990902002 | 门式起重机 提升质量10t | 台班 | 8.689 | 456.2
136 | 990903001 | 汽车式起重机 提升质量5t | 台班 | 0.776 | 563.7
137 | 990903007 | 汽车式起重机 提升质量25t | 台班 | 10.866 | 1190.52
138 | 990907002 | 叉式起重机 提升质量5t | 台班 | 1.69 | 573.22
139 | 991305001 | 电动夯实机 夯击能量 250N.m | 台班 | 15.644 | 22.63
140 | 991701001 | 钢筋调直机 直径14mm | 台班 | 0.761 | 30.07
141 | 991701002 | 钢筋调直机 直径40mm | 台班 | 0.304 | 37.27
142 | 991702001 | 钢筋切断机 直径40mm | 台班 | 0.629 | 34.76
143 | 991703001 | 钢筋弯曲机 直径40mm | 台班 | 1.583 | 20.97
144 | 991906009 | 剪板机 厚度×宽度 40×3100mm | 台班 | 0.946 | 430.29
145 | 991909002 | 摇臂钻床 钻孔直径 50mm | 台班 | 3.438 | 18.4
146 | 991918002 | 刨边机 加工长度12000mm | 台班 | 0.401 | 354.37
147 | 991921001 | 型钢剪断机 剪断宽度500mm | 台班 | 1.564 | 83.03
148 | 991929001 | 电动扭力板手 | 台班 | 0.923 | 60.71
主要材料及价格表
工程名称:三都镇螺种繁育基地建设(二期)——白见村 |  |  |  | 第5页 共5页
序号 | 材料编码 | 项目名称及规格、型号等特殊要求 | 单位 | 数量 | 单价（元）
149 | 992101001 | 木工圆锯机 直径500mm | 台班 | 2.589 | 22.68
150 | 992304001 | 半自动切割机 厚度100mm | 台班 | 1.747 | 70.85
151 | 992501002 | 交流电弧焊机 容量30kV·A | 台班 | 3.326 | 62.58
152 | 992501003 | 交流电弧焊机 容量32kV·A | 台班 | 7.756 | 68.19
153 | 992501005 | 交流电弧焊机 容量42kV·A | 台班 | 23.013 | 95.61
154 | 992502006 | 直流电弧焊机 功率32kV·A | 台班 | 1.512 | 73.75
155 | 992505001 | 氩弧焊机 电流500A | 台班 | 2.102 | 74.57
156 | 992509003 | 对焊机 容量75kV·A | 台班 | 0.304 | 93.33
157 | 992510001 | 电渣焊机 电流1000A | 台班 | 2.333 | 136.66
158 | 992521001 | 二氧化碳气体保护焊机 电流250A | 台班 | 4.812 | 49.67
159 | 992521002 | 二氧化碳气体保护焊机 电流500A | 台班 | 1.471 | 110.57
160 | 992701001 | 电焊条烘干箱 容量45×35×45（c） | 台班 | 16.664 | 13.55
161 | 992902001 | 超声波探伤仪 | 台班 | 0.987 | 89
162 | 994301003 | 电动空气压缩机 排气量3/min | 台班 | 19.724 | 101.85
163 | 994301005 | 电动空气压缩机 排气量10/min | 台班 | 2.367 | 302.69
164 | 994701001 | 其他机械费 | 元 | 5388.882 | 0.9
165 | B-J.1 | 机械费 | 台班 | 893.27 | 0.92
166 |  | 合 计