## 采购需求
序号 | 标的名称 | 规格 | 单位 | 项目要求及技术参数 | 最高单价限价（元）
1 | 餐具大肠菌群快速检验纸片 | 100片/盒 | 盒 |  | 230
2 | 湿式餐具大肠菌群快速检验纸片 | 100份/盒（2片/份） | 盒 | 2连袋装 | 265
3 | 一次性无菌规格板 | 100片/盒 | 盒 | 5*5cm | 386
4 | 一次性棉签 | 独立包装 | 支 | 1000支/箱 | 2600
5 | 灭菌棉签（独立包装） | 120支/盒 | 盒 | 长10cm | 45
6 | 月桂基硫酸盐胰蛋白胨肉汤 (LST)- 单料 | 10mL/ 支 ，20支/盒 | 盒 |  | 255
7 | 月桂基硫酸盐胰蛋白胨肉汤 (LST)- 双料 | 10mL/ 支 ，20支/盒 | 盒 |  | 279
8 | 月桂基硫酸盐胰蛋白胨肉汤（颗粒剂型）（LST） | 250g/瓶， | 瓶 | 颗粒型 | 220
9 | 月桂基硫酸盐胰蛋白胨肉汤（LST） | 250g/瓶， | 瓶 | 干燥培养基 | 185
10 | 0.85%生理盐水 | 20/盒 | 盒 | 9mL/支 | 176
11 | 0.85%生理盐水 | 10袋/盒 | 盒 | 225mL/袋 | 265
12 | 马铃薯葡萄糖琼脂(PDA) | 250g/瓶， | 瓶 | 颗粒型 | 352
13 | 马铃薯葡萄糖水 | 250g/瓶 | 瓶 | 干燥培养基 | 198
14 | 马铃薯葡萄糖琼脂 | 250g/瓶 | 瓶 | 干燥培养基 | 308
15 | 马铃薯葡萄糖半固体琼脂 | 250g/瓶 | 瓶 | 干燥培养基 | 231
16 | 平板计数琼脂 | 250g/瓶 | 瓶 | 干燥培养基 | 231
17 | 孟加拉红琼脂 | 250g/瓶 | 瓶 | 干燥培养基 | 231
18 | 磷酸盐缓冲液（样品稀释用） | 10袋/盒 | 盒 | 225mL/袋 | 176
19 | 磷酸盐缓冲液（样品稀释用） | 20支/盒 | 盒 | 9mL/支 | 176
20 | 乳糖发酵管 | 25支/盒 | 盒 |  | 68
21 | 乳糖胆盐发酵培养基 | 250g | 瓶 | 用于大肠菌群、粪大肠菌群的测定 (GB 标准 ) | 160
22 | 乳糖胆盐发酵培养基-双料 | 10mL/支 | 盒 | 20支/盒 | 313
23 | 乳糖胆盐发酵培养基-单料 | 10mL/支 | 盒 | 20支/盒 | 264
24 | 结晶紫中性红胆盐琼脂（颗粒剂型）（VRBA） | 250g/瓶 | 瓶 | GCM115 用于大肠菌群的固体平板检测 (GB、SN 标准 ) | 231
25 | 结晶紫中性红胆盐琼脂(VRBA) | 250g/瓶 | 瓶 | 干燥培养基 | 198
26 | 煌绿乳糖胆盐肉汤 (BGLB)- 单料 | 20支/盒 | 盒 | 10mL/支 | 275
27 | 煌绿乳糖胆盐肉汤（BGLB） | 250g | 瓶 | 用于大肠菌群的测定 (FDA BAM、GB、SN 标准 ) | 385
28 | 煌绿乳糖胆盐肉汤（颗粒剂型）（BGLB） | 250g | 瓶 | 用于大肠菌群的测定 (FDA BAM、GB、SN 标准 ) | 462
29 | 精密PH试纸 | 100张/包 | 包 |  | 4
30 | EC肉汤 | 250g/瓶 | 瓶 | 干燥培养基 | 184
31 | EC-MUG 培养基 | 100g/瓶 | 瓶 | 干燥培养基 | 660
32 | 3%过氧化氢溶液 | 2mL*10 支/盒 | 盒 |  | 83
33 | 蛋白胨水（吲哚）（色氨酸肉汤） | 20 支/盒 | 盒 |  | 51
34 | 胰蛋白胨 | 250g/瓶 | 盒 | 干燥培养基 | 121
35 | Kovacs 氏靛基质试剂 | 10mL/瓶 | 瓶 |  | 60
36 | 缓冲葡萄糖蛋白胨水（MR-VP)培养基 | 250g/瓶 | 瓶 | 干燥培养基 | 158
37 | 甲酚红 | 25g/瓶 | 瓶 | 指示剂(IND) | 220
38 | 甲基橙 | ind25g/瓶 | 瓶 | IND | 220
39 | EasyID大肠埃希菌IMVC生化鉴定试剂盒 | 4种*10支/盒 | 盒 | 新式干制，用于大肠埃希氏菌IMVC生化鉴定 | 198
40 | 大肠杆菌IMVC生化鉴定盒 | 4种*10支/盒 | 盒 | 用于大肠杆菌生化鉴定 | 198
41 | 大肠埃希氏菌O157:H7/NM鉴定试剂盒 | 12种×10次/盒 | 盒 | 用于大肠埃希氏菌 O157: H7/NM生化鉴定 | 385
42 | 致泻性大肠埃希氏菌生化鉴定试剂盒 | 8种*10支/盒 | 盒 | 用于致泻性大肠埃希氏菌生化鉴定 | 330
43 | 西蒙氏柠檬酸盐培养基 | 250g/瓶 | 瓶 | 干燥培养基 | 198
44 | 伊红美蓝琼脂（颗粒剂型）（EMB） | 250g/瓶 | 瓶 | 用于革兰氏阴性肠杆菌尤其是大肠杆菌的分离和鉴定 (FDA BAM、GB、SN 标准 ) | 286
45 | 伊红美兰琼脂培养基(EMB) | 250g/瓶 | 瓶 | 干燥培养基 | 220
46 | 伊红美兰琼脂培养基(EMB)平板 | 10皿/包 | 包 |  | 83
47 | 结晶紫中性红胆盐 MUG 琼脂(VRBA-MUG) | 100g/瓶 | 瓶 | 干燥培养基 | 990
48 | 结晶紫中性红胆盐MUG琼脂（VRBA-MUG) | 250g/瓶 | 瓶 | 干燥培养基 | 990
49 | 肠道菌增菌肉汤(EE) | 250g/瓶 | 瓶 | 干燥培养基 | 429
50 | MFC培养基 | 250g/瓶 | 瓶 | 干燥培养基 | 484
51 | 缓冲蛋白胨水（BPW） | 250g/瓶，颗粒型 | 瓶 | 干燥培养基 | 165
52 | 缓冲蛋白胨水（BPW） | 225mL/袋,10袋/盒 | 盒 | 成品 | 176
53 | 缓冲蛋白胨水（BPW） | 900mL/袋*2袋 | 盒 | 用于沙门氏菌、李斯特氏菌、阪崎肠杆菌和克雷伯氏菌的前增菌培养 | 154
54 | 结晶紫中性红胆盐葡萄糖琼脂（VRBGA) | 250g/瓶 | 瓶 | 干燥培养基 | 198
55 | 肠道菌増菌液体培养基 | 250g/瓶 | 瓶 | 干燥培养基 | 440
56 | 葡萄糖琼脂 | 250g/瓶 | 瓶 | 干燥培养基 | 231
57 | 氧化酶试纸 | 10 片/盒 | 盒 |  | 66
58 | 氧化酶试纸(烟酸二甲基对苯二胺化学释放剂试 纸） | 4 瓶/盒 | 盒 |  | 66
59 | 氧化酶试剂 | 20支/盒 | 盒 |  | 198
60 | 玻璃棒 | 30cm | 根 | 直径5-6mm，圆头 | 2.2
61 | 玻璃棒 | 20cm | 根 | 直径5-6mm，圆头 | 3.3
62 | 塑料微量离心管 | 500个/包 | 包 | 2mL/根，摁盖、无色、有刻度，尖底 | 121
63 | 塑料离心管 | 500个/包 | 包 | 2mL，500个/包 | 110
64 | 塑料离心管 | 50只/包 | 包 | 尖底螺口，50mL，50只/包 | 99
65 | 改良 EC 新生霉素增菌肉汤（mEC+n）基础 | 250g/瓶 | 瓶 | 干燥培养基 | 264
66 | 山梨醇麦康凯琼脂基础(CT-SMAC) | 250g/瓶 | 瓶 | 用于肠出血性大肠杆菌 O157：H7 的分离培养 (GB、SN 标准 ) | 264
67 | 改良O157显色琼脂 | 1000mL/瓶 | 瓶 |  | 589
68 | O157显色琼脂 | 1000mL/瓶 | 瓶 |  | 589
69 | 改良月桂基硫酸盐胰蛋白胨肉汤（mLST） | 250g/瓶 | 瓶 | 干燥培养基 | 176
70 | 月桂基硫酸盐胰蛋白胨MUG 肉汤(LST-MUG) | 100g/瓶 | 瓶 | 用于大肠杆菌 ( 葡萄糖苷酶荧光法 ) 检验及肠出血性大肠杆 | 979
71 | 亚碲酸钾 | 1.25mg/5mL*10 | 盒 | AR级 | 77
72 | 改良EC肉汤基础 | 250g/瓶 | 瓶 | 用于粪大肠菌群、大肠杆菌的测定 (FDA BAM、GB、SN 标准 ) | 190
73 | O157乳胶凝集试剂 | 支 | 支 | 用于诊断O157 | 1346
74 | 世福素(头孢克肟) | 5ug，20 片/瓶 | 瓶 |  | 37
75 | 免疫磁珠 |  | 支 | 用于诊断O157 | 550
76 | 新生霉素(无菌冻干)B | 4.5mg/支*5/盒 | 盒 | 每支添加于 225mL CM196 基础中 | 66
77 | 万古霉素(B) | 1.0mg/支*5 | 盒 | 万古霉素 | 77
78 | 万古霉素(B) | 5mg/5mL*10 | 盒 | 每支添加于 500mL CM1519 中制成 mLST-Vm 肉汤 | 605
79 | 新生霉素（D） | 0.125mg/支*5/盒 | 盒 |  | 66
80 | 新生霉素(A) | 2mg/支*5 | 盒 | 每支添加于 100mL CM104A 中制成 mEC 肉汤，用于肠出血性大肠杆菌 O157：H7 选择 性增菌 P | 66
81 | 吐温-20 | 500mL/瓶 | 瓶 |  | 72
82 | 缓冲蛋白胨水 | 20支/盒 | 盒 | 10mL/支 | 1720
83 | 缓冲蛋白胨水 | 40支/盒 | 盒 | 90mL/支 | 1045
84 | 枯草杆菌黑色变种芽胞菌片（ATCC9372） | 50 片/包 | 包 |  | 139
85 | Eztest 蒸汽自含式生物指示剂（121℃蒸汽灭菌） | 100 支/盒 | 盒 |  | 4070
86 | 干热灭菌芽孢条 | 100 支/盒 | 盒 |  | 33
87 | 紫外强度指示卡 | 100 片/盒 | 盒 |  | 145
88 | 木质玻片夹 | 常用规格 | 个 |  | 55
89 | 木糖 | 20 支/盒 | 盒 |  | 71
90 | 鼠李糖 | 20 支/盒 | 盒 |  | 63
91 | 细菌琼脂粉 | 250g/瓶 | 瓶 | 干燥培养基 | 165
92 | 三糖铁琼脂（TSI） | 250g/瓶 | 瓶 | 用于革兰氏阴性肠杆菌的生化鉴定 (ISO、FDA BAM、GB、SN 标准 ) | 165
93 | 赖氨酸脱羧酶培养基 | 5g/瓶 | 瓶 | 用于赖氨酸脱羧酶生化试验 (FDA BAM 、GB、SN 标准 ) | 143
94 | V-P半固体琼脂 | 250g/瓶 | 瓶 | 产品说明：用于细菌 V-P、动力复合生化试验 (SN 标准 ) | 143
95 | 吲哚培养基 | 10g/瓶 | 瓶 | 用于靛基质生化试验 (FDA BAM、SN 标准 ) | 55
96 | 改良麦康凯肉汤基础（CT-MAC） | 250g/瓶 | 瓶 | 用于全自动酶联荧光免疫分析仪筛选法测定大肠埃希氏菌 | 165
97 | 改良胰蛋白胨大豆肉汤（mTSB） | 250g/瓶 | 瓶 | 用于食品和动物饲料中大肠杆菌 O157 的增菌培养 | 216
98 | 改良EC肉汤（mEC+n） | 225mL/袋*10 | 袋 | 用于肠出血性大肠杆菌O157:H7的选择性增菌（已添加附加试剂） | 176
99 | TSI斜面 | 20支/盒 | 盒 | 用于革兰氏阴性肠杆菌的生化鉴定 | 231
100 | 改良山梨醇麦康凯琼脂平板 | 10皿/包*2 | 包 | 用于肠出血性大肠杆菌 O157：H7 的分离培养 | 231
101 | O157：H7干制生化鉴定试剂盒 | 11种*10套 | 盒 | 用 于 大 肠 埃 希 氏 菌 O157：H7/NM 的 生 化 鉴 定 | 418
102 | kovacs氏靛基质试剂盒 | 10mL*1 | 盒 | 用于吲哚 ( 靛基质 ) 试验 | 58
103 | V-P 甲、乙液试剂 | 10mL | 盒 | 用于 V-P 试验 | 44
104 | 噻孢霉素（A） | 1.25ug*5 | 盒 | 每支添加于 100mL CM127 基础中 | 64
105 | 亚碲酸钾溶液 | 5mL*10 | 盒 | 每瓶添加于 500mLCM127 基础中 , 终浓度为 2.5mg/L | 77
106 | 葡萄糖磷酸盐胨水（MR-VP） | 20支 | 盒 | 用于细菌的MR-VP生化实验 | 55
107 | 色氨酸肉汤（蛋白胨水） | 20支 | 盒 | 用于细菌的靛基质生化实验 | 55
108 | 赖氨酸脱羧酶肉汤 | 20支 | 盒 | 用于细菌的赖氨酸脱羧酶生化实验 | 71
109 | 氨基酸脱羧酶对照 | 20支 | 盒 | 用于细菌的氨基酸脱羧酶生化实验 | 55
110 | 半固体琼脂 | 20支 | 盒 | 用于细菌的动力生化实验 | 66
111 | 大肠杆菌O157:H7生化鉴定套装 | 10种*10套 | 盒 | 用于大肠杆菌 O157:H7 的生化鉴定 (SN/T 0973-2010) | 418
112 | E. Coli O157 | 2mL/瓶 | 瓶 | 用于大肠埃希氏菌的血清学鉴定 | 847
113 | E. Coli H7 | 2mL/瓶 | 瓶 | 用于大肠埃希氏菌的血清学鉴定 | 847
114 | 克罗诺杆菌肉汤基础 | 100g/瓶 | 瓶 | 用于奶粉中阪崎肠杆菌 ( 克罗诺杆菌属 ) 的选择性增菌 | 423
115 | 胰蛋白胨大豆琼脂（TSA） | 250g | 瓶 | 用于阪崎肠杆菌 ( 克罗诺杆菌属 ) 色素生成试验 (FDA BAM、SN、GB 标准 ); 也可用于一般细菌的培养 | 242
116 | 克罗诺杆菌属（阪崎肠杆菌）干制生化鉴定试剂盒 | 10种*10套 | 盒 | 用于克罗诺杆菌属(阪崎肠杆菌)的生化鉴定(GB4789.40-2016） | 451
117 | 改良月桂基硫酸盐胰蛋白胨肉汤（颗粒剂型）（mLST） | 250g | 瓶 | 用于阪崎肠杆菌的选择性增菌培养 (GB、SN 标准 ) | 230
118 | 胰蛋白胨大豆琼脂（颗粒剂型）（TSA） | 250g | 瓶 | 用于阪崎肠杆菌 ( 克罗诺杆菌属 ) 色素生成试验 (FDA BAM、SN、GB 标准 ); 也可用于一般细菌的培养 | 312
119 | 缓冲蛋白胨水（颗粒剂型）（BPW） | 250g | 瓶 | 用于沙门氏菌、李斯特氏菌、阪崎肠杆菌和克雷伯氏菌的前增菌培养 (ISO、GB、SN 标准 ) | 165
120 | 磷酸盐缓冲液 | 250g | 瓶 | 用于菌落总数及大肠菌群等测定的稀释液 (GB、SN 标准 ) | 143
121 | 品红亚硫酸钠琼脂（远滕氏琼脂） | 250g | 瓶 | 用于饮用水、水源水中大肠菌群的选择性分离和确证 (GB 标准 ) | 187
122 | 乳糖蛋白胨培养液 | 250g | 瓶 | 用于饮用水、水源水中大肠菌群的测定 (GB 标准 ) | 136
123 | 麦康凯琼脂 | 250g | 瓶 | 用于肠道致病菌的选择性分离、培养 (GB 标准 ) | 176
124 | 头孢磺啶 | 5支/盒 | 盒 |  | 66
125 | 营养肉汁琼脂 | 250g | 瓶 | 干燥培养基 | 143
126 | 营养肉汁 | 250g | 瓶 | 干燥培养基 | 132
127 | 脱脂牛奶培养基 | 250g | 瓶 | 干燥培养基 | 330
128 | 双歧杆菌培养基 | 250g | 瓶 | 干燥培养基 | 181
129 | 3.5%氯化钠琼脂培养基 | 250g | 瓶 | 干燥培养基 | 550
130 | 3.5%氯化钠肉汤 | 250g | 瓶 | 干燥培养基 | 550
131 | 脑心琼脂 | 250g | 瓶 | 干燥培养基 | 242
132 | 脑心浸出液肉汤（BHI） | 250g | 瓶 | 干燥培养基 | 242
133 | 含去纤维蛋白酶羊血的胰酪胨大豆琼脂培养基 | 250g | 瓶 | 干燥培养基 | 145
134 | 2216E液体培养基 | 250g | 瓶 | 干燥培养基 | 275
135 | 细菌用海洋液体培养基 | 250g | 瓶 | 干燥培养基 | 550
136 | 酵母菌培养基 | 250g | 瓶 | 干燥培养基 | 550
137 | 5 °Bé麦芽汁琼脂 | 250g | 瓶 | 干燥培养基 | 182
138 | MTS琼脂 | 250g | 瓶 | 干燥培养基 | 121
139 | MTSB肉汤 | 250g | 瓶 | 干燥培养基 | 121
140 | 胰蛋白胨大豆琼脂 | 250g | 瓶 | 干燥培养基 | 146
141 | 胰蛋白胨大豆肉汤 | 250g | 瓶 | 干燥培养基 | 110
142 | TSA | 250g | 瓶 | 干燥培养基 | 145
143 | 沙氏葡萄糖琼脂 | 250g | 瓶 | 干燥培养基 | 231
144 | 液体沙氏培养基 | 250g/瓶 | 瓶 | 干燥培养基 | 147
145 | 沙氏琼脂培养基(含氯霉素) | 250g/瓶 | 瓶 | 干燥培养基 | 165
146 | 沙氏培养液 | 250g/瓶 | 瓶 | 干燥培养基 | 147
147 | 沙氏琼脂平板 | 成品，φ90mmX15mm，10皿/包 | 包 |  | 77
148 | 沙氏琼脂培养基（无菌包） | 100mL/袋，10袋/盒 | 盒 |  | 153
149 | SDA（沙氏培养基平板） | 直径90mm,10皿/包 | 包 |  | 110
150 | 沙氏琼脂培养基 | 100mL/瓶，42瓶/盒 | 盒 |  | 550
151 | 沙氏葡萄糖液体培养基 | 颗粒剂型，250g/瓶 | 瓶 |  | 180
152 | 沙氏平板 | 10皿/包 | 包 |  | 110
153 | 布氏肉汤 | 250g | 瓶 | 干燥培养基 | 121
154 | TPY肉汤 | 250g | 瓶 | 干燥培养基 | 145
155 | 12×75一次性塑料管（聚苯乙烯） | 500支/包 | 包 |  | 957
156 | 乙型副伤寒沙门菌CMCC(B)50094标准菌株 | 冻干 | 支 |  | 1600
157 | 痢疾志贺氏菌CMCC(B)51105标准菌株 | 冻干 | 支 |  | 660
158 | 金黄色葡萄球菌CICC10306标准菌株 | 冻干 | 支 |  | 1210
159 | 单核细胞增生李斯特氏菌CICC21635标准菌株 | 冻干 | 支 |  | 1100
160 | 普通变形杆菌FSCC204002标准菌株 | 冻干 | 支 |  | 660
161 | 福氏志贺氏菌CMCC(B)51572标准菌株 | 冻干 | 支 |  | 1100
162 | 肺炎克雷伯氏菌FSCC167002标准菌株 | 冻干 | 支 |  | 660
163 | 粪产碱杆菌CMCC(B)40001标准菌株 | 冻干 | 支 |  | 660
164 | 不动杆菌CMCC(B)25001标准菌株 | 冻干 | 支 |  | 1100
165 | 肠炎沙门氏菌CMCC(B)50335标准菌株 | 冻干 | 支 |  | 1100
166 | 荧光假单胞菌CICC21620标准菌株 | 冻干 | 支 |  | 1210
167 | 大肠埃希氏菌FSCC149004标准菌株 | 冻干 | 支 |  | 660
168 | 蕈状芽孢杆菌FSCC115030标准菌株 | 冻干 | 支 |  | 660
169 | 大肠埃希氏菌FSCC149002标准菌株 | 冻干 | 支 |  | 660
170 | 创伤弧菌FSCC232030标准菌株 | 冻干 | 支 |  | 660
171 | 大肠埃希氏菌CMCC(B)44102标准菌株 | 冻干 | 支 |  | 550
172 | 巨大芽胞杆菌 CICC 23035标准菌株 | 冻干 | 支 |  | 1452
173 | 铜绿假单胞菌CMCC(B)10104标准菌株 | 冻干 | 支 |  | 550
174 | 肺炎克雷伯菌ATCC13882标准菌株 | 冻干 | 支 |  | 660
175 | 鼠伤寒沙门氏菌FSCC215013标准菌株 | 冻干 | 支 |  | 660
176 | 生孢梭菌ATCC11437标准菌株 | 冻干 | 支 |  | 660
177 | 副溶血性弧菌FSCC232009标准菌株 | 冻干 | 支 |  | 660
178 | 巴西曲霉CICC2463标准菌株 | 冻干 | 支 |  | 1320
179 | 酿酒酵母FSCC214004标准菌株 | 冻干 | 支 |  | 660
180 | 小肠结肠炎耶尔森氏菌FSCC234002标准菌株 | 冻干 | 支 |  | 660
181 | 白色念珠菌ATCC14053标准菌株 | 冻干 | 支 |  | 660
182 | 白色念珠菌CMCC(F)98001标准菌株 | 冻干 | 支 |  | 550
183 | 粪肠球菌FSCC146002标准菌株 | 冻干 | 支 |  | 660
184 | 金黄色葡萄球菌CMCC(B)26003标准菌株 | 冻干 | 支 |  | 550
185 | 表皮葡萄球菌CMCC(B)26069 | 冻干 | 支 |  | 550
186 | 嗜热乳酸链球菌GIM1.83标准菌株 | 冻干 | 支 |  | 1100
187 | 婴儿双歧杆菌GIM1.207标准菌株 | 冻干 | 支 |  | 1755
188 | 嗜热链球菌ATCC19258标准菌株 | 冻干 | 支 |  | 1210
189 | 嗜热脂肪芽胞杆菌ATCC10149标准菌株 | 冻干 | 支 |  | 550
190 | 生孢梭菌CMCC(B)64941标准菌株 | 冻干 | 支 |  | 1100
191 | 德氏乳杆菌保加利亚亚种GIM1.155标准菌株 | 冻干 | 支 |  | 1210
192 | 产气荚膜梭菌ATCC13124标准菌株 | 冻干 | 支 |  | 660
193 | 植物乳杆菌ATCC8014标准菌株 | 冻干 | 支 |  | 3000
194 | 英诺克李斯特氏菌ATCC33090标准菌株 | 冻干 | 支 |  | 800
195 | 单核细胞增生李斯特氏菌FSCC178002标准菌株 | 冻干 | 支 |  | 660
196 | 伊氏李斯特氏菌ATCC19119标准菌株 | 冻干 | 支 |  | 660
197 | 铜绿假单胞菌ATCC 10145 标准菌株 | 冻干 | 支 |  | 660
198 | 铜绿假单胞菌ATCC 15542 标准菌株 | 冻干 | 支 |  | 660
199 | 铜绿假单胞菌ATCC 19429 标准菌株 | 冻干 | 支 |  | 660
200 | 铜绿假单胞菌ATCC 27853 标准菌株 | 冻干 | 支 |  | 660
201 | 铜绿假单胞菌CMCC(B)10104 标准菌株 | 冻干 | 支 |  | 550
202 | 艰难梭菌CICC 22951 标准菌株 | 冻干 | 支 |  | 2662
203 | 金黄色葡萄球菌金黄亚种CICC 10306 标准菌株 | 冻干 | 支 |  | 1210
204 | 金黄色葡萄球菌ATCC 6538 标准菌株 | 冻干 | 支 |  | 660
205 | 空肠弯曲菌CICC 22936 标准菌株 | 冻干 | 支 |  | 1936
206 | 黑曲霉CICC 2463 标准菌株 | 冻干 | 支 |  | 1210
207 | 单细胞增生李斯特菌CICC 21635 标准菌株 | 冻干 | 支 |  | 1650
208 | 巴西曲霉ATCC 16404 标准菌株 | 冻干 | 支 |  | 660
209 | 马红球菌GDMCC 1.363 标准菌株 | 冻干 | 支 |  | 1320
210 | 马红球菌ATCC 6939或 NCTC 1621 | 冻干 | 支 |  | 660
211 | 长双歧杆菌婴儿亚种GDMCC 1.207 标准菌株 | 冻干 | 支 |  | 1320
212 | 非o1霍乱弧菌FSCC 232004 标准菌株 | 冻干 | 支 |  | 1100
213 | 小肠结肠炎耶尔森氏菌FSCC 234002 标准菌株 | 冻干 | 支 |  | 660
214 | 乙型溶血性链球菌FSCC 225016 标准菌株 | 冻干 | 支 |  | 660
215 | 白色念珠菌ATCC 14053 标准菌株 | 冻干 | 支 |  | 660
216 | 阴沟肠杆菌ATCC 700323 标准菌株 | 冻干 | 支 |  | 660
217 | 肠道出血性大肠埃希氏菌CICC 24187 标准菌株 | 冻干 | 支 |  | 1513
218 | 肠道侵袭性大肠埃希氏菌CICC 24188 标准菌株 | 冻干 | 支 |  | 1513
219 | 肠道致病性大肠埃希氏菌CICC 24189 标准菌株 | 冻干 | 支 |  | 1540
220 | 肠产毒性大肠埃希氏菌CICC 10667 标准菌株 | 冻干 | 支 |  | 1513
221 | 志贺毒性大肠埃希氏菌CICC 10670 标准菌株 | 冻干 | 支 |  | 1513
222 | 斯氏李斯特氏菌ATCC35967 | 冻干 | 支 |  | 660
223 | 蜡样芽胞杆菌CICC 21261 标准菌株 | 冻干 | 支 |  | 1100
224 | 苏云金芽孢杆菌CICC 22945 标准菌株 | 冻干 | 支 |  | 1100
225 | 金黄色葡萄球菌ATCC25923 标准菌株 | 冻干 | 支 |  | 660
226 | 大肠埃希氏菌 ATCC8739标准菌株 | 冻干 | 支 |  | 660
227 | 单核细胞增生李斯特菌ATCC19115 标准菌株 | 冻干 | 支 |  | 660
228 | 产气荚膜梭菌ATCC13124 标准菌株 | 冻干 | 支 |  | 660
229 | 乙型溶血性链球菌ATCC21059 标准菌株 | 冻干 | 支 |  | 660
230 | 蜡样芽孢杆菌CMCCB63301 标准菌株 | 冻干 | 支 |  | 660
231 | 阪崎肠杆菌 ATCC29544标准菌株 | 冻干 | 支 |  | 660
232 | 荧光假单胞菌ATCC13525 标准菌株 | 冻干 | 支 |  | 660
233 | 苏云金芽孢杆菌ATCC10792 标准菌株 | 冻干 | 支 |  | 1100
234 | 枯草芽孢杆菌 ATCC6633标准菌株 | 冻干 | 支 |  | 660
235 | 金黄色葡萄球菌ATCC6538 标准菌株 | 冻干 | 支 |  | 660
236 | 致泻大肠埃希氏菌 CICC10372 标准菌株 | 冻干 | 支 |  | 1210
237 | 大肠埃希氏菌 ATCC25922 标准菌株 | 冻干 | 支 |  | 660
238 | 宋内志贺氏菌 CMCC(B)51592 标准菌株 | 冻干 | 支 |  | 660
239 | 艰难梭菌 CICC22951 标准菌株 | 冻干 | 支 |  | 2662
240 | 单核细胞增生李斯特氏菌ATCC 19111 或 CMCC 54004 标准菌株 | 冻干 | 支 |  | 660
241 | 瓷珠菌种保存管 | 磁珠法，50 支/盒 | 盒 |  | 605
242 | 冻存管架与储存盒 | 81管(9×9排列)，适配2mL冻存管 | 个 |  | 20
243 | PC冻存盒 | 100格，适配2mL冻存管 | 个 |  | 7
244 | 氯化钠 | AR，500g/瓶，20瓶/箱 | 瓶 |  | 22
245 | 氢氧化钠 | AR，500g/瓶，20瓶/箱 | 瓶 |  | 55
246 | 五氧化二磷 | AR，500g/瓶 | 瓶 |  | 33
247 | 肌醇检测试剂盒 微生物法 | 96 孔/盒 | 盒 |  | 5720
248 | 麦芽浸粉琼脂培养基（MEA） | 250G/瓶 | 瓶 |  | 319
249 | 肌醇测定培养基 | 100G/瓶，250G/瓶 | 瓶 |  | 880
250 | 玻璃珠 | 5-6mm | kg |  | 66
251 | 防暴沸玻璃珠 | 直径5mm，500g/袋 | 袋 |  | 110
252 | 维生素 B12(腈钴胺) | 50mg,100mg,300mg,1g/支 | 支 |  | 528
253 | 乳酸杆菌琼脂培养基 | 250g/瓶 | 瓶 | 干燥培养基 | 311
254 | 无水磷酸氢二钠 | AR,500g/瓶 | 瓶 | 干燥培养基 | 100
255 | 维生素B12检测试剂盒 | 96×3次 | 盒 |  | 6270
256 | 无水偏重亚硫酸钠 | 500g/瓶 | 瓶 |  | 35
257 | 一水合柠檬酸 | AR,500g/瓶 | 瓶 |  | 22
258 | 一次性无菌试管 | 50支/盒 | 盒 |  | 407
259 | 营养琼脂 | 250g/瓶，颗粒型 | 瓶 | 干燥培养基 | 198
260 | 乳糖蛋白胨培养基 | 250g/瓶，颗粒型 | 瓶 | 干燥培养基 | 187
261 | 革兰氏染色液 | 10mL×4种/盒 | 盒 |  | 110
262 | 月桂基硫酸盐胰蛋白胨肉汤（LST） | 250g/瓶，颗粒型 | 瓶 | 干燥培养基 | 220
263 | 乳糖胆盐培养基 | 250g/瓶 | 瓶 | 干燥培养基 | 160
264 | 乳糖胆盐发酵管-单料（成品） | 10mL/支，20支/盒 | 盒 |  | 275
265 | KF 链球菌琼脂 | 100g/瓶 | 瓶 | 干燥培养基 | 510
266 | 脑-心浸萃液态培养基 | 250g/瓶 | 瓶 | 干燥培养基 | 352
267 | 胆汁肉汤培养基生化管 | 20 支/盒 | 盒 |  | 50
268 | 胆汁液态培养基 | 100g/瓶 | 瓶 | 干燥培养基 | 242
269 | 假单胞菌琼脂基础培养基/CN 琼脂 | 250g/瓶 | 瓶 | 干燥培养基 | 580
270 | 金氏B培养基 | 250g/瓶 | 瓶 | 干燥培养基 | 451
271 | 乙酰胺肉汤 | 20 支/盒，透明安瓿瓶 | 盒 |  | 55
272 | 钠氏试剂 | 10 毫升/支 | 支 |  | 187
273 | 氧化酶试纸(烟酸二甲基对苯二胺化学释放剂试 纸） | 4 瓶/盒 | 盒 |  | 70
274 | 绿脓菌素测定培养基 | 250g/瓶 | 瓶 | 干燥培养基 | 165
275 | 十六烷三甲基溴化铵琼脂 | 250g/瓶 | 瓶 | 干燥培养基 | 176
276 | 绿脓杆菌生化鉴定盒 | 5 种*10 支/盒 | 盒 |  | 176
277 | 亚硫酸盐-多粘菌素-磺胺嘧啶琼脂基础 SPS | 250g/瓶 | 瓶 | 干燥培养基 | 270
278 | SPS 琼脂添加试剂 | 2 支/套*10 套/盒 | 盒 |  | 209
279 | 液体硫乙醇酸盐培养基FTG | 250g/瓶 | 瓶 | 干燥培养基 | 220
280 | 动力硝酸盐培养基A法 | 250g/瓶 | 瓶 | 干燥培养基 | 242
281 | 动力硝酸盐培养基B法 | 250g/瓶 | 瓶 | 干燥培养基 | 330
282 | 硝酸盐还原甲、乙液试剂 | 10mL×2瓶/套 | 套 |  | 50
283 | 含铁牛奶培养基 | 250g/瓶 | 瓶 | 干燥培养基 | 255
284 | 卵黄琼脂基础 | 250g/瓶 | 瓶 | 干燥培养基 | 187
285 | 0.1%蛋白胨水 | 250g/瓶 | 瓶 |  | 150
286 | 胰胨-亚硫酸盐-环丝氨酸琼脂基础(TSC) | 25片/包 | 瓶 | 干燥培养基 | 220
287 | 一次性无菌滤杯（250mL）微生物用 | 150 个/盒 | 盒 |  | 2860
288 | 滤杯 | 参考型号：F47BM-R250，5套/袋，15袋/箱 | 箱 |  | 1595
289 | 滤杯（EFFU滤杯） | 250mL，48个/箱 | 箱 |  | 1980
290 | 一次性滤杯（带底座） | 参考型号：F47BM-R250，5套/袋，15袋/箱 | 箱 |  | 1900
291 | 一次性无菌滤膜（单独密封、孔径 0.45μm，直径47mm，白底黑网格） | 150 片/盒 | 盒 |  | 3740
292 | 一次性无菌滤膜（单独密封、孔径 0.22μm，直径47mm，白底黑网格） | 150 片/盒 | 盒 |  | 3740
293 | 载玻片 | （25*76）mm，50片/盒 | 盒 |  | 110
294 | 显微镜用香柏油 | 25mL/瓶 | 瓶 |  | 15
295 | 广泛PH试纸 | pH1-14，80张/包 | 包 |  | 3.3
296 | 开罐器 | 不锈钢 | 个 |  | 110
297 | 阴离子交换树脂 Dowex 1×8 | 100g | 瓶 | 粒度38μm ~75μm | 2200
298 | 碱性磷酸酶 | 1mg | 瓶 | 酶活力≥23U/g | 770
299 | 蛋白胨 | 500g | 瓶 | 含氮量≥10% | 880
300 | 酵母提取物 | 250g | 瓶 | 含氮量≥10% | 990
301 | 泛酸测定用培养液 | 100g | 瓶 |  | 1210
302 | 筛网 | 不锈钢 | 个 | 筛板孔径0.3mm~0.5mm | 220
303 | 乳糖胆盐发酵培养基 | 250g/瓶 | 瓶 | 干燥培养基 | 165
304 | 0.85%灭菌生理盐水 | 9mL/支，20支/盒 | 盒 |  | 154
305 | 乳糖复发酵培养基（乳糖发酵培养基） | 250g/瓶 | 瓶 | 干燥培养基 | 121
306 | 平板计数琼脂培养基（PCA） | 250g/瓶 | 瓶 | 干燥培养基 | 220
307 | 营养琼脂 | 250g/瓶 | 瓶 | 干燥培养基 | 182
308 | 四硫磺酸钠煌绿（TTB）增菌液基础 | 250g/瓶 | 瓶 | 干燥培养基 | 176
309 | 四硫磺酸钠煌绿（TTB）增菌液 | 25支/盒 | 盒 | 干燥培养基 | 138
310 | 亚硒酸盐胱氨酸（SC）增菌液 | 250g/瓶 | 瓶 | 干燥培养基 | 330
311 | 亚硒酸盐胱氨酸（SC）增菌液 | 25支/盒，8盒/箱 | 盒 |  | 385
312 | 亚硫酸铋（BS）琼脂 | 250g/瓶 | 瓶 | 干燥培养基 | 220
313 | HE琼脂 | 250g/瓶 | 瓶 | 干燥培养基 | 308
314 | 木糖赖氨酸脱氧胆盐（XLD）琼脂 | 250g/瓶 | 瓶 | 干燥培养基 | 660
315 | 沙门氏菌属显色培养基 | 1000mL/瓶 | 瓶 |  | 589
316 | 三糖铁（TSI）琼脂 | 250g/瓶 | 瓶 | 干燥培养基 | 165
317 | 三糖铁(TSI)生化鉴别管 | 3mL/支，40支/盒 | 瓶 |  | 330
318 | 胰蛋白胨水培养基 | 250g/瓶 | 瓶 | 干燥培养基 | 352
319 | 尿素琼脂（PH7.2） | 250g/瓶 | 瓶 | 干燥培养基 | 143
320 | 氰化钾（KCN）培养基 | 20支/盒 | 盒 |  | 72
321 | 赖氨酸脱羧酶试验培养基 | 20支/盒 | 盒 |  | 72
322 | 糖发酵管 | 20支/盒 | 盒 |  | 110
323 | 糖发酵培养基基础 | 250g/瓶 | 瓶 | 干燥培养基 | 110
324 | 邻硝基酚βＤ半乳糖苷（ONPG）培养基 | 20支/盒 | 盒 |  | 66
325 | 半固体琼脂 | 250g/瓶 | 瓶 | 干燥培养基 | 165
326 | 丙二酸盐鉴定管 | 20支/盒 | 盒 |  | 66
327 | 沙门氏菌干制生化鉴定试剂盒 | 10 种*10 套 | 盒 |  | 451
328 | 志贺氏菌增菌肉汤-新生霉素 | 250g/瓶 | 瓶 | 干燥培养基 | 209
329 | 麦康凯（MAC）琼脂 | 250g/瓶 | 瓶 | 干燥培养基 | 176
330 | 志贺氏菌显色培养基 | 1000mL/瓶 | 瓶 |  | 738
331 | 营养琼脂斜面 | 3mL/支，40支/盒 | 盒 |  | 385
332 | 葡萄糖铵培养基 | 250g/瓶 | 瓶 |  | 165
333 | β-半乳糖苷酶培养基 | 20支/盒 | 盒 |  | 90
334 | 氨基酸脱羧酶试验培养基 | 20支/盒 | 盒 |  | 55
335 | 粘液酸盐培养基 | 20支/盒 | 盒 |  | 110
336 | 志贺氏菌干制生化鉴定试剂盒 | 17种*10套/盒，2-8℃ | 盒 |  | 451
337 | 3％氯化钠碱性蛋白胨水 | 250g/瓶 | 瓶 | 干燥培养基 | 143
338 | 硫代硫酸盐-柠檬酸盐-胆盐-蔗糖（TCBS）琼脂 | 250g/瓶 | 瓶 | 干燥培养基 | 195
339 | 3％氯化钠三糖铁琼脂 | 250g/瓶 | 瓶 | 干燥培养基 | 172
340 | 嗜盐性试验用胰胨水 | 250g/瓶 | 瓶 | 干燥培养基 | 165
341 | 3％氯化钠赖氨酸脱羧酶试验培养基 | 20支/盒 | 盒 |  | 71
342 | 3％氯化钠MR-VP培养基 | 20支/盒 | 盒 |  | 55
343 | 我妻氏血琼脂（9cm） | 10个/包 | 包 |  | 121
344 | 我妻氏培养基基础 | 250g/瓶 | 瓶 | 干燥培养基 | 198
345 | ONPG试剂 | 20支/盒 | 盒 |  | 71
346 | Voges-Proskauer（V-P）试剂盒 | 10mL×2瓶、10mL*4、5mL*4 | 盒 |  | 33
347 | 副溶血性弧菌生化鉴定试剂盒 | 15种×5次/盒 | 盒 |  | 451
348 | 7.5%氯化钠肉汤 | 250g/瓶 | 瓶 | 干燥培养基 | 135
349 | 血琼脂平板（普通）70mm | 70mm，5 块/包，500 块/件 | 包 |  | 5.5
350 | Baird-Parker琼脂平板 | 90mm,10皿/包 | 包 |  | 171
351 | Baird-Parker培养基 | 250g/瓶 | 瓶 | 干燥培养基 | 418
352 | 金黄色葡萄球菌显色培养基 | 1000mL/瓶 | 瓶 |  | 910
353 | 金黄色葡萄球菌PetrifilmTM测试片 | 25片/包 | 包 |  | 682
354 | 脑心浸出液肉汤(BHI) | 250g/瓶 | 瓶 | 干燥培养基 | 352
355 | 冻干血浆 | 0.5mL*10/盒 | 盒 |  | 165
356 | 改良胰蛋白胨大豆肉汤（Modified tryptone soybean broth, mTSB） | 250g/瓶 | 瓶 | 干燥培养基 | 220
357 | 哥伦比亚CNA血琼脂 | 20皿/盒 | 盒 |  | 220
358 | 哥伦比亚血琼脂基础培养基 | 250g/瓶 | 瓶 | 干燥培养基 | 315
359 | 哥伦比亚血琼脂(Columbia blood agar)平板 | 10皿/包*2/盒 | 盒 |  | 198
360 | 胰蛋白胨大豆肉汤TSB | 225mL/袋，10袋/盒盒 | 盒 |  | 255
361 | 草酸钾兔血浆（含0.25%氯化钙溶液） | 0.2mL*10支/盒 | 盒 |  | 275
362 | β型溶血性链球菌生化鉴定试剂盒 | 11种*10支/盒 | 盒 |  | 550
363 | MRS(ManRogosaSharpe)培养基 | 250g/瓶，颗粒型 | 瓶 | 干燥培养基 | 440
364 | 莫匹罗星锂盐和半胱氨酸盐酸盐改良MRS培养基 | 250g/瓶 | 瓶 | 干燥培养基 | 351
365 | MC培养基 | 250g/瓶，颗粒型 | 瓶 | 干燥培养基 | 280
366 | 莫匹罗星锂盐 | 5mg*5 支/盒 | 盒 |  | 143
367 | 半胱氨酸盐酸盐 | 50mg*10 | 盒 |  | 147
368 | 乳杆菌生化鉴定盒 | 8种×10次 | 盒 |  | 351
369 | 月桂基硫酸盐胰蛋白胨（LST）肉汤 | 250g/瓶 | 瓶 | 干燥培养基 | 187
370 | 棉拭子 | 50支/袋 | 袋 |  | 110
371 | 氯硝胺18%甘油（DG18）琼脂 | 250g/瓶 | 瓶 | 干燥培养基 | 297
372 | α-淀粉酶 | 40mL/瓶-3000 Units/mL | 瓶 |  | 3300
373 | 木瓜蛋白酶 | BR，100g/瓶，20瓶/箱 | 瓶 |  | 385
374 | 菌落总数测试卡PetrifilmTM测试片 | 50片/包 | 包 |  | 484
375 | 乳酸杆菌琼脂 | 250g/瓶 | 瓶 | 干燥培养基 | 319
376 | 乳酸杆菌肉汤 | 250g/瓶 | 瓶 | 干燥培养基 | 363
377 | 生物素测定用培养基 | 250g/瓶 | 瓶 | 干燥培养基 | 1320
378 | 烟酸测定用培养基 | 250g/瓶 | 瓶 | 干燥培养基 | 1320
379 | 改良月桂基硫酸盐胰蛋白胨-万古霉素肉汤 (mLST-Vm) | 10mL*20支/盒 | 盒 |  | 198
380 | 阪崎肠杆菌显色培养基 | 1000mL/瓶 | 瓶 |  | 696
381 | 胰蛋白胨大豆琼脂 | 直径90mm,10皿/包 | 包 |  | 154
382 | 阪崎肠杆菌生化鉴定试剂盒 | 10套/盒 | 盒 |  | 440
383 | 维生素B3/烟酸 | 200mg/瓶 | 瓶 |  | 440
384 | 1.5mL棕色离心管 | 50支/包 | 包 | 锥底，摁盖、棕色、有刻度，无菌，无热源，无核酸酶 | 330
385 | 2.0mL离心管 | 500支/包 | 包 | 摁盖、无色、有刻度，无菌，无热源，无核酸酶 | 550
386 | 15mL离心管 | 50个/盒 | 盒 | 透明，带刻度，有支架，灭菌 | 1419
387 | 15mL棕色离心管 | 50个/包 | 包 | 棕色，带刻度，灭菌 | 176
388 | 50mL离心管 | 25个/盒 | 盒 | 透明，带刻度，有支架，灭菌 | 1650
389 | 50mL棕色离心管 | 25个/包 | 包 | 棕色，带刻度，灭菌 | 165
390 | PCR管盒 | 96孔 | 个 | 适用于0.2mLPCR管 | 12.5
391 | 离心管架 | 96孔双面 | 个 | 适用于0.5/1.5/2mL离心管 | 22
392 | 离心管架 | 60孔双面 | 个 | 适用于0.5/1.5/2mL离心管 | 16.5
393 | 50mL离心管架 | 50mL | 个 | 适用于50mL离心管 | 33
394 | 15mL离心管架 | 15mL | 个 | 适用于15mL离心管 | 33
395 | 多功能离心管架 | 多功能 | 个 | 适用于0.5/1.5/15/50mL离心管 | 55
396 | 离心管盒 | 72孔 | 个 | 适用于1.5mL离心管 | 12.5
397 | 离心管盒 | 100孔 | 个 | 适用于1.5mL离心管 | 22
398 | 利器盒医疗废物小垃圾桶 | 圆形，2升 | 个 |  | 8
399 | 利器盒医疗废物小垃圾桶 | 圆形，3升 | 个 |  | 12.5
400 | 血液/细胞/组织基因组DNA 提取试剂盒 | 50 次/盒 | 盒 |  | 572
401 | 植物基因组 DNA 提取试剂盒 | 50 次/盒 | 盒 |  | 510
402 | 深加工食品 DNA 提取试剂盒 | 100 次/盒 | 盒 |  | 1640
403 | 2×Taq PCR Mastermix | 100 次/盒 | 包 |  | 935
404 | SuperRealPreMix(Probe) | 20μl×500 次/盒 | 盒 |  | 2400
405 | 100bp DNA Ladder | 50 次/盒 | 盒 |  | 176
406 | Marker I(MD101) | 50 次/盒 | 盒 |  | 110
407 | 500bp DNA ladder(MD112) | 50 次/盒 | 盒 |  | 110
408 | 50bp DNA Ladder(MD108) | 50 次/盒 | 盒 |  | 176
409 | Marker III(MD103) | 50 次/盒 | 盒 |  | 110
410 | Marker II(MD102) | 50 次/盒 | 盒 |  | 110
411 | Marker Ⅳ(MD104) | 50 次/盒 | 盒 |  | 110
412 | 200bp DNA Ladder(MD115) | 50 次/盒 | 盒 |  | 176
413 | 1kb plus DNA Ladder(MD113) | 50 次/盒 | 盒 |  | 176
414 | 1kb DNA Ladder(MD111) | 50 次/盒 | 盒 |  | 110
415 | Trans DNA Marker I | 500μl/支 | 支 |  | 110
416 | 蛋白酶 K | 5mL/盒 | 盒 |  | 1100
417 | DNase/RNase-Free 去离子水(RT121) | 100mL/瓶 | 瓶 |  | 194
418 | 50*TAE Buffer | 50mL/瓶 | 瓶 |  | 143
419 | 琼脂糖 | 100g/瓶 | 瓶 | 电泳级 | 300
420 | Gelred 核酸凝胶染料 | 0.5mL/支 | 支 | 10,000X in water | 880
421 | 无水乙醇 | AR，500mL/瓶，20瓶/箱 | 瓶 |  | 25
422 | 异丙醇 | AR，500mL/瓶，20瓶/箱 | 瓶 |  | 33
423 | 五种致泻大肠埃希氏菌核酸多重PCR检测试剂盒 | 50T/盒 | 盒 |  | 9075
424 | 致泻大肠埃希氏菌干制生化鉴定试剂盒 | 5种*10套 | 盒 |  | 341
425 | 巴氏吸管 | 容量：1mL，500支/盒 | 盒 | 灭菌 | 418
426 | 巴氏吸管 | 容量：2mL，500支/盒 | 盒 | 灭菌 | 418
427 | 巴氏吸管 | 容量：3mL，500支/盒 | 盒 | 灭菌 | 418
428 | 圆形保温冰盒 | 0.5mL（16孔），1.5mL（8孔） | 个 |  | 99
429 | 方形冰盒 | 38孔 | 个 | 适用于0.5 mL、1.5 mL和2.0 mL离心管 | 110
430 | 一次性PE手套 | 100只/袋 | 袋 | 灭菌 | 11
431 | 棉签 | 50支/袋 | 袋 | 灭菌级 | 3
432 | 16S rDNA通用引物 | 27F:5’AGAGTTTGATCCTGGCTCAG 3’ | OD | 总量为2 OD，分装1 OD/管，PAGE纯化 | 110
433 | 16S rDNA通用引物 | 1492R:5’TACGGYTACCTTGTTACGACTT3’ | OD | 总量为2 OD，分装1 OD/管，PAGE纯化 | 110
434 | 溴化十六烷基三甲铵（CTAB） | 500g/瓶 | 瓶 |  | 770
435 | 乙二胺四乙酸 二钠盐 二水合物 （EDTA-Na2） | 500g/瓶 | 瓶 |  | 1100
436 | DNA抽提试剂（DNA Extraction Reagent） | 100mL/瓶 | 瓶 | 酚：氯仿：异戊醇=25：24:1，PH7.8 | 220
437 | 核酸抽提试剂 | 100mL/瓶 | 瓶 | 氯仿：异戊醇=24:1，PH7.8 | 330
438 | DNA产物纯化试剂盒 | 离心柱型 | 盒 |  | 1650
439 | 琼脂糖凝胶DNA回收试剂盒 | 离心柱型 | 盒 |  | 1650
440 | 无膜均质袋（不带压条） | CYD006 100个/包 | 包 |  | 160
441 | 一次性灭菌滴管 | （已灭菌）3mL，250支/袋 | 袋 |  | 55
442 | 一次性灭菌滴管（单支包装） | 3mL，250支/袋，10000/箱 | 包 |  | 82.5
443 | 一次性医用帽子 | 10只/包，2600个/件 | 包 |  | 7
444 | 一次性医用口罩 | 10个/包 | 包 |  | 8
445 | 一次性接种环 | 1ul | 包 |  | 11
446 | 一次性接种环 | 10ul | 支 |  | 12.5
447 | 一次性接种针 | 25支/包 | 包 |  | 17
448 | 一次性手套PE膜透明 | 100只/包，50包/箱 | 包 |  | 11
449 | 一次性丁腈手套（XS、S、M、L） | XS、S、M、L 100只/盒 | 盒 |  | 170
450 | 一次性使用手术衣（无菌长袖蓝色无纺布胸膜隔离服） | 75 包/件 | 件 |  | 17
451 | 一次性鞋套 | 100只/包， | 包 |  | 20
452 | 手术鞋（防护鞋） | 男士款、女士款 | 双 |  | 42
453 | 不锈钢药匙（双头） | 18-20cm/个 | 个 |  | 6
454 | 一次性采样拭子 | 1000支/箱/1U004S01.CN | 箱 |  | 2570
455 | 灭菌微孔滤膜ф47mm*0.45um | ф47mm*0.45um 200张/盒 | 盒 |  | 605
456 | 灭菌微孔滤膜ф47mm*0.22um | ф47mm*0.22um 200张/盒 | 盒 |  | 605
457 | 喷壶瓶（酒精、84消毒液用） | 500mL，喷雾、喷水柱可调节 | 个 |  | 12.5
458 | 一次性涂布棒 | 10个/袋，50袋/箱 | 箱 |  | 330
459 | 1322蒸汽灭菌指示胶带 | 24mm*55m/卷，20卷/箱 | 卷 |  | 110
460 | 白色无菌膜 | 0.2um* ф47mm，200片/盒 白色 | 盒 |  | 1980
461 | 硅胶塞 | 各种型号，50个/包 | 个 |  | 22
462 | 杜氏小管（玻璃小倒管） | 6*30mm，250支/包 | 包 |  | 138
463 | 16层纱布口罩 | 2只/包 | 包 |  | 6
464 | 医用脱脂棉 | 500g/袋 | 袋 |  | 50
465 | 棉球500g（医院） | 500g/袋 0.5g/个 | 袋 |  | 40
466 | 脱脂棉大纱布卷 | 10米/袋 | 袋 |  | 60
467 | 医用纱布片 | 10cm*9cm*8层,100片/包 | 包 |  | 40
468 | 过滤系统灭菌火焰喷枪 | PT-220 | 只 |  | 847
469 | 玻璃培养皿灭菌桶 | 直径90mm的平皿可放10个 | 个 |  | 110
470 | 移液管灭菌桶 | 直径75mm*高度350mm | 个 |  | 99
471 | 一次性巴氏吸管 | 10mL/支，灭菌单独包装 | 支 |  | 88
472 | 一次性巴氏吸管 | 5mL/支，灭菌单独包装 | 支 |  | 110
473 | 一次性培养皿9cm | 10套/包 | 包 |  | 22
474 | 血清收纳盒 | 定制版100格/个，放3mL血清使用 | 个 |  | 1353
475 | 医疗垃圾袋 | 50*56cm,100个 /包 | 包 |  | 88
476 | 医疗垃圾袋 | 58*70cm,100个 /包 | 包 |  | 176
477 | 医疗垃圾袋 | 76*90cm,100个 /包 | 包 |  | 110
478 | 医疗垃圾袋 | 90*100cm,100个 /包 | 包 |  | 220
479 | 利器盒 | 1L/个 | 个 |  | 8
480 | 利器盒 | 3L/个 | 个 |  | 11
481 | 利器盒 | 5L/个 | 个 |  | 12.1
482 | 冻存管 | 2mL | 个 |  | 4
483 | 离心管盒 | 96孔 适用于0.2mLPCR管 | 个 |  | 22
484 | GVC 增菌液 | 250g/瓶 | 瓶 |  | 242
485 | 改良马铃薯葡萄糖琼脂 （mPDA） | 250g/瓶 | 瓶 |  | 330
486 | PCFA 培养基基础 | 250g/瓶 | 瓶 |  | 339
487 | PCFA 添加剂 | 5 支/盒 | 盒 |  | 187
488 | 卵黄琼脂基础 | 250g/瓶 | 瓶 |  | 187
489 | 50%卵黄乳液（定制） | 5mL×10 | 支 |  | 220
490 | 氧化酶 | 20 支/盒 | 盒 |  | 198
491 | 马铃薯葡萄糖琼脂（PDA） | 250g/瓶 | 瓶 |  | 264
492 | 马铃薯葡萄糖半固体琼脂 | 250g/瓶 | 瓶 |  | 165
493 | 碘液 | 2mL/支*20/盒 | 盒 |  | 84
494 | 0.1%煌绿 | 1mL/支*20/盒 | 盒 |  | 45
495 | 尿素酶 | 20 支/盒 | 盒 |  | 72
496 | 氰化钾空白对照管 | 20 支/盒 | 盒 |  | 72
497 | 无菌注射器 | 1mL、5mL、10mL | 盒 | 100支/盒 | 110
498 | 含0.6%酵母浸膏的胰酪胨大豆肉汤（TSB-YE） | 250g/瓶 | 瓶 | 干燥培养基 | 110
499 | 含0.6%酵母浸膏的胰酪胨大豆琼脂(TSA-YE） | 250g/瓶 | 瓶 | 干燥培养基 | 110
500 | 李氏增菌肉汤 L B | 250g/瓶 | 瓶 | 干燥培养基 | 660
501 | 李氏增菌液LB1冻干配套试剂 | 10支/盒 | 盒 |  | 77
502 | 李氏增菌液LB2冻干配套试剂 | 10支/盒 | 盒 |  | 83
503 | PALCAM 培养基基础 | 250g/瓶 | 瓶 | 干燥培养基 | 715
504 | SIM动力培养基 | 250g/瓶 | 瓶 | 干燥培养基 | 539
505 | 5 %-8 %羊血琼脂 | 9cm/块 | 块 |  | 550
506 | 3%过氧化氢酶试剂 | 20支/盒 | 盒 |  | 94
507 | 李斯特氏菌显色培养基 | 1000mL/瓶 | 瓶 | 干燥培养基 | 856
508 | 单核增生性李斯特氏菌生化鉴定盒 | 10种×10支/盒 | 盒 |  | 418
509 | 缓冲蛋白胨水（BPW） | 250g/瓶 | 瓶 | 干燥培养基 | 143
510 | 李氏菌增菌肉汤-LB2 | 10mL*20/盒 | 盒 |  | 198
511 | 李氏菌增菌肉汤-LB1 | 225mL*10袋/盒 | 盒 |  | 385
512 | PALCAM选择性添加剂 | 5支/盒 | 盒 |  | 140
513 | SIM动力培养管 | 20支/盒 | 盒 |  | 63
514 | 新鲜无菌脱纤维羊血 | 100mL/瓶 | 瓶 | 培养基配套试剂 | 297
515 | 血液琼脂基础 | 250g/瓶 | 瓶 |  | 198
516 | 羊血 | 100mL/瓶 | 瓶 |  | 297
517 | 豆粉琼脂（血琼脂） | 250g/瓶 | 瓶 | 干燥培养基 | 250
518 | 血平板 | 直径90mm,10皿/包 | 包 |  | 77
519 | 葡萄糖发酵管 | 20支/盒 | 盒 |  | 55
520 | 甲基红 | IND，25g/瓶 | 瓶 |  | 77
521 | 甲基红试剂盒 | 5mL*2/盒 | 盒 |  | 33
522 | MR-VP试剂盒 | 20支/盒 | 盒 |  | 55
523 | V-P试剂盒 | 5mL*4/盒 | 盒 |  | 33
524 | 缓冲蛋白胨水（BPW） | 225mL/袋*10袋/盒 | 盒 |  | 165
525 | 缓冲蛋白胨水（BPW） | 9mL/支*20袋/盒 | 盒 |  | 242
526 | 木糖发酵管（生化鉴定管） | 20支/盒 | 盒 |  | 71
527 | 鼠李糖发酵管（生化鉴定管） | 20支/盒 | 盒 |  | 66
528 | 硫代硫酸盐-柠檬酸盐-胆盐-蔗糖（TCBS）琼脂 | 250g/瓶 | 瓶 | 干燥培养基 | 187
529 | 3％氯化钠胰蛋白胨大豆琼脂 | 250g/瓶 | 瓶 | 干燥培养基 | 132
530 | 嗜盐性试验培养基 | 250g/瓶 | 瓶 | 干燥培养基 | 132
531 | 3％氯化钠 MR-VP生化管 | 20支/盒 | 盒 |  | 55
532 | 3％氯化钠溶液 | 250g/瓶 | 瓶 | 干燥培养基 | 330
533 | Voges-Proskauer（V-P）试剂 | 250g | 瓶 | 干燥培养基 | 143
534 | 副溶血性弧菌生化鉴定试剂盒 | 16种*10套 | 盒 | 用于副溶血性弧菌的生化鉴定(GB 4789.7-2013） | 440
535 | 硫代硫酸盐-柠檬酸盐-胆盐-蔗糖（TCBS）琼脂平板 | 10皿/包*2包 | 皿 |  | 143
536 | 3％氯化钠三糖铁琼脂 | 20支/盒 | 盒 |  | 121
537 | 3％氯化钠甘露醇试验培养基 | 20支/盒 | 盒 |  | 55
538 | MR-VP培养基 | 250g/瓶 | 瓶 | 干燥培养基 | 150
539 | 我妻氏血琼脂平板 | 10/包 | 包 |  | 154
540 | 胃蛋白酶 | 25g/瓶 | 瓶 |  | 407
541 | 血琼脂平板 | 直径70mm | 块 |  | 77
542 | 兔血浆 | 0.5mL×10支/盒 | 盒 |  | 165
543 | 营养琼脂斜面管 | 20支/盒 | 盒 |  | 220
544 | 7.5%氯化钠肉汤 | 225mL/袋*10袋/盒 | 盒 |  | 220
545 | 脑心浸出液肉汤(BHI） | 10mL/支*20 | 支 |  | 235
546 | 磷酸盐缓冲液 | 225mL/袋*10袋/盒 | 盒 |  | 140
547 | 磷酸盐缓冲液 | 9mL*20支/盒 | 盒 |  | 176
548 | 平板计数琼脂培养基 | 250g/瓶 | 瓶 | 干燥培养基 | 220
549 | 甘露醇卵黄多黏菌素（MYP）琼脂 | 250g/瓶 | 瓶 | 干燥培养基 | 184
550 | 胰酪胨大豆多黏菌素肉汤基础 | 250g/瓶 | 瓶 | 干燥培养基 | 171
551 | 动力培养基 | 20支/盒 | 盒 |  | 70
552 | 动力培养基 | 250g/瓶 | 瓶 | 干燥培养基 | 165
553 | 硝酸盐肉汤 | 250g/瓶 | 瓶 | 干燥培养基 | 110
554 | 酪蛋白琼脂 | 250g/瓶 | 瓶 | 干燥培养基 | 230
555 | 硫酸锰营养琼脂培养基 | 250g/瓶 | 瓶 | 干燥培养基 | 187
556 | 胰酪胨大豆羊血（TSSB）琼脂 | 250g/瓶 | 瓶 | 干燥培养基 | 275
557 | 溶菌酶肉汤基础 | 250g/瓶 | 瓶 | 干燥培养基 | 110
558 | 明胶培养基 | 250g/瓶 | 瓶 | 干燥培养基 | 150
559 | 0.2%酚红溶液 | 500mL | 盒 | 培养基配套试剂 | 330
560 | 50%卵黄液 | 5mL*10支 | 盒 | 培养基配套试剂 | 220
561 | 多粘菌素B | 10000IU/支*5 | 盒 | 培养基配套试剂 | 66
562 | 多粘菌素B | 2.5万单位/支*5 | 盒 | 培养基配套试剂 | 66
563 | 胰酪胨大豆多黏菌素肉汤 | 225mL*10袋/盒 | 盒 |  | 198
564 | 胰酪胨大豆多黏菌素肉汤 | 10mL | 盒 |  | 340
565 | 硝酸盐还原试剂 | 5mL*4/盒 | 盒 | 培养基配套试剂 | 30
566 | 硝酸盐（还原）肉汤 | 20支/盒 | 盒 |  | 51
567 | 0.5%碱性复红 | 5mL*4/盒 | 盒 |  | 55
568 | 牛肉浸粉 | 250g/瓶 | 瓶 | 干燥培养基 | 231
569 | 胰酪胨大豆羊血（TSSB）琼脂平板 | 20皿/盒 | 盒 |  | 198
570 | 溶菌酶肉汤 | 20支/盒 | 盒 |  | 64
571 | 0.1%溶菌酶溶液 | 1mL*5/盒 | 盒 | 培养基配套试剂 | 29
572 | 西蒙氏柠檬酸盐培养基 | 100g/瓶 | 瓶 | 干燥培养基 | 121
573 | 明胶培养基 | 100g/瓶 | 瓶 | 干燥培养基 | 124
574 | 明胶 | 20支/盒 | 盒 |  | 64
575 | 吡哆醇Y培养基 | 250g/瓶 | 瓶 | 干燥培养基 | 1089
576 | 溴甲酚绿指示剂 | 10g/瓶 | 瓶 | AR | 160
577 | 维生素B2、维生素B6 、维生素B12质控样 | 40g/瓶 | 瓶 |  | 1270
578 | 麦芽浸粉琼脂培养基 | 250g/瓶 | 瓶 | 干燥培养基 | 308
579 | YM肉汤培养基 | 250g/瓶 | 瓶 | 干燥培养基 | 196
580 | YM肉汤琼脂培养基 | 250g/瓶 | 瓶 | 干燥培养基 | 297
581 | 蜡样芽胞杆菌显色培养基 | 1000mL/瓶 | 瓶 |  | 1452
582 | 蜡样芽胞杆菌显色培养基平板 | 9cm/皿 | 皿 |  | 1100
583 | 蜡样芽孢杆菌试剂盒 | 8种*10套/盒 | 盒 |  | 400
584 | 盐酸吡哆醛标准物质 | 50mg/瓶 | 瓶 |  | 1100
585 | 沙门氏菌生化鉴定条 | 5条/盒 | 盒 |  | 297
586 | 副溶血性弧菌生化鉴定条 | 5条/盒 | 盒 |  | 297
587 | O157菌生化鉴定条 | 5条/盒 | 盒 |  | 297
588 | 志贺氏菌生化鉴定条 | 5条/盒 | 盒 |  | 330
589 | 变形杆菌生化鉴定条 | 5条/盒 | 盒 |  | 330
590 | 单增李斯特氏菌生化鉴定条 | 5条/盒 | 盒 |  | 330
591 | 肠杆菌科细菌生化鉴定条 | 5条/盒 | 盒 |  | 374
592 | 阪崎肠杆菌生化鉴定条 | 5条/盒 | 盒 |  | 297
593 | 乳酸菌生化鉴定条 | 5条/盒 | 盒 |  | 374
594 | 致泻大肠埃希氏菌生化鉴定条 | 5条/盒 | 盒 |  | 330
595 | 大肠杆菌生化鉴定条 | 5条/盒 | 盒 |  | 165
596 | 蜡样芽胞杆菌生化鉴定条 | 5条/盒 | 盒 |  | 250
597 | 芽孢杆菌生化鉴定条 | 5条/盒 | 盒 |  | 330
598 | 2.5L厌氧产气包 | 10袋/包 | 包 |  | 300
599 | 氧气指示剂 | 1.5mL/支*10 | 盒 |  | 220
600 | 2.5L厌氧培养袋 | 10袋/包 | 包 |  | 300
601 | 2.5L微需氧产气包 | 10袋/包 | 包 |  | 300
602 | 350mL厌氧培养袋 | 10袋/包 | 包 |  | 260
603 | 3.5L厌氧产气袋 | 10袋/包 | 包 |  | 475
604 | 葡萄球菌显色培养基 | 1000mL/瓶 | 瓶 |  | 910
605 | 哥伦比亚 CAN 血琼脂平板 | 10 皿/包*2 | 包 |  | 220
606 | 冻干血浆（含草酸钾）链激实验用试剂 | 0.2mL*20/盒 | 盒 |  | 132
607 | 1%TTC 溶液 | 5 支/ 盒，棕色安瓿瓶 | 盒 |  | 70
608 | 0.5%碱性复红染色液 | 10mL/瓶 | 瓶 |  | 38
609 | 生活饮用水中铅质控样 | 100mL/瓶 | 瓶 |  | 1452
610 | 冻干粉中大肠菌群（定量）质控样 | 真空西林瓶 | 瓶 |  | 1452
611 | 乳粉中单核细胞增生李斯特氏菌（阳性）质控样 | 真空西林瓶 | 瓶 |  | 1452
612 | 肉糜中羊源性成分（定性）质控样 | 10g/瓶 | 瓶 |  | 1452
613 | 婴儿配方乳粉中烟酸、泛酸、叶酸、生物素质控样 | 40g/瓶 | 瓶 |  | 1452
614 | 婴儿配方乳粉中维生素B1、维生素B2、维生素B6 、维生素B12质控样 | 40g/瓶 | 瓶 |  | 1452
615 | 婴儿配方乳粉中胆碱、左旋肉碱、牛磺酸、肌醇质控样 | 40g/瓶 | 瓶 |  | 1452
616 | 血液/细胞/组织基因组DNA 提取试剂盒 | 200 次/盒 | 盒 |  | 1815
617 | 亚甲基蓝溶液（生物染色液试剂） | 100mL/瓶 | 瓶 |  | 72
618 | 高级打火机气体 | 丁烷气体，200 毫升/瓶 | 瓶 |  | 22
619 | 直冲防风焊枪充气打火机（红色/黑色） | 90*60*145mm | 只 |  | 302
620 | 304 加厚不锈钢防爆酒精灯 | 450mL | 个 |  | 110
621 | 喷壶瓶（酒精 84 消毒液用） | 500mL，绿色，长 25cm，宽 6.2㎝，喷雾，喷水柱可调节 | 个 |  | 12
622 | 121℃压力蒸汽灭菌化学指示卡 | 200 片/盒，50 盒/箱 | 盒 |  | 29
623 | 嗜热脂肪杆菌芽孢菌片ATCC7953 | 50 片/包 | 包 |  | 143
624 | Eztest 蒸汽自含式生物指示剂（121℃蒸汽灭菌） | EZS/6 100count/盒 121°C | 盒 |  | 4375
625 | 干热灭菌指示剂 | 25 支/盒 | 盒 |  | 300
626 | 水质 酶底物法质控样 | 1瓶/盒，400- 3000 cfu/瓶 | 支 |  | 1650
627 | 水质 纸片法质控样品 | 0.05-0.1g/支 | 支 |  | 1210
628 | 水质 多管发酵法质控样品 | 0.05-0.1g/支 | 支 |  | 1650
629 | 水质 滤膜法质控样品 | 0.05-0.1g/支 | 支 |  | 1210
630 | 唐菖蒲伯克霍尔德氏菌（椰毒假单胞菌） | 10574 | 瓶 |  | 1606
631 | 2mL冻存管保存纸盒 | 100格/盒，连盖 | 盒 |  | 33
632 | 1262蒸汽自含式生物指示剂（121℃蒸汽灭菌） | 100 支/盒 | 盒 |  | 3751
633 | 含氯消毒剂泡腾片 | 500片/瓶 | 瓶 |  | 50
634 | 室温菌种保存管 | 4mL/支，100支/盒 | 盒 |  | 682
635 | 血清凝集操作台面 | 宽30cm*长40cm，厚1cm | 块 |  | 495
636 | 芽孢染色液 | 10mL×2瓶/盒 | 盒 |  | 55
637 | 3%过氧化氢消毒液 | 500mL/瓶 | 瓶 |  | 22
638 | 副溶血性弧菌细菌生化鉴定盒 | 15种×5次/盒 | 盒 |  | 450
639 | 亚利桑纳沙门氏菌 | CICC 21506 | 支 |  | 1694
640 | 创伤弧菌 | CICC 21615 | 支 |  | 1452
641 | 97孔定量检测盘 | 水质大肠菌群酶底物法检测系统 | 个 |  | 1980
642 | 酶底物试剂盒 | 200个/盒,水质大肠菌群酶底物法检测系统 | 盒 |  | 5082
643 | 100mL定量瓶 | 水质大肠菌群酶底物法检测系统 | 个 |  | 1780
644 | 水质（粪）大肠菌群快速检验纸片- I | 参考型号：060030 ，规格：10份/盒（15袋/份） | 盒 |  | 242
645 | 水质（粪）大肠菌群快速检验纸片-Ⅳ | 参考型号：060070 ，规格：10份/盒（15袋/份） | 盒 |  | 209
646 | 海绵涂抹棒 | BPW，20支/铝箔袋，5铝箔袋/箱 | 箱 |  | 3410
647 | 海绵涂抹棒 | AL-ST100 TSB，20支/铝箔袋 ,5铝箔袋/箱 | 箱 |  | 3410
648 | 运送培养基Pro·media FC-20 | 30支/盒 | 盒 |  | 220
649 | 沙门双拼选择培养皿 | 60皿/箱 | 箱 |  | 1320
650 | 沙门菌进口诱导琼脂 | AL-SWM I，5套/盒，8盒/箱 | 箱 |  | 2178
651 | 沙门氏菌（引物序列+探针序列） | 分装成3管 | OD | 3 | 1650
652 | 创伤弧菌（引物序列+探针序列） | 分装成3管 | OD | 3 | 1650
653 | 副溶血弧菌（引物序列+探针序列） | 分装成3管 | OD | 3 | 1650
654 | 沙门氏菌探针序列（3管，每管1OD） | 5'-FAM-CATTTCTTAAACGGCGGTGTCTTTCCCT-TAMRA-3' | OD |  | 1650
655 | 副溶血弧菌探针序列（3管，每管1OD） | 5'-FAM-CGCACAAGGCTCGACGGCTGA-TAMRA-3' | OD |  | 1650
656 | 创伤弧菌探针序列（3管，每管1OD） | 5'-FAM-CCGTTAACCGAACCACCCGCAA-TAMRA-3' | OD |  | 1650
657 | 沙门显色+XLD双拼平板 | 5皿/包，12包/盒 | 盒 |  | 1320
658 | 弧菌室温保存管 | 10支/盒，参考型号：FC-32 | 盒 |  | 132
659 | 室温保存管 | 4mL/支，100支/盒,参考型号：ZY-100 | 盒 |  | 682
660 | 1%氯化钠室温菌种保存管 | 4mL/支，100支/盒，参考型号：ZY-101 | 盒 |  | 682
661 | 三角瓶 | PP材质，螺口+带盖，500mL | 个 |  | 17
662 | 三角瓶 | PP材质，带刻度,广口，非磨口，500mL | 个 |  | 11
663 | I型诱导培养基 | 5套/盒，8盒/箱 | 箱 |  | 2178
664 | 量筒 | PP材质，带刻度，1000mL | 个 |  | 27
665 | 耐高温橡皮筋 | O型圈，对折长70mm，宽2mm | kg |  | 330
666 | CN平皿 | 10皿/包，90mm | 包 |  | 66
667 | 无菌水样采样袋（含硫代硫酸钠） | 500mL/只，10只/包，10包/ 箱，参考型号：863571 | 箱 |  | 770
668 | 鸡源性定性标准物质 | 1g/瓶 | 瓶 |  | 693
669 | 肉糜中牛源性成分（定性）质控样 | 10g/瓶 | 瓶 |  | 1650
670 | 酸土脂环酸芽孢杆菌CGMCC1.15157 | CGMCC1.15157 | 支 |  | 73
671 | 斯氏李斯特氏菌ATCC 35967 | ATCC 35967 | 支 |  | 2530
672 | 马铃薯葡萄糖琼脂 | 250g/瓶，CM123 | 瓶 | 干燥培养基 | 666
673 | 布氏肉汤培养基 | 250g/瓶，CM125 | 瓶 | 干燥培养基 | 260
674 | 胰酪胨大豆酵母浸膏琼脂 | 250g/瓶，CM502 | 瓶 | 干燥培养基 | 176
675 | 疱肉培养基基础 | 250g/瓶，HB0259 | 瓶 | 干燥培养基 | 220
676 | 疱肉牛肉粒 | 100g/瓶，HB0260 | 瓶 | 干燥培养基 | 110
677 | 强化梭菌琼脂 | 250g/瓶，HB0286 | 瓶 | 干燥培养基 | 242
678 | 液体培养基(2216E) | 250g/瓶，HBO132-1 | 瓶 | 干燥培养基 | 440
679 | 布氏肉汤培养基 | 250g/瓶，（027387） | 瓶 | 干燥培养基 | 176
680 | 哥伦比亚琼脂 | 250g/瓶，（024061） | 瓶 | 干燥培养基 | 350
681 | 碱性琼脂培养基 | 250g/瓶，（025040） | 瓶 | 干燥培养基 | 231
682 | 海水2216琼脂 | 250g/瓶 | 瓶 | 干燥培养基 | 330
683 | 115度湿热灭菌效果验证试剂套装 | 115度 | 套 |  | 1320
684 | 丙二酸盐生化鉴定管 | 20 支/盒 | 盒 |  | 57
685 | 定性滤纸 | 101、11cm | 盒 |  | 110
686 | 产气荚膜梭菌（定性） | CICC-FTQC-13-10 | 瓶 |  | 1320
687 | 苏品塑料组装可拆试管架 | 组装可拆20mm*40孔 | 个 |  | 22
688 | 不锈钢钢丝试管架 | 适合18*180试管 | 个 |  | 110
689 | 改良TJA培养基（改良番茄汁琼脂培养基） | 250g/瓶 | 瓶 | 干燥培养基 | 330
690 | 硫酸多粘菌素B | 100mg/瓶 | 瓶 |  | 110
691 | 0.1%美兰牛乳培养基 | 20支/盒 | 盒 |  | 66
692 | 6.5%氯化钠肉汤 | 20支/盒 | 盒 |  | 66
693 | 6.6%氯化钠肉汤 | 250g/瓶 | 瓶 | 干燥培养基 | 91.3
694 | pH9.6葡萄糖肉汤 | 20支/盒 | 盒 |  | 66
695 | pH9.7葡萄糖肉汤 | 250g/瓶 | 瓶 | 干燥培养基 | 92
696 | 40%胆汁肉汤 | 20支/盒 | 盒 |  | 66
697 | 41%胆汁肉汤 | 100g/瓶 | 瓶 | 干燥培养基 | 145
698 | 淀粉水解培养基 | 250g/瓶 | 瓶 | 干燥培养基 | 109
699 | 精氨酸水解培养基 | 20支/盒 | 盒 |  | 66
700 | 乳酸杆菌糖发酵管 | 250g/瓶 | 瓶 | 干燥培养基 | 85
701 | 七叶苷培养基 | 20支/盒 | 盒 |  | 66
702 | 革兰氏染色液试剂盒 | 10mL×4/盒 | 盒 |  | 77
703 | 蛋白胨水培养基 | 250g/瓶 | 瓶 | 干燥培养基 | 88
704 | 蛋白胨水培养基 | 100g/瓶 | 瓶 |  | 134
705 | 明胶培养基基础 | 250g/瓶 | 瓶 | 干燥培养基 | 150
706 | 硝酸盐还原试剂盒 | 5mL*4 支/盒 | 盒 |  | 33
707 | 生理盐水 | 9mL/支*20/盒 | 盒 |  | 179
708 | 生理盐水 | 90mL/袋，20袋/盒 | 盒 |  | 143
709 | 生理盐水 | 225mL/袋，10袋/盒 | 盒 |  | 143
710 | MRS培养基 | 250g/瓶，颗粒型 | 瓶 | 干燥培养基 | 440
711 | 莫匹罗星锂(盐） | 5mg*5 支/盒 | 盒 | 化学纯 | 70
712 | 半胱氨酸盐酸盐 | 0.1g*10 支/盒 | 盒 |  | 110
713 | MC培养基（Modified Chalmers 培养基） | 250g/瓶，颗粒型 | 瓶 | 干燥培养基 | 286
714 | 0.5%蔗糖发酵管 | 20支/盒 | 盒 |  | 66
715 | 0.5%纤维二塘发酵管 | 20支/盒 | 盒 |  | 66
716 | 0.5%麦芽糖发酵管 | 20支/盒 | 盒 |  | 66
717 | 0.5%甘露醇发酵管 | 20支/盒 | 盒 |  | 66
718 | 0.5%水杨苷发酵管 | 20支/盒 | 盒 |  | 66
719 | 0.5%山梨醇发酵管 | 20支/盒 | 盒 |  | 66
720 | 0.5%乳糖发酵管 | 20支/盒 | 盒 |  | 66
721 | 双歧杆菌培养基 | 20支/盒 | 盒 |  | 55
722 | PYG培养基 | 250g/瓶 | 瓶 | 干燥培养基 | 286
723 | PYG液体培养基冻干配套试剂 | 2.5mg/支、1mg/支 | 盒 |  | 77
724 | 氯化血红素 | 0.5mg*5 支/盒 | 盒 |  | 77
725 | 氯化血红素 | 1g/瓶 | 瓶 |  | 297
726 | 维生素K1 | 0.1mg*5 支/盒 | 盒 |  | 77
727 | 改良磷酸盐缓冲液 | 250g/瓶 | 瓶 | 干燥培养基 | 385
728 | CIN-1培养基基础 | 250g/瓶 | 瓶 | 干燥培养基 | 231
729 | CIN-1琼脂平板 | 90mm | 盒 |  | 231
730 | 改良Y培养基 | 250g/瓶 | 瓶 | 干燥培养基 | 385
731 | 改良Y培养基平板 | 90mm | 盒 |  | 341
732 | 改良克氏双糖培养基 | 250g/瓶 | 瓶 | 干燥培养基 | 385
733 | 小肠结肠炎耶尔森氏生化鉴定试剂盒 | 10种 | 盒 |  | 473
734 | 鸟氨酸脱羧酶肉汤 | 20支/盒 | 盒 |  | 84
735 | 半固体动力培养基/半固体琼脂 | 250g/瓶 | 瓶 | 干燥培养基 | 165
736 | 缓冲葡萄糖蛋白胨水 | 250g/瓶 | 瓶 | 干燥培养基 | 132
737 | 动力-吲哚-尿素培养基 | 250g/瓶 | 瓶 | 干燥培养基 | 154
738 | 志贺氏菌增菌肉汤 | 10mL/支，20支/盒 | 盒 |  | 179
739 | 志贺氏菌增菌肉汤基础 | 250g/瓶 | 瓶 | 干燥培养基 | 209
740 | 新生霉素 | 4.5mg/支×5/盒 | 盒 |  | 66
741 | 新生霉素 | 2mg/支*5 | 盒 |  | 66
742 | 麦康凯（MAC）琼脂 | 250g/瓶，颗粒型 | 瓶 | 干燥培养基 | 220
743 | 木糖赖氨酸脱氧胆酸盐（XLD）培养基 | 250g/瓶 | 瓶 | 干燥培养基 | 660
744 | 木糖赖氨酸脱氧胆酸盐琼脂平板XLD | 直径9cm，10皿/包 | 包 |  | 110
745 | XLD培养基 | 90mm,10皿/包 | 包 |  | 825
746 | 志贺氏菌显色培养基平板 | 直径9cm，10皿/包 | 包 |  | 330
747 | 三糖铁（TSI）琼脂 | 250g/瓶 | 瓶 | 干燥培养基 | 165
748 | 葡萄糖铵培养基 | 250g/瓶 | 瓶 | 干燥培养基 | 165
749 | β-半乳糖苷酶培养基（ONPG） | 20支/盒 | 盒 |  | 90
750 | 粘液酸盐质控肉汤 | 20支/盒 | 盒 |  | 110
751 | 甲基红试剂 | 10mL | 盒 |  | 60
752 | VP试剂 | 10mL*2支 | 盒 |  | 60
753 | 鸡胰腺干粉（含γ-谷氨酰基水解酶） | 1g | 瓶 |  | 2420
754 | 木瓜蛋白酶 | BR，100g/瓶，20瓶/箱 | 瓶 | 酶活力≥5 U/mg | 275
755 | α-淀粉酶 | 酶活力~1.5units/mg ，100g/瓶 | 瓶 | 酶活力~1.5units/mg | 1100
756 | 蛋白胨 | 250g/瓶 | 瓶 | 干燥培养基 | 83
757 | 酵母提取物（干粉） | 250g | 瓶 | 含氮量≥10% | 550
758 | 叶酸测定用培养液 | 250g/瓶 | 瓶 | 干燥培养基 | 956
759 | 叶酸标准品 | 纯度》99% | 瓶 | 纯度≥99% | 660
760 | 鼠李糖乳杆菌（ATCC7469） | ATCC7469 | 支 |  | 847
761 | 碳酸氢钠 | AR | 瓶 |  | 385
762 | 活性炭 | 粉末状，AR，200目，500g/瓶 | 瓶 |  | 3300
763 | 硫酸腺嘌呤 | 50g | 瓶 |  | 1320
764 | 盐酸鸟嘌呤 | 50g | 瓶 |  | 1100
765 | 对氨基苯甲酸 | AR100g | 瓶 |  | 275
766 | 维生素B6(盐酸吡哆醇) | 1000mg/瓶 | 瓶 |  | 550
767 | 盐酸硫胺素 | 2mg | 瓶 |  | 7018
768 | 泛酸钙 | 250mg | 瓶 |  | 473
769 | 尼克酸 | 20mg | 瓶 |  | 220
770 | 吐温80 | AR，500mL/瓶 | 瓶 |  | 110
771 | 还原型谷胱甘肽 | 100mg | 瓶 |  | 605
772 | L-天冬氨酸 | 25g | 瓶 |  | 121
773 | L-色氨酸 | BR25g | 瓶 |  | 220
774 | L-盐酸半胱氨酸 | 500g | 瓶 |  | 330
775 | 去维生素酪蛋白 | 500g | 瓶 |  | 440
776 | 开瓶器 | 不锈钢 | 个 |  | 110
777 | 乳酸菌生化鉴定试剂盒 | 11种/盒*5盒 | 盒 |  | 302
778 | 双歧杆菌生化鉴定试剂盒 | 10套/盒 | 盒 |  | 363
779 | 纤维二糖（双歧杆菌） | 20支/盒 | 盒 |  | 55
780 | 海藻糖（双歧杆菌） | 20支/盒 | 盒 |  | 55
781 | 蜜二糖（双歧杆菌） | 20支/盒 | 盒 |  | 55
782 | 肌醇（双歧杆菌） | 20支/盒 | 盒 |  | 55
783 | D-甘露糖（双歧杆菌） | 20支/盒 | 盒 |  | 55
784 | D-麦芽糖（双歧杆菌） | 20支/盒 | 盒 |  | 55
785 | L-阿拉伯糖（双歧杆菌） | 20支/盒 | 盒 |  | 55
786 | 水杨素（双歧杆菌） | 20支/盒 | 盒 |  | 77
787 | D-木糖（双歧杆菌） | 20支/盒 | 盒 |  | 66
788 | D-蔗糖（双歧杆菌） | 20支/盒 | 盒 |  | 66
789 | 卫矛醇（双歧杆菌） | 20支/盒 | 盒 |  | 99
790 | D-葡萄糖（双歧杆菌） | 20支/盒 | 盒 |  | 77
791 | D-半乳糖（双歧杆菌） | 20支/盒 | 盒 |  | 99
792 | 阿东醇（双歧杆菌） | 20支/盒 | 盒 |  | 99
793 | 苦杏仁甙 (扁桃甙) (双歧杆菌) | 20支/盒 | 盒 |  | 99
794 | D-果糖（双歧杆菌） | 20支/盒 | 盒 |  | 78
795 | 肝糖（糖原）（双歧杆菌） | 20支/盒 | 盒 |  | 78
796 | 菊糖（菊根粉）（双歧杆菌） | 20支/盒 | 盒 |  | 66
797 | N-乙酰-葡萄糖胺（双歧杆菌） | 20支/盒 | 盒 |  | 73
798 | 选择性改良NPNL培养基 | 250g | 瓶 | 干燥培养基 | 363
799 | Mitsuoka's缓冲液 | 250g | 瓶 | 干燥培养基 | 145
800 | PYG液体培养基(不含葡萄糖) | 250g | 瓶 | 干燥培养基 | 286
801 | 厌氧稀释液 | 250g | 瓶 | 干燥培养基 | 220
802 | 长型双歧杆菌培养基(B) | 250g | 瓶 | 干燥培养基 | 363
803 | TOS培养基 | 250g | 瓶 | 干燥培养基 | 350
804 | 蔗糖发酵管 | 20支/盒 | 盒 |  | 55
805 | 尿素酶（水剂） | 20支/盒 | 盒 |  | 77
806 | 蛋白胨山梨醇胆盐肉汤（PSBB） | 250g | 瓶 | 干燥培养基 | 242
807 | 葡萄糖半固体培养基 | 250g | 瓶 | 干燥培养基 | 165
808 | 蛋白胨水（色氨酸肉汤） | 20支 | 盒 |  | 55
809 | 赖氨酸脱羧酶肉汤 | 20支 | 盒 |  | 77
810 | 甘露醇发酵管 | 20支 | 盒 |  | 55
811 | 山梨醇发酵管 | 20支 | 盒 |  | 55
812 | 丙二酸盐 | 20支 | 盒 |  | 66
813 | 水杨苷发酵管 | 20支 | 盒 |  | 110
814 | 西蒙氏枸橼酸盐 | 20支 | 盒 |  | 66
815 | 棉子糖发酵管 | 20支 | 盒 |  | 83
816 | 5%乳糖发酵管 | 20支 | 盒 |  | 44
817 | 尿素酶 | 20支 | 盒 |  | 77
818 | 葡萄糖半固体 | 20支 | 盒 |  | 66
819 | 葡萄糖铵 | 20支 | 盒 |  | 66
820 | 卫矛醇半固体 | 20支 | 盒 |  | 77
821 | V-P半固体琼脂 | 20支 | 盒 |  | 55
822 | 七叶苷生化管 | 20支 | 盒 |  | 77
823 | ONPG | 20支 | 盒 |  | 88
824 | 煌绿琼脂培养基 | 250g | 瓶 | 干燥培养基 | 220
825 | 沙门、志贺菌属琼脂培养基(SS) | 250g | 瓶 | 干燥培养基 | 158
826 | 去氧胆酸盐枸橼酸盐乳糖蔗糖琼脂 | 250g | 瓶 | 干燥培养基 | 311
827 | 沙门氏志贺氏增菌液 | 250g | 瓶 | 干燥培养基 | 205
828 | 志贺氏菌成套生化鉴定管（ZHGB） | 16种*1套/盒*10盒 | 盒 |  | 440
829 | GN增菌液 | 9mL*20支/盒 | 盒 |  | 194
830 | 志贺氏菌显色培养基 | 1000mL | 瓶 |  | 990
831 | GN增菌液（10mL） | 10mL*20/盒 | 盒 |  | 187
832 | 新生霉素（125ug/支） | 125ug/支*5 | 盒 |  | 66
833 | SS琼脂平板（9cm） | 10个/包 | 盒 |  | 132
834 | 含225mLGN增菌液均质袋 | 10个/盒 | 盒 |  | 121
835 | 含100mL GN增菌液均质袋 | 10个/盒 | 盒 |  | 121
836 | 含225mL志贺氏菌増菌肉汤均质袋 | 10个/盒 | 盒 |  | 133
837 | 新生霉素（125ug/支） | 1mL/支*5 | 盒 |  | 41
838 | SS琼脂颗粒 | 300mL/袋*10 | 盒 |  | 165
839 | SS琼脂颗粒 | 250g | 瓶 | 干燥培养基 | 264
840 | HBI志贺氏菌生化鉴定条(GB) | 5条/盒 | 盒 |  | 267
841 | 沙门、志贺菌属琼脂培养基（SS） | 250g | 瓶 | 干燥培养基 | 160
842 | GN增菌液颗粒 | 250g | 瓶 | 干燥培养基 | 176
843 | 脱氧胆盐柠檬酸盐琼脂培养基 | 250g | 瓶 | 干燥培养基 | 170
844 | 志贺氏菌（BCT）增菌液 | 250g | 瓶 | 干燥培养基 | 160
845 | 含90mL志贺氏菌增菌肉汤均质袋 | 10个/盒 | 盒 |  | 121
846 | 志贺氏增菌肉汤（颗粒） | 250g | 瓶 | 干燥培养基 | 264
847 | 沙门氏志贺氏增菌液管 | 9mL*20支/盒 | 盒 |  | 242
848 | 甘油生化管 | 1mL×20支 | 盒 |  | 66
849 | 半固体琼脂管 | 6mL*10支/盒 | 盒 |  | 121
850 | 沙门氏志贺氏增菌液管（5mL） | 5mL*20支 | 盒 |  | 121
851 | 亮绿琼脂培养基（USP）（Brilliant Green Agar Medium） | 250g | 瓶 | 干燥培养基 | 143
852 | 志贺氏菌显色平皿9cm | 9cm*10个/包 | 盒 |  | 495
853 | 痢疾志贺氏菌CMCC51252 | 支 | 支 |  | 473
854 | 改良磷酸盐缓冲液（PSB） | 10mL*20支/盒 | 盒 |  | 187
855 | CIN培养基（ISO标准） | 250g | 瓶 | 干燥培养基 | 220
856 | 改良克氏双糖铁培养基管 | 5mL*20支/盒 | 盒 |  | 194
857 | 小肠结肠炎耶尔森氏菌成套生化鉴定管 | 10种*2套/盒*5盒 | 盒 |  | 330
858 | 乳糖发酵管（乳酸菌） | 20支 | 瓶 |  | 44
859 | BLB琼脂 | 250g | 瓶 | 干燥培养基 | 170
860 | LBS琼脂 | 250g | 瓶 | 干燥培养基 | 182
861 | M17琼脂 | 250g | 瓶 | 干燥培养基 | 803
862 | M17肉汤 | 250g | 瓶 | 干燥培养基 | 388
863 | RaKa-Ray培养基 | 250g | 瓶 | 干燥培养基 | 350
864 | 乳酸菌成套生化鉴定管 | 11种/盒*5 | 盒 |  | 363
865 | 含糖牛肉汤培养基 | 250g | 瓶 | 干燥培养基 | 726
866 | 石蕊牛奶培养基 | 250g | 瓶 | 干燥培养基 | 160
867 | 牛奶培养基 | 250g | 瓶 | 干燥培养基 | 255
868 | MRS琼脂平板（9cm） | 10个/包 | 盒 |  | 145
869 | HBI乳酸菌生化鉴定条(GB) | 5条/盒 | 盒 |  | 308
870 | BCG牛乳培养基 | 250g | 瓶 | 干燥培养基 | 145
871 | 酸化MRS琼脂（AMRSA） | 250g | 瓶 | 干燥培养基 | 351
872 | GYP白亚琼脂培养基 | 250g | 瓶 | 干燥培养基 | 145
873 | BCP寒天培地（含琼脂） | 250g | 瓶 | 干燥培养基 | 266
874 | LAMVAB琼脂 | 250g | 瓶 | 干燥培养基 | 363
875 | RSMA培养基 | 250g | 瓶 | 干燥培养基 | 351
876 | 七叶苷（乳酸菌） | 20支/盒 | 盒 |  | 66
877 | 甘露糖（乳酸菌） | 20支/盒 | 盒 |  | 66
878 | 木糖发酵管（乳酸菌） | 20支/盒 | 盒 |  | 77
879 | 纤维二糖（乳酸菌） | 20支/盒 | 盒 |  | 66
880 | 麦芽糖（乳酸菌） | 20支/盒 | 盒 |  | 66
881 | 甘露醇（乳酸菌） | 20支/盒 | 盒 |  | 66
882 | 水杨苷（乳酸菌） | 20支/盒 | 盒 |  | 66
883 | 山梨醇（乳酸菌） | 20支/盒 | 盒 |  | 66
884 | 蔗糖（乳酸菌） | 20支/盒 | 盒 |  | 66
885 | 海藻糖发酵管（乳酸菌） | 20支/盒 | 盒 |  | 66
886 | 果糖发酵管（乳酸菌） | 20支/盒 | 盒 |  | 66
887 | 蜜二糖（乳酸菌） | 20支/盒 | 盒 |  | 66
888 | 菊糖（乳酸菌） | 20支/盒 | 盒 |  | 66
889 | 棉子糖（乳酸菌） | 20支/盒 | 盒 |  | 66
890 | BC琼脂 | 250g | 瓶 | 干燥培养基 | 291
891 | HHD琼脂 | 250g | 瓶 | 干燥培养基 | 339
892 | 石蕊牛奶培养基 | 250g | 瓶 | 干燥培养基 | 158
893 | 溴甲酚紫平板计数琼脂培养基（BCP） | 250g | 瓶 | 干燥培养基 | 182
894 | 非乳酸菌选择性培养基 | 250g | 瓶 | 干燥培养基 | 194
895 | BLB液体培养基 | 250g | 瓶 | 干燥培养基 | 158
896 | 乳酸杆菌琼脂培养基 | 250g | 瓶 | 用于维生素检测菌种的培养及保存（GB标准） | 319
897 | 乳酸杆菌肉汤培养基 | 250g | 瓶 | 用于维生素检测菌种的培养及保存（GB标准） | 363
898 | 叶酸测定培养基 | 100g | 瓶 | 用于食品中叶酸的测定（GB标准） | 1320
899 | 菌株储备用琼脂培养基 | 250g | 瓶 | 用于维生素检验用菌株的储备 (GB 标准 ) | 264
900 | 不锈钢试管提篮 | 直径25*高度25cm | 个 |  | 220
901 | 牛皮纸 | 120g | 张 |  | 5
902 | 菌落总数质控样品 | 1支/盒，2支/盒 | 盒 |  | 1778
903 | 模拟乳粉菌落总数质控样品 | 1支/盒，2支/盒 | 盒 |  | 1778
904 | 大肠菌群质控样品 | 1支/盒，2支/盒 | 盒 |  | 1452
905 | 模拟乳粉大肠菌群质控样品 | 1支/盒，2支/盒 | 盒 |  | 1452
906 | 沙门氏菌质控样品 | 1支/盒，2支/盒 | 盒 |  | 1452
907 | 模拟乳粉沙门氏菌质控样品 | 1支/盒，2支/盒 | 盒 |  | 1452
908 | 志贺氏菌质控样品 | 1支/盒，2支/盒 | 盒 |  | 1452
909 | 副溶血弧菌质控样品 | 1支/盒，2支/盒 | 盒 |  | 1452
910 | 金黄色葡萄球菌质控样品 | 1支/盒，2支/盒 | 盒 |  | 1452
911 | 模拟乳粉金黄色葡萄球菌质控样品 | 1支/盒，2支/盒 | 盒 |  | 1452
912 | 溶血性链球菌质控样品 | 1支/盒，2支/盒 | 盒 |  | 1452
913 | 产气荚膜梭菌质控样品 | 1支/盒，2支/盒 | 盒 |  | 1452
914 | 蜡样芽胞杆菌质控样品 | 1支/盒，2支/盒 | 盒 |  | 1452
915 | 苏云金芽胞杆菌质控样品 | 1支/盒，2支/盒 | 盒 |  | 1452
916 | 蕈状芽胞杆菌质控样品 | 1支/盒，2支/盒 | 盒 |  | 1452
917 | 巨大芽胞杆菌质控样品 | 1支/盒，2支/盒 | 盒 |  | 1452
918 | 模拟乳粉蜡样芽胞杆菌质控样品 | 1支/盒，2支/盒 | 盒 |  | 1452
919 | 霉菌和酵母计数质控样品 | 1支/盒，2支/盒 | 盒 |  | 1452
920 | 模拟乳粉霉菌酵母菌质控样品 | 1支/盒，2支/盒 | 盒 |  | 1452
921 | 单核细胞增生李斯特氏菌质控样品 | 1支/盒，2支/盒 | 盒 |  | 1452
922 | 模拟乳粉单核细胞增生李斯特氏菌质控样品 | 1支/盒，2支/盒 | 盒 |  | 1452
923 | 双歧杆菌质控样品 | 1支/盒，2支/盒 | 盒 |  | 1452
924 | 乳酸菌计数质控样品 | 1支/盒，2支/盒 | 盒 |  | 1452
925 | 模拟乳粉乳酸菌计数质控样品 | 1支/盒，2支/盒 | 盒 |  | 1452
926 | 模拟乳酸菌菌剂计数质控样品 | 1支/盒，2支/盒 | 盒 |  | 1452
927 | 大肠埃希氏菌O157质控样品 | 1支/盒，2支/盒 | 盒 |  | 1452
928 | 大肠埃希氏菌质控样品 | 1支/盒，2支/盒 | 盒 |  | 1452
929 | 粪大肠菌群质控样品 | 1支/盒，2支/盒 | 盒 |  | 1452
930 | 克罗诺杆菌杆菌质控样品 | 1支/盒，2支/盒 | 盒 |  | 1452
931 | 模拟乳粉克罗诺杆菌质控样品 | 1支/盒，2支/盒 | 盒 |  | 1452
932 | 肠杆菌科质控样品 | 1支/盒，2支/盒 | 盒 |  | 1452
933 | 模拟乳粉肠杆菌科质控样品 | 1支/盒，2支/盒 | 盒 |  | 1452
934 | 铜绿假单胞菌质控样品 | 1支/盒，2支/盒 | 盒 |  | 1452
935 | 总大肠菌群质控样品 | 1支/盒，2支/盒 | 盒 |  | 1452
936 | 耐热大肠菌群质控样品 | 1支/盒，2支/盒 | 盒 |  | 1452
937 | 酶底物法质控样品 | 1支/盒，2支/盒 | 盒 |  | 1452
938 | 木瓜蛋白酶 | 活力单位＞10U/mg | 瓶 |  | 1100
939 | 高峰淀粉酶 | 活力单位＞10万U/mg，或性能相当者 | 瓶 |  | 550
940 | K琼脂培养基 | 250g | 瓶 | 干燥培养基 | 290
941 | YSG琼脂培养基 | 250g | 瓶 | 干燥培养基 | 242
942 | YSG肉汤 | 250g | 瓶 | 干燥培养基 | 340
943 | BAT琼脂培养基 | 250g | 瓶 | 干燥培养基 | 206
944 | BAT肉汤 | 250g | 瓶 | 干燥培养基 | 267
945 | 酸热脂环酸芽孢杆菌 | CICC 25066 | 支 |  | 1452
946 | 酸土脂环酸芽孢杆菌 | CICC 10374 | 支 |  | 1452
947 | BSSA培养基 | 250g | 瓶 | 干燥培养基 | 150
948 | 脂环酸芽孢杆菌质控菌株 | ATCC49025 | 支 |  | 1100
949 | 实时荧光PCR预混液 | 1mL | 盒 |  | 550
950 | Hugh-Leifson培养基(O/F实验用) | 250g | 瓶 | 干燥培养基 | 64
951 | 苯丙氨酸培养基 | 250g | 瓶 | 干燥培养基 | 60
952 | 伊红美蓝（EMB） | 251g/瓶，颗粒型 | 瓶 |  | 281
953 | 乳糖胆盐培养基 | 250g/瓶 | 瓶 |  | 165
954 | 煌绿乳糖胆盐肉汤（BGLB） | 250g/瓶 | 瓶 |  | 382
955 | 乳糖胆盐发酵管-单料（成品） | 10mL/支，20支/盒 | 盒 |  | 270
956 | 乳糖胆盐发酵管-双料（成品） | 10mL/支，20支/盒 | 盒 |  | 312
957 | 煌绿乳糖胆盐肉汤（BGLB）(成品） | 10mL/支，20支/盒 | 盒 |  | 294
958 | 脑-心浸萃液态培养基 | 250g/瓶 | 瓶 |  | 345
959 | 脑-心浸萃琼脂培养基 | 250g/瓶 | 瓶 |  | 457
960 | 假单胞菌琼脂基础培养基/CN 琼脂 | 250g/瓶 | 瓶 |  | 610
961 | 金氏B培养基 | 250g/瓶 | 瓶 |  | 451
962 | 绿脓菌素测定培养基 | 250g/瓶 | 瓶 |  | 160
963 | 绿脓杆菌生化鉴定盒 | 5 种*10 支/盒 | 盒 |  | 180
964 | 滤杯 | 参考型号：F47BM-R250，5套/袋，15袋/箱 | 箱 |  | 1767
965 | 滤杯（EFFU滤杯） | 250mL，48个/箱 | 箱 |  | 2035
966 | 卡气式喷枪 |  | 瓶 |  | 110
967 | 便携气瓶 | 220g | 瓶 |  | 15
968 | 厌氧指示剂 | 10 小包/袋 | 包 |  | 385
969 | 精密PH试纸 | 范围0.5-5，80张/包 | 包 |  | 22
970 | 冰乙酸 | AR，500mL/瓶，20瓶/箱 | 瓶 |  | 24
971 | 氢氧化钠 | AR，500g/瓶，20瓶/箱 | 瓶 |  | 12
972 | 氯化钠 | AR，500g/瓶，20瓶/箱 | 瓶 |  | 19
973 | 碳酸钠 | AR，500g/瓶，20瓶/箱 | 瓶 |  | 55
974 | 碳酸氢钾 | AR，500g/瓶，20瓶/箱 | 瓶 |  | 90
975 | 碳酸氢二钾 | AR，500g/瓶，20瓶/箱 | 瓶 |  | 132
976 | 三水合乙酸钠 | AR，500g/瓶，20瓶/箱 | 瓶 |  | 44
977 | 三水合磷酸二氢钾 | AR，500g/瓶，20瓶/箱 | 瓶 |  | 82
978 | 七水合硫酸镁 | AR，500g/瓶，20瓶/箱 | 瓶 |  | 55
979 | 七水合硫酸亚铁 | AR，500g/瓶，20瓶/箱 | 瓶 |  | 44
980 | 一水合硫酸锰 | AR，500g/瓶，20瓶/箱 | 瓶 |  | 83
981 | 三羟甲基氨基甲烷 | 500g/瓶，20瓶/箱 | 瓶 |  | 330
982 | 葡萄糖 | AR，500g/瓶 | 瓶 |  | 55
983 | 无水葡萄糖 | AR，500g/瓶 | 瓶 |  | 55
984 | 甲苯 | AR，500mL/瓶，20瓶/箱 | 瓶 |  | 110
985 | 碱性磷酸酶 | 1mg | 瓶 | 酶活力≥23U/g | 1100
986 | 泛酸测定用培养液 | 250g | 瓶 |  | 550
987 | 筛网 |  | 个 | 筛板孔径0.3mm~0.5mm | 110
988 | 陶瓷研钵（研磨碗+研磨棒=1套） | 直径φ6cm | 套 |  | 11
989 | 陶瓷研钵（研磨碗+研磨棒=1套） | 直径φ8cm | 套 |  | 14
990 | 陶瓷研钵（研磨碗+研磨棒=1套） | 直径φ10cm | 套 |  | 17
991 | 陶瓷研钵（研磨碗+研磨棒=1套） | 直径φ13cm | 套 |  | 20
992 | 陶瓷研钵（研磨碗+研磨棒=1套） | 直径φ16cm | 套 |  | 33
993 | 布氏漏斗 | 一套（包含：1L抽滤瓶、100mm布氏漏斗、橡胶漏斗托、8*14mm橡胶管1m） | 套 |  | 165
994 | 陶瓷布氏漏斗 | 直径40mm | 个 |  | 22
995 | 陶瓷布氏漏斗 | 直径60mm | 个 |  | 30
996 | 陶瓷布氏漏斗 | 直径80mm | 个 |  | 33
997 | 亚碲酸盐卵黄增菌液 | 5mL*10 | 盒 |  | 88
998 | 沙门氏菌核酸检测试剂盒（荧光PCR法） | 24T/盒 | 盒 | 液体分装，直接加样 | 1320
999 | 沙门氏菌核酸检测预分装试剂盒（荧光PCR法） | 24T/盒 | 盒 | 液体分装，直接加样 | 1320
1000 | 志贺氏菌核酸检测试剂盒（荧光PCR法） | 24T/盒 | 盒 | 液体分装，直接加样 | 1320
1001 | 志贺氏菌核酸检测预分装试剂盒（荧光PCR法） | 24T/盒 | 盒 | 液体分装，直接加样 | 1320
1002 | 沙门氏菌、志贺氏菌双重核酸检测试剂盒（荧光PCR法） | 24T/盒 | 盒 | 液体分装，直接加样 | 2112
1003 | 沙门氏菌、志贺氏菌双重核酸检测预分装试剂盒（荧光PCR法） | 24T/盒 | 盒 | 液体分装，直接加样 | 2112
1004 | 沙门氏菌、志贺氏菌检测试剂盒（双色实时荧光PCR法） | 24T/盒 | 盒 | 液体分装，直接加样 | 2112
1005 | 副溶血性弧菌核酸检测试剂盒（荧光PCR法） | 24T/盒 | 盒 | 液体分装，直接加样 | 3960
1006 | 副溶血性弧菌核酸检测预分装试剂盒（荧光PCR法） | 24T/盒 | 盒 | 液体分装，直接加样 | 4752
1007 | 副溶血性弧菌TDH核酸检测试剂盒（荧光PCR法） | 24T/盒 | 盒 | 液体分装，直接加样 | 7392
1008 | 副溶血性弧菌TDH核酸检测预分装试剂盒（荧光PCR法） | 24T/盒 | 盒 | 液体分装，直接加样 | 1320
1009 | 副溶血性弧菌TRH核酸检测试剂盒（荧光PCR法） | 24T/盒 | 盒 | 液体分装，直接加样 | 1320
1010 | 副溶血性弧菌TRH核酸检测预分装试剂盒（荧光PCR法） | 24T/盒 | 盒 | 液体分装，直接加样 | 1320
1011 | 副溶血性弧菌TLH核酸检测试剂盒（荧光PCR法） | 24T/盒 | 盒 | 液体分装，直接加样 | 1320
1012 | 副溶血性弧菌TLH核酸检测预分装试剂盒（荧光PCR法） | 24T/盒 | 盒 | 液体分装，直接加样 | 1320
1013 | 副溶血性弧菌(TDH、TRH) 双重核酸检测试剂盒（荧光PCR法） | 24T/盒 | 盒 | 液体分装，直接加样 | 2112
1014 | 副溶血性弧菌(TDH、TRH) 双重核酸检测预分装试剂盒（荧光PCR法） | 24T/盒 | 盒 | 液体分装，直接加样 | 2112
1015 | 副溶血性弧菌(TDH、TRH、TLH) 三重核酸检测试剂盒（荧光PCR法） | 24T/盒 | 盒 | 液体分装，直接加样 | 3960
1016 | 副溶血性弧菌(TDH、TRH、TLH) 三重核酸检测预分装试剂盒（荧光PCR法） | 24T/盒 | 盒 | 液体分装，直接加样 | 3960
1017 | 弧菌属核酸检测试剂盒（荧光PCR法） | 24T/盒 | 盒 | 液体分装，直接加样 | 1320
1018 | 弧菌属核酸检测预分装试剂盒（荧光PCR法） | 24T/盒 | 盒 | 液体分装，直接加样 | 1320
1019 | 侵袭性大肠杆菌(EIEC)核酸检测试剂盒（荧光PCR法） | 24T/盒 | 盒 | 液体分装，直接加样 | 1320
1020 | 侵袭性大肠杆菌(EIEC)核酸检测预分装试剂盒（荧光PCR法） | 24T/盒 | 盒 | 液体分装，直接加样 | 1320
1021 | 肠道集聚性大肠埃希菌（EAEC）核酸检测试剂盒（荧光PCR法） | 24T/盒 | 盒 | 液体分装，直接加样 | 1320
1022 | 肠道集聚性大肠埃希菌（EAEC）核酸检测预分装试剂盒（荧光PCR法） | 24T/盒 | 盒 | 液体分装，直接加样 | 1320
1023 | 肠聚集性大肠埃希氏菌（EAEC）三重核酸检测试剂盒（荧光PCR法） | 24T/盒 | 盒 | 液体分装，直接加样 | 3960
1024 | 肠聚集性大肠埃希氏菌（EAEC）三重核酸检测预分装试剂盒（荧光PCR法） | 24T/盒 | 盒 | 液体分装，直接加样 | 3960
1025 | 肠聚集性大肠埃希氏菌（EAEC）四重核酸检测试剂盒（荧光PCR法） | 24T/盒 | 盒 | 液体分装，直接加样 | 5280
1026 | 肠聚集性大肠埃希氏菌（EAEC）四重核酸检测预分装试剂盒（荧光PCR法） | 24T/盒 | 盒 | 液体分装，直接加样 | 5280
1027 | 肠出血性大肠杆菌(EHEC-stx1、stx2)双重核酸检测试剂盒（荧光PCR法） | 24T/盒 | 盒 | 液体分装，直接加样 | 2112
1028 | 肠出血性大肠杆菌(EHEC-stx1、stx2)双重核酸检测预分装试剂盒（荧光PCR法） | 24T/盒 | 盒 | 液体分装，直接加样 | 2112
1029 | 致病性大肠杆菌(EPEC-bfpB、escV)双重核酸检测试剂盒（荧光PCR法） | 24T/盒 | 盒 | 液体分装，直接加样 | 2112
1030 | 致病性大肠杆菌(EPEC-bfpB、escV)双重核酸检测预分装试剂盒（荧光PCR法） | 24T/盒 | 盒 | 液体分装，直接加样 | 2112
1031 | 产肠毒素大肠杆菌(ETEC-ST、LT)双重核酸检测试剂盒（荧光PCR法） | 24T/盒 | 盒 | 液体分装，直接加样 | 2112
1032 | 产肠毒素大肠杆菌(ETEC-ST、LT)双重核酸检测预分装试剂盒（荧光PCR法） | 24T/盒 | 盒 | 液体分装，直接加样 | 2112
1033 | 肠道集聚性大肠埃希菌（EAEC）、侵袭性大肠杆菌（EIEC）双重核酸检测试剂盒（荧光PCR法） | 24T/盒 | 盒 | 液体分装，直接加样 | 2112
1034 | 肠道集聚性大肠埃希菌（EAEC）、侵袭性大肠杆菌（EIEC）双重核酸检测预分装试剂盒（荧光PCR法） | 24T/盒 | 盒 | 液体分装，直接加样 | 2112
1035 | 五种致泻性大肠杆菌核酸检测试剂盒（荧光PCR法） | 24T/盒 | 盒 | 液体分装，直接加样 | 1320
1036 | 五种致泻性大肠杆菌核酸检测预分装试剂盒（荧光PCR法） | 24T/盒 | 盒 | 液体分装，直接加样 | 1320
1037 | 五种致泻性大肠杆菌核酸检测预分装试剂盒（荧光PCR法）A版 | 24T/盒 | 盒 | 液体分装，直接加样 | 1320
1038 | 五种致泻性大肠杆菌核酸检测试剂盒（荧光PCR法）B版 | 24T/盒 | 盒 | 液体分装，直接加样 | 1320
1039 | 五种致泻性大肠杆菌核酸检测预分装试剂盒（荧光PCR法）B版 | 24T/盒 | 盒 | 液体分装，直接加样 | 1320
1040 | 大肠杆菌O157核酸检测试剂盒（荧光PCR法） | 24T/盒 | 盒 | 液体分装，直接加样 | 1320
1041 | 大肠杆菌O157核酸检测预分装试剂盒（荧光PCR法） | 24T/盒 | 盒 | 液体分装，直接加样 | 1320
1042 | 大肠杆菌O157：H7双重核酸检测试剂盒（荧光PCR法） | 24T/盒 | 盒 | 液体分装，直接加样 | 2112
1043 | 大肠杆菌O157：H7双重核酸检测预分装试剂盒（荧光PCR法） | 24T/盒 | 盒 | 液体分装，直接加样 | 2112
1044 | 大肠埃希氏菌（通用型）核酸检测试剂盒（荧光PCR法） | 24T/盒 | 盒 | 液体分装，直接加样 | 1320
1045 | 大肠埃希氏菌（通用型）核酸检测预分装试剂盒（荧光PCR法） | 24T/盒 | 盒 | 液体分装，直接加样 | 1320
1046 | 肠出血性大肠杆菌O104:H4(aggR)核酸检测试剂盒（荧光PCR法） | 24T/盒 | 盒 | 液体分装，直接加样 | 1320
1047 | 肠出血性大肠杆菌O104:H4(aggR)核酸检测预分装试剂盒（荧光PCR法） | 24T/盒 | 盒 | 液体分装，直接加样 | 1320
1048 | 肠出血性大肠杆菌O104:H4(wzy)核酸检测试剂盒（荧光PCR法） | 24T/盒 | 盒 | 液体分装，直接加样 | 1320
1049 | 肠出血性大肠杆菌O104:H4(wzy)核酸检测预分装试剂盒（荧光PCR法） | 24T/盒 | 盒 | 液体分装，直接加样 | 1320
1050 | 肠出血性大肠杆菌O104:H4(fliC)核酸检测试剂盒（荧光PCR法） | 24T/盒 | 盒 | 液体分装，直接加样 | 1320
1051 | 肠出血性大肠杆菌O104:H4(fliC)核酸检测预分装试剂盒（荧光PCR法） | 24T/盒 | 盒 | 液体分装，直接加样 | 1320
1052 | 肠出血性大肠杆菌O104:H4(aggR 、wzy、fliC)三重核酸检测试剂盒（荧光PCR法） | 24T/盒 | 盒 | 液体分装，直接加样 | 1320
1053 | 肠出血性大肠杆菌O104:H4(aggR 、wzy、fliC)三重核酸检测预分装试剂盒（荧光PCR法） | 24T/盒 | 盒 | 液体分装，直接加样 | 1320
1054 | 金黄色葡萄球菌核酸检测试剂盒（荧光PCR法） | 24T/盒 | 盒 | 液体分装，直接加样 | 1320
1055 | 金黄色葡萄球菌核酸检测预分装试剂盒（荧光PCR法） | 24T/盒 | 盒 | 液体分装，直接加样 | 1320
1056 | 金黄色葡萄球菌肠毒素A型核酸检测试剂盒（荧光PCR法） | 24T/盒 | 盒 | 液体分装，直接加样 | 1320
1057 | 金黄色葡萄球菌肠毒素A型核酸检测预分装试剂盒（荧光PCR法） | 24T/盒 | 盒 | 液体分装，直接加样 | 1320
1058 | 金黄色葡萄球菌肠毒素B型核酸检测试剂盒（荧光PCR法） | 24T/盒 | 盒 | 液体分装，直接加样 | 1320
1059 | 金黄色葡萄球菌肠毒素B型核酸检测预分装试剂盒（荧光PCR法） | 24T/盒 | 盒 | 液体分装，直接加样 | 1320
1060 | 金黄色葡萄球菌肠毒素C型核酸检测试剂盒（荧光PCR法） | 24T/盒 | 盒 | 液体分装，直接加样 | 1320
1061 | 金黄色葡萄球菌肠毒素C型核酸检测预分装试剂盒（荧光PCR法） | 24T/盒 | 盒 | 液体分装，直接加样 | 1320
1062 | 金黄色葡萄球菌肠毒素D型核酸检测试剂盒（荧光PCR法） | 24T/盒 | 盒 | 液体分装，直接加样 | 1320
1063 | 金黄色葡萄球菌肠毒素D型核酸检测预分装试剂盒（荧光PCR法） | 24T/盒 | 盒 | 液体分装，直接加样 | 1320
1064 | 金黄色葡萄球菌肠毒素E型核酸检测试剂盒（荧光PCR法） | 24T/盒 | 盒 | 液体分装，直接加样 | 1320
1065 | 金黄色葡萄球菌肠毒素E型核酸检测预分装试剂盒（荧光PCR法） | 24T/盒 | 盒 | 液体分装，直接加样 | 1320
1066 | 金黄色葡萄球菌肠毒素毒力基因（A、B、C、D、E型）核酸检测预分装试剂盒（荧光PCR法） | 24T/盒 | 盒 | 液体分装，直接加样 | 3168
1067 | 蜡样芽孢杆菌核酸检测试剂盒（荧光PCR法） | 24T/盒 | 盒 | 液体分装，直接加样 | 1320
1068 | 蜡样芽孢杆菌核酸检测预分装试剂盒（荧光PCR法） | 24T/盒 | 盒 | 液体分装，直接加样 | 1320
1069 | 蜡样芽孢杆菌（呕吐亚型）核酸检测试剂盒（荧光PCR法） | 24T/盒 | 盒 | 液体分装，直接加样 | 1320
1070 | 蜡样芽孢杆菌（呕吐亚型）核酸检测预分装试剂盒（荧光PCR法） | 24T/盒 | 盒 | 液体分装，直接加样 | 1320
1071 | 蜡样芽孢杆菌（溶血性腹泻）核酸检测试剂盒（荧光PCR法） | 24T/盒 | 盒 | 液体分装，直接加样 | 1320
1072 | 蜡样芽孢杆菌（溶血性腹泻）核酸检测预分装试剂盒（荧光PCR法） | 24T/盒 | 盒 | 液体分装，直接加样 | 1320
1073 | 蜡样芽孢杆菌（非溶血性腹泻）核酸检测试剂盒（荧光PCR法） | 24T/盒 | 盒 | 液体分装，直接加样 | 1320
1074 | 蜡样芽孢杆菌（非溶血性腹泻）核酸检测预分装试剂盒（荧光PCR法） | 24T/盒 | 盒 | 液体分装，直接加样 | 1320
1075 | 蜡样芽孢杆菌毒力基因三重核酸检测试剂盒（荧光PCR法） | 24T/盒 | 盒 | 液体分装，直接加样 | 3960
1076 | 蜡样芽孢杆菌毒力基因三重核酸检测预分装试剂盒（荧光PCR法） | 24T/盒 | 盒 | 液体分装，直接加样 | 3960
1077 | 单增李斯特菌核酸检测预分装试剂盒（荧光PCR法） | 24T/盒 | 盒 | 液体分装，直接加样 | 1320
1078 | 阪崎肠杆菌核酸检测试剂盒（荧光PCR法） | 24T/盒 | 盒 | 液体分装，直接加样 | 1320
1079 | 阪崎肠杆菌核酸检测预分装试剂盒（荧光PCR法） | 24T/盒 | 盒 | 液体分装，直接加样 | 1320
1080 | 产气荚膜杆菌核酸检测试剂盒(荧光PCR法) | 24T/盒 | 盒 | 液体分装，直接加样 | 1320
1081 | 产气荚膜杆菌核酸检测预分装试剂盒(荧光PCR法) | 24T/盒 | 盒 | 液体分装，直接加样 | 1320
1082 | 变形杆菌核酸检测试剂盒（荧光PCR法） | 24T/盒 | 盒 | 液体分装，直接加样 | 1320
1083 | 变形杆菌核酸检测预分装试剂盒（荧光PCR法） | 24T/盒 | 盒 | 液体分装，直接加样 | 1320
1084 | 铜绿假单胞菌核酸检测试剂盒（荧光PCR法） | 24T/盒 | 盒 | 液体分装，直接加样 | 1320
1085 | 铜绿假单胞菌核酸检测预分装试剂盒（荧光PCR法） | 24T/盒 | 盒 | 液体分装，直接加样 | 1320
1086 | 金黄色葡萄球菌、溶血性链球菌双重核酸检测试剂盒（荧光PCR法） | 24T/盒 | 盒 | 液体分装，直接加样 | 2112
1087 | 金黄色葡萄球菌、溶血性链球菌双重核酸检测预分装试剂盒（荧光PCR法） | 24T/盒 | 盒 | 液体分装，直接加样 | 2112
1088 | 大肠杆菌O157、单增李斯特菌双重核酸检测试剂盒（荧光PCR法） | 24T/盒 | 盒 | 液体分装，直接加样 | 2112
1089 | 大肠杆菌O157、单增李斯特菌双重核酸检测预分装试剂盒（荧光PCR法） | 24T/盒 | 盒 | 液体分装，直接加样 | 2112
1090 | 蜡样芽孢杆菌、阪崎肠杆菌、金黄色葡萄球菌三重核酸检测试剂盒（荧光PCR法） | 24T/盒 | 盒 | 液体分装，直接加样 | 3960
1091 | 蜡样芽孢杆菌、阪崎肠杆菌、金黄色葡萄球菌三重核酸检测预分装试剂盒（荧光PCR法） | 24T/盒 | 盒 | 液体分装，直接加样 | 3960
1092 | 沙门氏菌、金黄色葡萄球菌双重核酸检测试剂盒（荧光PCR法） | 24T/盒 | 盒 | 液体分装，直接加样 | 2112
1093 | 沙门氏菌、金黄色葡萄球菌双重核酸检测预分装试剂盒（荧光PCR法） | 24T/盒 | 盒 | 液体分装，直接加样 | 2112
1094 | 沙门氏菌、金黄色葡萄球菌、单增李斯特菌三重核酸检测试剂盒（荧光PCR法） | 24T/盒 | 盒 | 液体分装，直接加样 | 3960
1095 | 沙门氏菌、金黄色葡萄球菌、单增李斯特菌三重核酸检测预分装试剂盒（荧光PCR法） | 24T/盒 | 盒 | 液体分装，直接加样 | 3960
1096 | 沙门氏菌、金黄色葡萄球菌、副溶血性弧菌三重核酸检测试剂盒（荧光PCR法） | 24T/盒 | 盒 | 液体分装，直接加样 | 3960
1097 | 沙门氏菌、金黄色葡萄球菌、副溶血性弧菌三重核酸检测预分装试剂盒（荧光PCR法） | 24T/盒 | 盒 | 液体分装，直接加样 | 3960
1098 | 小肠结肠炎耶尔森氏菌、阪崎肠杆菌双重核酸检测试剂盒（荧光PCR法） | 24T/盒 | 盒 | 液体分装，直接加样 | 2112
1099 | 小肠结肠炎耶尔森氏菌、阪崎肠杆菌双重核酸检测预分装试剂盒（荧光PCR法） | 24T/盒 | 盒 | 液体分装，直接加样 | 2112
1100 | 产气荚膜杆菌、变形杆菌、小肠结肠炎耶尔森氏菌三重核酸检测试剂盒（荧光PCR法） | 24T/盒 | 盒 | 液体分装，直接加样 | 3960
1101 | 产气荚膜杆菌、变形杆菌、小肠结肠炎耶尔森氏菌三重核酸检测预分装试剂盒（荧光PCR法） | 24T/盒 | 盒 | 液体分装，直接加样 | 3960
1102 | 蜡样芽胞杆菌/产气荚膜梭菌/气单胞菌/弯曲菌核酸四重核酸检测试剂盒（荧光PCR法） | 24T/盒 | 盒 | 液体分装，直接加样 | 5280
1103 | 蜡样芽胞杆菌/产气荚膜梭菌/气单胞菌/弯曲菌核酸四重核酸检预分装测试剂盒（荧光PCR法） | 24T/盒 | 盒 | 液体分装，直接加样 | 5280
1104 | 沙门氏菌、志贺氏菌、副溶血性弧菌、霍乱弧菌四重核酸检测试剂盒（荧光PCR法） | 24T/盒 | 盒 | 液体分装，直接加样 | 5280
1105 | 沙门氏菌、志贺氏菌、副溶血性弧菌、霍乱弧菌四重核酸检预分装测试剂盒（荧光PCR法） | 24T/盒 | 盒 | 液体分装，直接加样 | 5280
1106 | 金黄色葡萄球菌、A组链球菌、无乳链球菌、单增李斯特菌四重核酸检测试剂盒（荧光PCR法） | 24T/盒 | 盒 | 液体分装，直接加样 | 5280
1107 | 金黄色葡萄球菌、A组链球菌、无乳链球菌、单增李斯特菌四重核酸检测预分装试剂盒（荧光PCR法） | 24T/盒 | 盒 | 液体分装，直接加样 | 5280
1108 | 食源性致病菌（14种）多重核酸检测预分装试剂盒（荧光PCR法）【检测目标：沙门氏菌、志贺氏菌、结肠弯曲菌、空肠弯曲菌、单增李斯特氏菌、大肠杆菌0157、蜡样芽孢杆菌、金黄色葡萄球菌、小肠耶尔森菌、克罗诺杆菌、霍乱弧菌、副溶血性弧菌、大肠埃希菌、嗜水气单胞菌】 | 24T/盒 | 盒 | 液体分装，直接加样 | 13200
1109 | 金黄色葡萄球菌万古霉素耐药基因核酸检测试剂盒（荧光PCR法） | 24T/盒 | 盒 | 液体分装，直接加样 | 1320
1110 | 金黄色葡萄球菌万古霉素耐药基因核酸检测预分装试剂盒（荧光PCR法） | 24T/盒 | 盒 | 液体分装，直接加样 | 1320
1111 | 肉及肉制品中猪、鸡、牛及羊源性成分四重核酸检测试剂盒（荧光PCR法） | 24T/盒 | 盒 | 液体分装，直接加样 | 5280
1112 | 肉及肉制品中猪、鸡、牛及羊源性成分四重核酸检测预分装试剂盒（荧光PCR法） | 24T/盒 | 盒 | 液体分装，直接加样 | 5280
1113 | FastFire快速定量PCR试剂（探针法） | 20μl×500次 | 盒 |  | 2200
1114 | TRNzol Universal 总 RNA 提取试剂 | 100mL | 盒 |  | 715
1115 | 无DNA/RNA酶去离子水 | 100mL | 盒 |  | 165
1116 | 沙门1059-F | 总量为2 OD，分装为1 OD/管，PAGE纯化 | 条 | 5'-CTC ACC AGG AGA TTA CAA CAT GG-3' | 110
1117 | 沙门1059-R | 总量为2 OD，分装为1 OD/管，PAGE纯化 | 条 | 5'-AGC TCA GAC CAA AAG TGA CCA TC-3' | 110
1118 | 沙门1059-P | 总量为2 OD，分装为1 OD/管，HLPC纯化 | 条 | 5'-FAM-CAC CGA CGG CGA GAC CGA CTT T-TAMRA-3' | 1430
1119 | 沙门2415-F | 总量为2 OD，分装为1 OD/管，PAGE纯化 | 条 | 5'-GCG TTC TGA ACC TTT GGT AAT AA-3' | 110
1120 | 沙门2415-R | 总量为2 OD，分装为1 OD/管，PAGE纯化 | 条 | 5'-CGT TCG GGC AAT TCA TTA-3' | 110
1121 | 沙门2415-P | 总量为2 OD，分装为1 OD/管，HLPC纯化 | 条 | 5'-FAM-TGG CGG TGG GTT TTG TTG TCT TCT-TAMRA-3' | 1430
1122 | 副溶2424-F | 总量为2 OD，分装为1 OD/管，PAGE纯化 | 条 | 5'-CGGTA GTAAA CCCAC TGTCA G-3' | 110
1123 | 副溶2424-R | 总量为2 OD，分装为1 OD/管，PAGE纯化 | 条 | 5'-GTTTC AGGCT CACCA TGACG-3' | 110
1124 | 副溶2424-P | 总量为2 OD，分装为1 OD/管，HLPC纯化 | 条 | 5'-FAM-ATCCA TCGTG GCGGT CATAT CCAC-TAMRA-3' | 1430
1125 | 单增5224-F | 总量为2 OD，分装为1 OD/管，PAGE纯化 | 条 | 5'-CATGG CACCA CCAGC ATC-3' | 110
1126 | 单增5224-R | 总量为2 OD，分装为1 OD/管，PAGE纯化 | 条 | 5'-CATCC GCGTG TTTCT TTTCG-3' | 110
1127 | 单增5224-P | 总量为2 OD，分装为1 OD/管，HLPC纯化 | 条 | 5'-FAM-CCGCC TGCAA GTCCT AAGAC GCCA–Eclipse -3' | 1430
1128 | 阪崎1632-F | 总量为2 OD，分装为1 OD/管，PAGE纯化 | 条 | 5’-GGC GAG CGG CGA ATA TTA T-3’ | 110
1129 | 阪崎1632-R | 总量为2 OD，分装为1 OD/管，PAGE纯化 | 条 | 5’-CGG GTT TTC CCA GTT GAG ATC-3’ | 110
1130 | 阪崎1632-P | 总量为2 OD，分装为1 OD/管，HLPC纯化 | 条 | 5’-FAM-CAC CAG TTT TCG GTG CGC CAG C-BHQ-3’ | 1430
1131 | 菌落总数快速测试片 | 25片/包 | 包 |  | 133
1132 | 菌落总数快速测试片（快速型） | 20片/包 | 包 |  | 196
1133 | 霉菌和酵母快速测试片 | 25片/包 | 包 |  | 296
1134 | 霉菌和酵母快速测试片（快速型） | HP012，20片/包 | 包 |  | 240
1135 | 沙门氏菌快速测试片 | 25片/包 | 包 |  | 325
1136 | 菌落总数快速测试片 | 20片/包 | 包 |  | 196
1137 | 菌落总数快速测试片（快速型） | 25片/包 | 包 |  | 296
1138 | 霉菌和酵母快速测试片 | 25片/包 | 包 |  | 296
1139 | 霉菌和酵母快速测试片（快速型） | 20片/包 | 包 |  | 240
1140 | 沙门氏菌快速测试片 | 20片/包 | 包 |  | 300
1141 | 3D 培养板 | 3个/包 | 包 |  | 3300
1142 | 大肠埃希氏菌和大肠菌群微生物快速测试片 | 20片/包 | 包 |  | 240
1143 | 大肠菌群微生物快速测试片 | 25片/包 | 包 |  | 144
1144 | 金黄色葡萄球菌微生物快速测试片 | 20片/包 | 袋 |  | 240
1145 | 蜡样芽胞杆菌微生物快速测试片 | 25片/包 | 包 |  | 363
1146 | 肠杆菌微生物快速测试片 | 20片/包 | 包 |  | 160
1147 | 李斯特氏菌属微生物快速测试片 | LR1008 环境中的 | 包 |  | 395
1148 | 大肠埃希氏菌微生物快速测试片 | 20片/包 | 包 |  | 240
1149 | 3%氯化钠胰蛋白胨大豆琼脂平板 | 90mm×20个/盒 | 盒 | 用于副溶血弧菌的生长试验。（GB、SN标准） | 143
1150 | Baird-Parker琼脂平板 | 90mm×20个/盒 | 盒 | 用于凝固酶阳性葡萄球菌的选择性分离培养和计数。（GB、SN、FDA、ISO、EP、USP标准） | 162
1151 | HE琼脂平板 | 90mm×20个/盒 | 盒 | 用于肠道致病菌特别是沙门氏菌和志贺氏菌的选择性分离培养。（GB、FDA标准） | 167
1152 | 甘露醇卵黄多粘菌素琼脂平板（MYP） | 90mm×20个/盒 | 盒 | 用于蜡样芽孢杆菌的计数及分离培养。(GB、SN、ISO标准) | 176
1153 | PALCAM琼脂平板 | 90mm×20个/盒 | 盒 | 用于李斯特氏菌的选择性分离培养。（GB、SN、FDA标准） | 209
1154 | 亚硫酸铋（BS）琼脂平板 | 90mm×20个/盒 | 盒 | 用于沙门氏菌的选择性分离培养。(GB、SN、ISO、FDA、BAM标准) | 156
1155 | TCBS琼脂平板 | 90mm×20个/盒 | 盒 | 用于肠道致病性弧菌特别是霍乱弧菌和副溶血性弧菌的选择性分离培养。(GB、SN、FDA、ISO标准) | 140
1156 | XLD琼脂平板 | 90mm×20个/盒 | 盒 | 用于革兰氏阴性肠杆菌特别是志贺氏菌和沙门氏菌的选择性分离培养。（GB、ISO、FDA、EP、US标准） | 170
1157 | 哥伦比亚血平板 | 90mm×20个/盒 | 盒 | 用于一般病原菌的分离培养和溶血性细菌的鉴别。（GB、SN标准） | 154
1158 | 假单胞菌琼脂(CN琼脂)平板 | 90mm×20个/盒 | 盒 | 用于饮用矿泉水中滤膜法检测铜绿假单胞菌。（GB标准） | 209
1159 | 结晶紫中性红胆盐(VRBA-MUG)琼脂平板 | 90mm×20个/盒 | 盒 | 用于大肠杆菌的分离培养。(GB标准) | 154
1160 | 结晶紫中性红胆盐葡萄糖琼脂（VRBGA）平板 | 90mm×20个/盒 | 盒 | 用于阪崎肠杆菌的选择性分离培养以及肠杆菌科细菌的计数和鉴别。(GB、SN标准) | 130
1161 | 马铃薯葡萄糖琼脂（PDA）平板 | 90mm×20个/盒 | 盒 | 用于霉菌，酵母菌的计数及分离培养。(GB、ISO标准) | 168
1162 | 麦康凯琼脂平板 | 90mm×20个/盒 | 盒 | 用于分离发酵乳糖和非发酵乳糖的革兰氏阴性肠道杆菌（GB标准） | 130
1163 | 孟加拉红（虎红）琼脂平板 | 90mm×20个/盒 | 盒 | 用于霉菌、酵母菌的计数及分离培养。 | 141
1164 | 山梨醇麦康凯琼脂平板 | 90mm×20个/盒 | 盒 | 用于致病性大肠杆菌（包括O157：H7）的分离培养。(GB标准) | 141
1165 | 十六烷三甲基溴化铵琼脂平板 | 90mm×20个/盒 | 盒 | 用于绿脓杆菌及其他革兰氏阴性非发酵菌的选择性分离培养。（GB标准） | 130
1166 | 伊红美蓝琼脂平板 | 90mm×20个/盒 | 盒 | 用于分离肠道致病菌，特别是大肠菌群和粪大肠菌群。（GB、FDA、ISO、USP标准） | 130
1167 | 血琼脂平板 | 90mm×20个/盒 | 盒 | 用于一般病原菌的分离培养和溶血性细菌的鉴别。（GB、SN标准） | 178
1168 | 营养琼脂（NA）平板 | 90mm×20个/盒 | 盒 | 供细菌总数测定、保存菌种及纯培养，也可用于消毒效果的测定。（GB、SN、FDA） | 141
1169 | 哥伦比亚CNA平板 | 90mm×20个/盒 | 盒 | 用于一般病原菌的分离培养和溶血性细菌的鉴别。（GB、SN标准） | 111
1170 | 大豆酪蛋白琼脂培养基（TSA） | 90mm×10个/包 | 包 | 用于医药工业洁净室（区）沉降菌和浮游菌检测和压缩空气微生物检测。（GB/T16294） | 88
1171 | 沙氏琼脂培养基（SDA） | 90mm×10个/包 | 包 |  | 88
1172 | 营养琼脂（NA） | 90mm×10个/包 | 包 |  | 88
1173 | 胰酪大豆胨琼脂培养基（TSA） | 90mm×10个/包 | 包 | 用于空间环境中浮游菌及沉降菌等微生物的测定。（Ch.P/USP/GB/SN标准） | 88
1174 | 胰酪大豆胨琼脂培养基（含青霉素酶） | 90mm×10个/包 | 包 |  | 110
1175 | 胰酪大豆胨琼脂培养基（含头孢霉素酶） | 90mm×10个/包 | 包 |  | 110
1176 | 胰酪大豆胨琼脂培养基（含吐温80和卵磷脂） | 90mm×10个/包 | 包 |  | 88
1177 | 沙氏葡萄糖琼脂培养基（SDA） | 90mm×10个/包 | 包 | 用于测定霉菌和酵母菌总数。（Ch.P/USP/GB/SN标准） | 88
1178 | 沙氏葡萄糖琼脂培养基（含氯霉素） | 90mm×10个/包 | 包 | 用于测定霉菌和酵母菌总数。（Ch.P/USP/GB/SN标准） | 94
1179 | 玫瑰红钠琼脂培养基 | 90mm×20个/盒 | 包 | 用于测定霉菌和酵母菌总数。（Ch.P/USP/GB/SN标准） | 145
1180 | 木糖赖氨酸脱氧胆酸盐（XLD）琼脂 | 90mm×10个/包 | 包 | 用于分离沙门氏菌。（Ch.P/USP/GB/SN标准） | 110
1181 | 紫红胆盐葡萄糖琼脂培养基（VRBGA） | 90mm×20个/盒 | 包 | 用于耐胆盐革兰阴性菌的分离培养。（Ch.P/USP/GB/SN标准） | 132
1182 | 麦康凯（MAC）琼脂 | 90mm×10个/包 | 包 | 用于肠道致病菌选择性分离培养。（Ch.P/USP/GB/SN标准） | 77
1183 | 溴化十六烷基三甲铵琼脂培养基（CA） | 90mm×20个/盒 | 包 | 用于铜绿假单胞菌选择性分离培养。（Ch.P/USP/GB/SN标准） | 121
1184 | R2A琼脂培养基 | 90mm×10个/包 | 包 | 用于水中细菌总数的确定。（Ch.P/USP/GB/SN标准） | 91
1185 | 甘露醇氯化钠琼脂培养基（MSA） | 90mm×20个/盒 | 包 | 用于金黄色葡萄球菌的分离培养。（Ch.P/USP/GB/SN标准） | 160
1186 | 胰酪大豆胨琼脂培养基（TSA） | 55mm×10个/包 | 包 | 用于设备、车间、人员、包装材料等表面微生物的测定。（Ch.P/USP/GB/SN标准） | 77
1187 | 胰酪大豆胨琼脂培养基（含青霉素酶） | 55mm×10个/包 | 包 | 用于设备、车间、人员、包装材料等表面微生物的测定。（Ch.P/USP/GB/SN标准） | 88
1188 | 胰酪大豆胨琼脂培养基（含头孢霉素酶） | 55mm×10个/包 | 包 | 用于设备、车间、人员、包装材料等表面微生物的测定。（Ch.P/USP/GB/SN标准） | 99
1189 | 胰酪大豆胨琼脂培养基（含吐温80和卵磷脂） | 55mm×10个/包 | 包 | 用于设备、车间、人员、包装材料等表面微生物的测定。（Ch.P/USP/GB/SN标准） | 88
1190 | 沙氏葡萄糖琼脂培养基（SDA） | 55mm×10个/包 | 包 | 用于设备、车间、人员、包装材料等表面微生物的测定。（Ch.P/USP/GB/SN标准） | 88
1191 | 营养琼脂（NA） | 55mm×10个/包 | 包 | 用于设备、车间、人员、包装材料等表面微生物的测定。（Ch.P/USP/GB/SN标准） | 88
1192 | 细菌学琼脂粉 | 500g/瓶 | 瓶 |  | 241
1193 | 酪蛋白胨 | 400g/瓶 | 瓶 |  | 229
1194 | 胰蛋白胨 | 400g/瓶 | 瓶 |  | 229
1195 | 眎蛋白胨 | 400g/瓶 | 瓶 |  | 195
1196 | 大豆蛋白胨 | 400g/瓶 | 瓶 |  | 161
1197 | 牛肉膏 | BR 500g | 瓶 |  | 161
1198 | 3号胆盐 | 100g/瓶 | 瓶 |  | 321
1199 | PCA计数琼脂 | BR 500g | 瓶 |  | 326
1200 | 结晶紫中性红胆盐琼脂（VRBA) | BR 500g | 瓶 |  | 301
1201 | 沙门氏菌显色培养基 | 1000mL/瓶 | 瓶 |  | 589
1202 | 沙门氏菌显色培养基 | 1000mL/瓶 | 瓶 |  | 589
1203 | 金黄色葡萄球菌显色培养基 | 1000mL/瓶 | 瓶 |  | 910
1204 | 金黄色葡萄球菌显色培养基 | 1000mL/瓶 | 瓶 |  | 910
1205 | 葡萄球菌显色培养基 | 1000mL/瓶 | 瓶 |  | 910
1206 | 李斯特菌显色培养基（含增补剂） | 1000mL/瓶 | 瓶 |  | 856
1207 | 李斯特菌显色培养基（含增补剂） | 1000mL/瓶 | 瓶 |  | 856
1208 | 李斯特菌显色培养基增补剂 | 1000mL/瓶 | 瓶 |  | 856
1209 | 鉴定李斯特菌显色培养基（含增补剂） | 1000mL/瓶 | 瓶 |  | 856
1210 | 弧菌显色培养基 | 1000mL/瓶 | 瓶 |  | 910
1211 | 弧菌显色培养基 | 1000mL/瓶 | 瓶 |  | 910
1212 | 大肠杆菌显色培养基 | 1000mL/瓶 | 瓶 |  | 578
1213 | 大肠杆菌显色培养基 | 1000mL/瓶 | 瓶 |  | 578
1214 | O157显色培养基 | 1000mL/瓶 | 瓶 |  | 589
1215 | STEC显色培养基（含增补剂） | 1000mL/瓶 | 瓶 |  | 1000
1216 | STEC显色培养基（含增补剂） | 1000mL/瓶 | 瓶 |  | 1000
1217 | TBX显色培养基 | 1000mL/瓶 | 瓶 |  | 450
1218 | TBX显色培养基 | 1000mL/瓶 | 瓶 |  | 450
1219 | mSuperCARBATM显色培养基(含增补剂1&增补剂2） | 1000mL/瓶 | 瓶 |  | 856
1220 | ECC显色培养基 | 1000mL/瓶 | 瓶 |  | 589
1221 | ECC显色培养基 | 1000mL/瓶 | 瓶 |  | 589
1222 | 念珠菌显色培养基 | 1000mL/瓶 | 瓶 |  | 700
1223 | 念珠菌显色培养基 | 1000mL/瓶 | 瓶 |  | 700
1224 | 蜡样芽胞杆菌显色培养基（含增补剂） | 1000mL/瓶 | 瓶 |  | 856
1225 | 蜡样芽胞杆菌显色培养基（含增补剂） | 1000mL/瓶 | 瓶 |  | 856
1226 | 假单胞菌属显色培养基 | 1000mL/瓶 | 瓶 |  | 1000
1227 | 假单胞菌属显色培养基 | 1000mL/瓶 | 瓶 |  | 1000
1228 | 阪崎肠杆菌显色平板 | 90mm×20个/盒 | 盒 |  | 250
1229 | 大肠杆菌显色平板 | 90mm×20个/盒 | 盒 |  | 272
1230 | O157显色平板 | 90mm×20个/盒 | 盒 |  | 315
1231 | 改良O157显色平板 | 90mm×20个/盒 | 盒 |  | 315
1232 | 志贺氏菌显色平板 | 90mm×20个/盒 | 盒 |  | 380
1233 | 李斯特菌显色平板 | 90mm×20个/盒 | 盒 |  | 360
1234 | 假单胞菌显色平板 | 90mm×20个/盒 | 盒 |  | 500
1235 | 沙门氏菌显色平板 | 90mm×20个/盒 | 盒 |  | 260
1236 | 金黄色葡萄球菌显色平板 | 90mm×20个/盒 | 盒 |  | 389
1237 | 弧菌显色平板 | 90mm×20个/盒 | 盒 |  | 368
1238 | 鉴定李斯特菌显色平板 | 90mm×20个/盒 | 盒 |  | 360
1239 | TBX显色平板 | 90mm×20个/盒 | 盒 |  | 320
1240 | 黑曲霉(Aspergillus niger ,No. 3350) |  | 支 |  | 2310
1241 | 枯草芽胞杆菌(Bacillus subtilis ,No. 1. 398) |  | 支 |  | 2310
1242 | 栖土曲霉(Aspergillus terricola ,No. 3942) |  | 支 |  | 2310
1243 | 枯草芽胞杆菌( Bacillus subtilis，No. CW302) |  | 支 |  | 1100
1244 | 三氯乙酸 | AR500g | 瓶 |  | 253
1245 | 氢氧化钙片剂 | AR500g | 瓶 |  | 58.3
1246 | 乳酸 | AR500mL | 瓶 |  | 92.4
1247 | 氢氧化钠 | AR500g | 瓶 |  | 38.5
1248 | 胆汁酸盐 | 50GM | 瓶 | CAS:361-09-1 | 2750
1249 | β-葡萄糖醛苷酸酶 | 20000 U/mL，25KU | 瓶 | CAS：9001-45-0 | 2750
1250 | 猪胰脂肪酶 | ≥20,000，100KU | 瓶 | CAS：9001-62-1 | 4180
1251 | 云芝漆酶 | ≥50 U/g，10KU | 瓶 | CAS：80498-15-3 | 2750
1252 | 半纤维素酶 | 生物试剂级，20000u/g | 瓶 | 500g | 2200
1253 | 木聚糖酶 | ≥2500 /g，50g | 瓶 | CAS:37278-89-0 | 4180
1254 | 一次性培养皿6cm | 10套/包 | 包 |  | 100
1255 | 革兰氏染色液试剂盒 | 100mL×4/盒 | 盒 |  | 570
1256 | 大肠埃希氏菌O157:H7 CMCC(B)44939标准菌株 | 冻干 | 支 |  | 880
1257 | 大肠埃希氏菌O157：H7 FSCC149015标准菌株 | 冻干 | 支 |  | 770
1258 | 大肠埃希氏菌O157：H7 NCTC12900标准菌株 | 冻干 | 支 |  | 770
1259 | 精氨酸双水解酶肉汤 | 20支/盒 | 盒 | 用于细菌的精氨酸双水解生化实验 | 64
1260 | 有机硅消泡剂 | 1000g | 瓶 |  | 174
1261 | 磷酸氢二钾 | 500g | 瓶 | 分析纯 | 88
1262 | 玻璃试管 | 15mm*150mm | 支 |  | 1.8
1263 | 玻璃试管 | 18mm*180mm | 支 |  | 2.3
1264 | 玻璃试管 | 20mm*200mm | 支 |  | 3.2
1265 | 玻璃试管 | 25mm*200mm | 支 |  | 1.3
1266 | 玻璃试管 | 30mm*200mm | 支 |  | 2.4
1267 | 玻璃试管 | 40mm*200mm | 支 |  | 10.2
1268 | 缓冲葡萄糖煌绿胆盐肉汤（EE肉汤） | 250g | 瓶 | 用于肠杆菌科的选择性增菌 | 375
1269 | 产气肠杆菌 ATCC13048标准菌株 | 冻干 | 支 |  | 600
1270 | 无水亚硫酸钾 | 500g | 瓶 | 分析纯 | 110
1271 | 盖玻片 | 50片/盒 | 盒 |  | 5.5
1272 | 玻璃培养皿 | 直径6cm | 个 |  | 4
1273 | 玻璃培养皿 | 直径9cm | 个 |  | 9
1274 | 3％氯化钠碱性蛋白胨水 | 9mL/支*20支 | 盒 |  | 173
1275 | 3％氯化钠碱性蛋白胨水 | 225mL/袋×10 | 盒 |  | 150
1276 | 无盐胰胨水 | 20支 | 盒 | 用于弧菌的嗜盐性生化实验 | 50
1277 | 3%NACL胰胨水 | 20支 | 盒 | 用于弧菌的嗜盐性生化实验 | 50
1278 | 7%NACL胰胨水 | 20支 | 盒 | 用于弧菌的嗜盐性生化实验 | 50
1279 | 10%NACL胰胨水 | 20支 | 盒 | 用于弧菌的嗜盐性生化实验 | 50
1280 | 6%NACL胨水 | 20支 | 盒 | 用于弧菌的嗜盐性生化实验 | 50
1281 | 8%NACL胨水 | 20支 | 盒 | 用于弧菌的嗜盐性生化实验 | 50
1282 | 9%NACL胨水 | 20支 | 盒 | 用于弧菌的嗜盐性生化实验 | 35
1283 | 11%NACL胨水 | 20支 | 盒 | 用于弧菌的嗜盐性生化实验 | 40
1284 | 副溶血性弧菌ATCC17802标准菌株 | 冻干 | 支 |  | 600
1285 | 解剖针 |  | 支 |  | 8.4
1286 | 紫外线防护眼罩（镜） |  | 副 |  | 90
1287 | 标本瓶 | 材质：玻璃，90mL～560mL | 个 |  | 100
1288 | Howard计数板专用测微尺（具标准刻度的玻片） |  | 片 | 郝氏计测玻片（霍华德霉菌计数板）配套用 | 5500
1289 | 大肠埃希氏菌 CMCC(B)43221标准菌株 | 冻干 | 支 |  | 1100
1290 | 大肠埃希氏菌 CMCC(B)43242标准菌株 | 冻干 | 支 |  | 1100
1291 | 大肠埃希氏菌 CMCC(B)43234标准菌株 | 冻干 | 支 |  | 1100
1292 | 大肠埃希氏菌 CMCC(B)43211标准菌株 | 冻干 | 支 |  | 1100
1293 | 大肠埃希氏菌 CMCC(B)43228标准菌株 | 冻干 | 支 |  | 1100
1294 | 大肠埃希氏菌 CMCC(B)43243标准菌株 | 冻干 | 支 |  | 1100
1295 | 氯化镁孔雀绿大豆胨（RVS）增菌液 | 250g | 瓶 |  | 231
1296 | 氯化镁孔雀绿大豆胨（RVS）增菌液 | 10mL/支*20 | 盒 |  | 200
1297 | 生物素微孔板法即用型试剂盒 N | 96×3 次 | 盒 | 用于食品中生物素的微孔板法测定（GB 标准） | 6300
1298 | 泛酸微孔板法即用型试剂盒 | 96×3 次 | 盒 | 用于食品中泛酸的微孔板法测定（GB 标准） | 6300
1299 | 烟酸微孔板法即用型试剂盒 | 96×3 次 | 盒 | 用于食品中烟酸和烟酰胺的微孔板法测定（GB 标准） | 6300
1300 | 叶酸检测国标即用型套装 | 50×2 次 / 盒 | 盒 | 食品中叶酸的测定 | 6300
1301 | 维生素 B12 检测国标即用型套装 | 50×2 次 / 盒 | 盒 | 婴幼儿食品和乳品中维生素 B12 的测定 | 6300
1302 | 生物素检测国标即用型套装 | 50×2 次 / 盒 | 盒 | 食品中生物素的测定 | 6300
1303 | 泛酸检测国标即用型套装 | 50×2 次 / 盒 | 盒 | 食品中泛酸的测定 | 6300
1304 | 无菌试管—GVT 系 列产品配套耗材 | 50 支 / 盒 | 盒 | GVT 系列维生素检测国标即用型套装配套耗材 | 370
1305 | 表面涂抹采样管（磷酸盐缓冲液，含拭子） | 10mL/ 支 ×40 支 / 盒 | 盒 | 用于被检物体表面自然菌的消 Buyst | 2345
1306 | 表面涂抹采样管（复方中和剂磷酸盐缓冲液，含拭子） | 10mL/ 支 ×40 支 / 盒 | 盒 | 用于被检物体表面自然菌的消毒后擦拭 | 2850
1307 | 表面涂抹采样管（生理盐水，含拭子） | 10mL/ 支 ×40 支 / 盒 | 盒 | 用于被检物体表面自然菌的消毒前擦拭 | 2345
1308 | 表面涂抹采样管（BPW，含拭子） | 10mL/ 支 ×40 支 / 盒 | 盒 | 用于被检物体表面的涂抹采样 | 2430
1309 | 无菌海绵涂抹棒（含中和缓冲液） | 10 支 / 包 | 包 | 用于被检物体表面大面积擦拭采样 | 3800
1310 | 消毒评价指示微生物（布片载体）-大肠杆菌 8099 | 100 片 / 盒，1×106CFU/ 片～5×106CFU/ 片 | 盒 | 用于非气雾或超低容量喷雾等消毒方式的消毒效果评价指示微生物 | 1870
1311 | 消毒评价指示微生物（布片载体）-金黄色葡萄球菌 6538 | 100 片 / 盒，1×106CFU/ 片～5×106CFU/ 片 | 盒 | 用于非气雾或超低容量喷雾等消毒方式的消毒效果评价指示微生物 | 2310
1312 | 消毒评价指示微生物（布片载体）-萎缩芽孢杆菌 ATCC9372 | 100 片 / 盒，1×106CFU/ 片～5×106CFU/ 片 | 盒 | 用于气雾或超低容量喷雾等消毒方式的消毒效果评价指示微生物 | 2000
1313 | 消毒评价指示微生物（钢片载体）-大肠杆菌 8099 | 100 片 / 盒，1×106CFU/ 片～5×106CFU/ 片 | 盒 | 用于气雾或超低容量喷雾等消毒方式的消毒效果评价指示微生物 | 1870
1314 | 消毒评价指示微生物（钢片载体）-金黄色葡萄球菌 6538 | 100 片 / 盒，1×106CFU/ 片～5×106CFU/ 片 | 盒 | 用于气雾或超低容量喷雾等消毒方式的消毒效果评价指示微生物 | 2310
1315 | 磷酸盐缓冲液（含复方中和剂） | 5mL/ 支×50 支 / 盒 | 盒 | 用于消毒后指示微生物洗脱稀释 | 3000
1316 | 磷酸盐缓冲液 | 4.5mL/ 支×20 支 / 盒 | 盒 | 用于消毒后指示微生物洗脱稀释 | 156
1317 | 115度湿热灭菌效果验证试剂套装 | 115度 | 套 |  | 2000
1318 | 121度湿热灭菌效果验证试剂套装 | 121度 | 套 |  | 2000
1319 | 干热灭菌效果验证试剂套装 |  | 套 |  | 2600
1320 | 水解酪蛋白胨(MH)肉汤 | 100g/瓶；250g/瓶 | 瓶 | 适用于稀释法进行药敏试验 | 121
1321 | MH琼脂平板 | 90mm×20个/盒 | 盒 | 用于药敏试验琼脂稀释法及扩散法 | 160
1322 | MH琼脂培养基(水解酪蛋白胨琼脂) | 250g/瓶 | 瓶 | 适用于扩散法药敏试验 | 330
1323 | MH血琼脂平板 | 90mm×20个/盒 | 盒 | 用于药敏试验琼脂稀释法及扩散法 | 160
1324 | 水解酪蛋白胨(MH)肉汤 | 100g/瓶；250g/瓶 | 瓶 | 适用于稀释法进行药敏试验 | 450
1325 | MH琼脂平板 | 90mm×20个/盒 | 盒 | 用于药敏试验琼脂稀释法及扩散法 | 200
1326 | MH琼脂培养基(水解酪蛋白胨琼脂) | 250g/瓶 | 瓶 | 适用于扩散法药敏试验 | 450
1327 | MH血琼脂平板 | 90mm×20个/盒 | 盒 | 用于药敏试验琼脂稀释法及扩散法 | 200
1328 | 乳糖-明胶培养基 | 20支 | 盒 | 用于细菌的乳糖发酵及明胶液化实验 | 80.3
1329 | 缓冲-甘油氯化钠溶液 | 250g/瓶 | 瓶 |  | 157.3
1330 | Bolton 肉汤（Bolton broth） | 225mL/袋×10 | 盒 |  | 1455.3
1331 | Bolton 肉汤（Bolton broth） | 100mL/袋×10 | 盒 |  | 670
1332 | Bolton 肉汤基础 | 100g/瓶，250g/瓶 | 瓶 |  | 473
1333 | Bolton肉汤配套试剂 | 10支/盒，5支/盒 | 盒 |  | 389
1334 | 改良CCD琼脂基础 | 250g/瓶 | 瓶 |  | 246.4
1335 | 改良CCD琼脂平板 | 90mm×20个/盒 | 盒 |  | 252
1336 | 改良CCD琼脂配套试剂 | 10支/盒 | 盒 |  | 224.4
1337 | 布氏肉汤培养基 | 250g/瓶 | 瓶 |  | 161.7
1338 | 马尿酸钠 | 0.1g | 支 |  | 50
1339 | Skirrow琼脂平板 | 90mm×20个/盒 | 盒 |  | 252
1340 | 吲哚乙酸酯纸片 | 20片/瓶 | 瓶 |  | 115.5
1341 | 空肠弯曲菌生化鉴定试剂盒 | 西林瓶；（12种×1次）/盒 | 盒 |  | 500
1342 | 亮绿乳糖胆盐培养液 | 250g/瓶 | 瓶 | 干燥培养基 | 203
1343 | 粪肠球菌标准菌株［ＣＭＣＣ（Ｂ）３２４８２或等效标准菌株］ | 冻干 | 支 |  | 600
1344 | 大肠埃希氏菌标准菌株［ＣＭＣＣ（Ｂ）４３２０１或等效标准菌株］ | 冻干 | 支 |  | 430
1345 | 铜绿假单胞菌标准菌株［ＣＭＣＣ（Ｂ）１０２８２或等效标准菌株］ | 冻干 | 支 |  | 430
1346 | 恶臭假单胞菌标准菌株［ＣＭＣＣ（Ｂ）１０２８３或等效标准菌株］ | 冻干 | 支 |  | 4630
1347 | 缓冲动力-硝酸盐培养基 | 250g/瓶 | 瓶 | 干燥培养基 | 100
1348 | 乳糖-明胶培养基 | 250g/瓶 | 瓶 | 干燥培养基 | 50
1349 | 产气荚膜梭菌标准菌株［ＣＭＣＣ（Ｂ）６４６０２或等效标准菌株］ | 冻干 | 支 |  | 430
1350 | 艰难梭菌标准菌株［ＣＭＣＣ（Ｂ）６４９６７或等效标准菌株］ | 冻干 | 支 |  | 600
1351 | 白色搪瓷盘 | 50*70*7 | 个 |  | 268
1352 | 紫外线强度指示卡 | 100片/盒 | 盒 |  | 132
1353 | 阪崎克罗诺杆菌 Cronobacter sakazakii | 冻干 | 支 | CMCC(B)45417、CICC 21645、GDMCC 1.2510 | 1900
1354 | 鲍氏不动杆菌 Acinetobacter baumannii | 冻干 | 支 | CMCC(B)25001 | 1900
1355 | 表皮葡萄球菌 Staphylococcus epidermidis | 冻干 | 支 | CMCC(B)26069 | 1900
1356 | 产肠毒素大肠埃希氏菌(ETEC) Enterotoxigenic Escherichia coli(ETEC) | 冻干 | 支 | CMCC(B)43208、CICC 25101、GDMCC 1.2970 | 1900
1357 | 产气荚膜梭菌 Clostridium perfringens | 冻干 | 支 | CMCC(B)64724、CICC 25011、GDMCC 1.2357 | 2850
1358 | 产气克雷伯氏菌(产气肠杆菌) Klebsiella aerogenes(Enterobacter aerogenes) | 冻干 | 支 | CMCC(B)45108、CICC 25014、GDMCC 1.2340 | 1900
1359 | 肠道出血性大肠埃希氏菌(EHEC) Enterohemorrhagic Escherichia coli(EHEC) | 冻干 | 支 | CMCC(B)43207、CICC 25043、GDMCC 1.2953 | 1900
1360 | 肠道集聚性大肠埃希氏菌(EAEC) Enteroaggregative Escherichia coli(EAEC) | 冻干 | 支 | CMCC(B)44841、CICC 25044、GDMCC 1.3004 | 1900
1361 | 肠道侵袭性大肠埃希氏菌(EIEC) Enteroinvasive Escherichia coli(EIEC) | 冻干 | 支 | CMCC(B)44840、CICC 25100、GDMCC 1.2987 | 1900
1362 | 肠道致病性大肠埃希氏菌(EPEC) Enteropathogenic Escherichia coli(EPEC) | 冻干 | 支 | CMCC(B)43206、CICC 25042、GDMCC 1.2834 | 1900
1363 | 肠沙门氏菌肠亚种 Salmonella entericasubsp.enterica | 冻干 | 支 | CMCC(B)50335 | 1900
1364 | 创伤弧菌 Vibrio vulnificus | 冻干 | 支 | CMCC(B)17244、CICC 25009、GDMCC 1.2459 | 1900
1365 | 大肠埃希氏菌 Escherichia coli | 冻干 | 支 | CMCC(B)43201、CICC 25012、GDMCC 1.2425 | 1900
1366 | 大肠埃希氏菌 Escherichia coli | 冻干 | 支 | CMCC(B)44102、CICC 24106、GDMCC 1.223 | 1900
1367 | 大肠弯曲杆菌 Campylobacter coli | 冻干 | 支 | CMCC(B)22103、CICC 25027、GDMCC 1.2585 | 2850
1368 | 单核细胞增生李斯特氏菌 Listeria monocytogenes | 冻干 | 支 | CMCC(B)54012、CICC 25021、GDMCC 1.2408 | 1900
1369 | 支气管炎鲍特氏菌 Bordetella bronchiseptica | 冻干 | 支 | CMCC(B)40001 | 1900
1370 | 粪肠球菌 Enterococcus faecalis | 冻干 | 支 | CMCC(B)32482、CICC 25019、GDMCC 1.2493 | 1900
1371 | 弗氏柠檬酸杆菌 Citrobacter freundii | 冻干 | 支 | CMCC(B)48098、CICC 25015、GDMCC 1.2619 | 1900
1372 | 福氏志贺氏菌 Shigella flexneri | 冻干 | 支 | CMCC(B)51572 | 1900
1373 | 副溶血弧菌 Vibrio parahaemolyticus | 冻干 | 支 | CMCC(B)20033、CICC 25008、GDMCC 1.2391 | 1900
1374 | 副溶血弧菌 Vibrio parahaemolyticus | 冻干 | 支 | CMCC(B)20035、CICC 25029、GDMCC 1.2936 | 1900
1375 | 黑曲霉 Aspergillus niger | 冻干 | 支 | CMCC(F)98029、CICC 2089、GDMCC 1.2374 | 1900
1376 | 霍乱弧菌 Vibrio cholerae | 冻干 | 支 | CMCC(B)17247、CICC 23794、GDMCC 1.2719 | 1900
1377 | 艰难梭菌 Clostridium difficile | 冻干 | 支 | CMCC(B)64967、CICC 25028、GDMCC 1.2602 | 2850
1378 | 溶藻弧菌 Vibrio alginolyticus | 冻干 | 支 | CMCC(B)20100、CICC 25007、GDMCC 1.2561 | 1900
1379 | 金黄色葡萄球菌 Staphylococcus aureus | 冻干 | 支 | CMCC(B)26305、CICC 25018、GDMCC 1.2442 | 1900
1380 | 空肠弯曲菌 Campylobacter jejuni | 冻干 | 支 | CMCC(B)22073、CICC 25010、GDMCC 1.2544 | 2850
1381 | 枯草芽孢杆菌 Bacillus subtilis | 冻干 | 支 | CMCC(B)63542、CICC 25023、GDMCC 1.2653 | 1900
1382 | 蜡样芽孢杆菌 Bacillus cereus | 冻干 | 支 | CMCC(B)63303 | 1900
1383 | 痢疾志贺氏菌 Shigella dysenteriae | 冻干 | 支 | CMCC(B)51105 | 1900
1384 | 酿酒酵母 Saccharomyces cerevisiae | 冻干 | 支 | CMCC(F)98017、CICC 33471、GDMCC 2.258 | 1900
1385 | 酿脓链球菌 Streptococcus pyogenes | 冻干 | 支 | CMCC(B)32210、CICC 10373、GDMCC 1.245 | 1900
1386 | 生孢梭菌 Clostridium sporogenes | 冻干 | 支 | CMCC(B)64942、CICC25026、GDMCC 1.2734 | 1900
1387 | 嗜热链球菌 Streptococcus thermophilus | 冻干 | 支 | CICC 6038 | 1900
1388 | 嗜水气单胞菌 Aeromonas hydrophila | 冻干 | 支 | CMCC(B)10506、CICC25017、GDMCC 1.2306 | 1900
1389 | 宋内氏志贺氏菌 Shigella sonnei | 冻干 | 支 | CMCC(B)51592 | 1900
1390 | 铜绿假单胞菌 Pseudomonas aeruginosa | 冻干 | 支 | CMCC(B)10901、CICC25016、GDMCC 1.2476 | 1900
1391 | 英诺克李斯特氏菌 Listeria innocua | 冻干 | 支 | CMCC(B)54103、CICC25020、GDMCC 1.2527 | 1900
1392 | 小肠结肠炎耶尔森氏菌 Yersinia enterocolitica | 冻干 | 支 | CMCC(B)52204 | 1900
1393 | 长双歧杆菌婴儿亚种(婴儿双歧杆菌) Bifidobacterium longum subsp.infantis(Bifidobacterium infantis) | 冻干 | 支 | CICC 6069 | 2850
1394 | 植物乳杆菌(植物乳植物杆菌) Lactobacillus plantarum(Lactiplantibacillus plantarum) | 冻干 | 支 | CMCC(B)34130、CICC25024、GDMCC 1.2685 | 1900
1395 | 大肠埃希氏菌 Escherichia coli | 冻干 | 支 | CICC23675、CICC10302、ATCC8739、FSCC149001 | 1900
1396 | 金黄色葡萄球菌 Staphylococcus aureus | 冻干 | 支 | CICC23656、ATCC25923、FSCC223001 | 1900
1397 | 阪崎氏年轻泰坦杆菌（阪崎克罗诺杆菌） Cronobacter sakazakii | 冻干 | 支 | CICC21560、FSCC145010、ATCC29544 | 1900
1398 | 产气肠杆菌 Enterobacter aerogenes | 冻干 | 支 | CICC10293、FSCC145001、ATCC13048 | 1900
1399 | 产气荚膜梭菌 Clostridium perfringens | 冻干 | 支 | CICC22949、ATCC13124、GIM1.307 | 2850
1400 | 产肠毒素大肠埃希氏菌 Escherichia coli ETEC | 冻干 | 支 | CICC10667 | 1900
1401 | 肠道出血性大肠埃希氏菌 Escherichia coli EHEC | 冻干 | 支 | CICC24187 | 1900
1402 | 肠道集聚性大肠埃希氏菌 Escherichia coli EAEC | 冻干 | 支 | CICC24186 | 1900
1403 | 肠道侵袭性大肠埃希氏菌 Escherichia coli EIEC | 冻干 | 支 | CICC24188 | 1900
1404 | 肠道致病性大肠埃希氏菌 Escherichia coli EPEC | 冻干 | 支 | CICC24189 | 1900
1405 | 创伤弧菌 Vibrio vulnificus CICC | 冻干 | 支 | CICC21615、FSCC232030、ATCC27562 | 1900
1406 | 大肠埃希氏菌 Escherichia coli | 冻干 | 支 | CICC10305、FSCC149002、ATCC25922 | 1900
1407 | 大肠埃希氏菌O157 Escherichia coli O157:H7 | 冻干 | 支 | CICC10907、FSCC149015、NCTC 12900 | 1900
1408 | 单核增生李斯特氏菌 Listeria monocytogenes | 冻干 | 支 | FSCC178002、CMCC(B)54002、CICC21637 | 1900
1409 | 单核增生李斯特氏菌 Listeria monocytogenes | 冻干 | 支 | CICC21635、ATCC19115 | 1900
1410 | 粪肠球菌 Enterococcus faecalis | 冻干 | 支 | CICC23658、FSCC146002、ATCC29212 | 1900
1411 | 副溶血弧菌 Vibrio parahaemolyticus | 冻干 | 支 | CICC21617、FSCC232009、ATCC17802 | 1900
1412 | 黑曲霉 Aspergillus niger | 冻干 | 支 | CMCC(F)98003、CICC2487 | 1900
1413 | 金黄色葡萄球菌 Staphylococcus aureus | 冻干 | 支 | CMCC(B)26003、CICC10384 | 1900
1414 | 金黄色葡萄球菌金黄亚种 Staphylococcus aureus subsp. aureus | 冻干 | 支 | CICC10306、ATCC6538 | 1900
1415 | 枯草芽胞杆菌 Bacillus subtilis | 冻干 | 支 | CMCC(B)63501、CICC10275 | 1900
1416 | 蜡样芽胞杆菌 Bacillus cereus | 冻干 | 支 | CICC10277、GDMCC1.1562、ATCC11778 | 1900
1417 | 生孢梭菌 Clostridium sporogenes | 冻干 | 支 | CICC22953、ATCC11437 | 2850
1418 | 生孢梭菌 Clostridium sporogenes | 冻干 | 支 | CMCC(B)64941、CICC10385、FSCC137006 | 2850
1419 | 嗜麦芽糖寡养单胞菌 Stenotrophomonas maltophilia | 冻干 | 支 | CICC22935、ATCC17666 | 1900
1420 | 嗜热链球菌 Streptococcus thermophilus | 冻干 | 支 | CICC6222、CICC20174、ATCC19258 | 1900
1421 | 嗜热乳酸链球菌 | 冻干 | 支 | GIM1.83、IFFI6038 | 770
1422 | 嗜热脂肪地芽胞杆菌 Geobacillus stearothermophilus | 冻干 | 支 | CICC10425、ATCC10149 | 1900
1423 | 鼠李糖乳酪杆菌 Lacticaseibacillus rhamnosus | 冻干 | 支 | CICC6159、FSCC173018、ATCC7469 | 1900
1424 | 斯氏李斯特氏菌 Listeria seeligeri | 冻干 | 支 | CICC21671、FSCC1782985、ATCC 35967 | 1900
1425 | 苏云金芽胞杆菌 Bacillus thuringiensis | 冻干 | 支 | CICC22945、ATCC10792、FSCC(T)115055 | 1900
1426 | 苏云金芽孢杆菌 | 冻干 | 支 | FSCC115005 | 770
1427 | 铜绿假单胞菌 Pseudomonas aeruginosa | 冻干 | 支 | CMCC(B)10104、CICC10419 | 1900
1428 | 铜绿假单胞菌 Pseudomonas aeruginosa | 冻干 | 支 | CICC21636、FSCC206003、ATCC27853 | 1900
1429 | 假真菌样芽胞杆菌 Bacillus pseudomycoides | 冻干 | 支 | CICC23918、FSCC115030、ATCC10206 | 1900
1430 | 伊氏李斯特氏菌 Listeria ivanovii | 冻干 | 支 | CICC21663、ATCC19119 | 1900
1431 | 无害李斯特氏菌(英诺克李斯特氏菌) Listeria innocua | 冻干 | 支 | CICC10417、ATCC33090、FSCC178007 | 1900
1432 | 荧光假单胞菌 Pseudomonas fluorescens | 冻干 | 支 | CICC21620 | 1900
1433 | 产志贺毒素大肠埃希氏菌 Escherichia coli STEC | 冻干 | 支 | CICC10670 | 1900
1434 | 3%氯化钠胰蛋白胨大豆琼脂(3%NaClTSA) | 250g/瓶 | 瓶 | 干燥培养基 | 162
1435 | 水解酪蛋白胨(MH)肉汤 | 250g/瓶 | 瓶 | 干燥培养基 | 448
1436 | 水解老蛋白胨琼脂 | 250g/瓶 | 瓶 | 干燥培养基 | 323
1437 | MH琼脂平板 | 90mm/个 | mm/个 |  | 140
1438 | MRS培养基 | 250g/瓶，颗粒型 | 瓶 | 干燥培养基 | 400
1439 | 含5%羊血MH培养基 | 90mm/个 | mm/个 |  | 100
1440 | 麦芽汁琼脂(Malt Extract Agar) | 250g/瓶 | 瓶 | 干燥培养基 | 165
1441 | 强化梭菌培养基 Reinforced Clostridium Medium（RCM） | 250g/瓶，HB0286 | 瓶 | 干燥培养基 | 288
1442 | 双歧杆菌培养基 | 250g/瓶 | 瓶 | 干燥培养基 | 181
1443 | 脱脂牛奶培养基(Skim Milk Medium) | 250g/瓶 | 瓶 | 干燥培养基 | 300
1444 | 细菌用海洋琼脂培养基(Bacto marine agar)（又称ZMA培养基） | 250g/瓶 | 瓶 | 干燥培养基 | 1000
1445 | 血琼脂平板 | 90mm×20个/盒 | 盒 | 用于一般病原菌的分离培养和溶血性细菌的鉴别。（GB、SN标准） | 70
1446 | 胰蛋白胨大豆琼脂（TSA） | 250g/瓶 | 瓶 | 干燥培养基 | 215
1447 | 营养琼脂（NA) | 250g/瓶 | 瓶 | 干燥培养基 | 162
1448 | 马铃薯葡萄糖琼脂(PDA)培养基 | 250g/瓶 | 瓶 | 干燥培养基 | 238
1449 | 马铃薯葡萄糖琼脂(PDA)平板 | 90mm/个 | 瓶 |  | 100
1450 | 胰酪胨大豆羊血琼脂（TSSB） | 250g/瓶 | 瓶 | 干燥培养基 | 243
1451 | 胰酪胨大豆羊血琼脂（TSSB）平板 | 90mm/个 | 瓶 |  | 180
1452 | 酵母菌培养基(YM Medium) | 250g/瓶 | 瓶 | 干燥培养基 | 1000
1453 | 脑心琼脂 | 250g/瓶 | 瓶 | 干燥培养基 | 430
1454 | 脑心浸出液肉汤（BHI） | 250g/瓶 | 瓶 | 干燥培养基 | 312
1455 | 脑心浸液琼脂平板 | 90mm/个 | 瓶 |  | 311
1456 | 浓糖查氏琼脂(Concentrated Sucrose Czapek's Agar) |  | 瓶 |  | 1000
1457 | 瓷珠菌种保存管 |  | 盒 | 菌种保存（瓷珠法） | 600
1458 | 5364.1副溶血性弧菌β-内酰胺酶编码基因(blaCARB)F | 5’-GTGAAGCCGCCATGTTGAT-3' | OD | 总量为2 OD，分装1 OD/管，PAGE纯化 | 50
1459 | 5364.1副溶血性弧菌β-内酰胺酶编码基因(blaCARB)R | 5’GACCACCAATTTCATTTAGCACTAAG-3' | OD | 总量为2 OD，分装1 OD/管，PAGE纯化 | 50
1460 | 5364.1副溶血性弧菌β-内酰胺酶编码基因(blaCARB)P | -FAM-AGCGACAACACCGCCGCGA-BHQ1-3’ | OD | 总量为2 OD，分装1 OD/管，HPLC纯化 | 1000
1461 | 葡萄球菌裂解酶 | 1mg/瓶 | 瓶 |  | 500
1462 | 去游离核酸酶 | 200mL/瓶 | 瓶 |  | 3000
1463 | 5364.5金黄色葡萄球菌耐热核酸酶编码基因(nuc)F | 5’-AGCATCCTAAAAAAGGTGTAGAGA-3’ | OD | 总量为2 OD，分装1 OD/管，PAGE纯化 | 50
1464 | 5364.5金黄色葡萄球菌耐热核酸酶编码基因(nuc)R | 5’-CTTCAATTTTMTTTGCATTTTCTACCA-3’ | OD | 总量为2 OD，分装1 OD/管，PAGE纯化 | 50
1465 | 5364.5金黄色葡萄球菌耐热核酸酶编码基因(nuc)P | FAM-TTTTCGTAAATGCACTTGCTTCAGGACCA-BHQ1-3’ | OD | 总量为2 OD，分装1 OD/管，HPLC纯化 | 1000
1466 | 5364.6单核细胞增生李斯特氏菌溶血素基因(hly)F | 5’- TGCAAGTCCTAAGACGCCA -3’ | OD | 总量为2 OD，分装1 OD/管，PAGE纯化 | 50
1467 | 5364.6单核细胞增生李斯特氏菌溶血素基因(hly)R | 5’- CACTGCATCTCCGTGGTATACTAA -3’ | OD | 总量为2 OD，分装1 OD/管，PAGE纯化 | 50
1468 | 5364.6单核细胞增生李斯特氏菌溶血素基因(hly)P | FAM- CGATTTCATCCGCGTGTTTCTTTTCG -BHQ1-3’ | OD | 总量为2 OD，分装1 OD/管，HPLC纯化 | 1000
1469 | 5364.7产志贺毒素大肠埃希氏菌hlyA F | 5’-CGGGTTATGCCTGCAAGTTC-3’ | OD | 总量为2 OD，分装1 OD/管，PAGE纯化 | 50
1470 | 5364.7产志贺毒素大肠埃希氏菌hlyA R | 5’-GCAGTAGAAAGAGCAGTCGCAAT-3’ | OD | 总量为2 OD，分装1 OD/管，PAGE纯化 | 50
1471 | 5364.7产志贺毒素大肠埃希氏菌hlyA P | FAM-CCGATCTTCTCATCCCAATGTTGCTGG-BHQ1-3’ | OD | 总量为2 OD，分装1 OD/管，HPLC纯化 | 1000
1472 | 单核增生李斯特氏菌 Listeria monocytogenes | 冻干 | 支 | FSCC178002、CMCC(B)54002、CICC21637 | 900
1473 | 大肠埃希氏菌菌 O157:H7/产志贺毒素大肠埃希氏菌(STEC) Escherichia coli O157:H7/Shiga toxin-producing Esche-richia coli(STEC) | 冻干 | 支 | CMCC(B)44939、CICC 25013、GDMCC 1.2702 | 1900
1474 | 沙氏葡萄糖琼脂参比培养基 | 250g | 瓶 |  | 174
1475 | MRS琼脂参比培养基 | 250g | 瓶 |  | 382
1476 | 胰蛋白胨大豆琼脂参比培养基 | 250g | 瓶 |  | 255
1477 | 新生霉素（C) | 0.25mg/支*5 | 盒 |  | 60
1478 | 改良CCDA基础 | 250g | 瓶 |  | 312
1479 | 抗生素溶液(两性霉素B、头孢哌酮和利福平) | 5支/盒 | 盒 |  | 162
1480 | 头孢哌酮 | 5*3.2mg | 盒 |  | 60
1481 | 两性霉素B | 5*1mg | 盒 |  | 130
1482 | （改良）SKIRROW 血琼脂平板 | 10皿/包*2 | 盒 |  | 242
1483 | 改良纤维二糖多粘菌素B多粘菌素E琼脂（mCPC）平板 | 10皿/包×2 | 盒 |  | 340
1484 | 改良纤维二糖多粘菌素 B 多粘菌素 E 琼脂基础(mCPC) | 250g | 瓶 |  | 280
1485 | 多粘菌素E（B） | 2mg/支*5 | 盒 |  | 100
1486 | 10%纤维二糖水溶液 | 5mL×10瓶 | 盒 |  | 375
1487 | 营养肉汤（NB） | 250g | 瓶 |  | 130
1488 | 营养肉汤(不含糖) | 250g | 瓶 |  | 120
1489 | 麦芽浸膏汤 | 200g | 瓶 |  | 323
1490 | 缓冲甘油-氯化钠溶液 | 250g | 瓶 |  | 105
1491 | 醋酸盐 | 20支 | 盒 |  | 40
1492 | LIM培养基 | 250g | 瓶 |  | 198
1493 | 动力-吲哚-尿素培养基（MIU） | 250g | 瓶 |  | 140
1494 | 精氨酸双水解酶肉汤 | 20支 | 盒 |  | 63
1495 | 纤维二糖发酵管 | 20支 | 盒 |  | 40
1496 | 无盐胰胨水 | 20支 | 盒 |  | 40
1497 | 乳糖发酵培养基（颗粒剂型） | 250g | 瓶 |  | 134
1498 | 克氏柠檬酸盐培养基 | 250g | 瓶 |  | 440
1499 | 缓冲动力-硝酸盐 | 20支 | 盒 |  | 40
1500 | 蜜二糖 | 20支/盒 | 盒 |  | 50
1501 | 马尿酸钠肉汤 | 20支 | 盒 |  | 104
1502 | 吲哚乙酸酯纸片 | 20片/瓶 | 瓶 |  | 120
1503 | 查氏酵母膏蔗糖琼脂 | 250g | 瓶 |  | 165
1504 | 乳糖-明胶培养基 | 20支 | 盒 |  | 53
1505 | 苦杏仁苷 | 20支 | 盒 |  | 75
1506 | 创伤弧菌核酸检测试剂盒(PCR-荧光探针法) | 48测试/盒 | 盒 |  | 1500
1507 | 干酪乳杆菌F | 5'-GCCGGGATCTTCAACTCAAC-3' | OD | 总量为2 OD，分装1 OD/管，PAGE纯化 | 50
1508 | 干酪乳杆菌R | 5'-GGACGGCGCAGAAATCTATC-3' | OD | 总量为2 OD，分装1 OD/管，PAGE纯化 | 50
1509 | 干酪乳杆菌P | 5'-FAM-TCGCCCAATGCAGCCTGCGC-TAMRA-3' | OD | 总量为2 OD，分装1 OD/管，HPLC纯化 | 1000
1510 | 德氏乳杆菌保加利亚亚种F | 5'-ACTTTAGCCCATACCTGCGT-3' | OD | 总量为2 OD，分装1 OD/管，PAGE纯化 | 50
1511 | 德氏乳杆菌保加利亚亚种R | 5'-GTAAATTCCAAGCCGCCCTT-3' | OD | 总量为2 OD，分装1 OD/管，PAGE纯化 | 50
1512 | 德氏乳杆菌保加利亚亚种P | 5'-FAM-CCGGTTGCCCGTTTCCTGCGG-TAMRA-3' | OD | 总量为2 OD，分装1 OD/管，HPLC纯化 | 1000
1513 | 嗜酸乳杆菌F | 5'-GAGCTGAACCAACAGATTCAC-3' | OD | 总量为2 OD，分装1 OD/管，PAGE纯化 | 50
1514 | 嗜酸乳杆菌R | 5'-GCAGGTTCCCCACGTGTTAC-3' | OD | 总量为2 OD，分装1 OD/管，PAGE纯化 | 50
1515 | 嗜酸乳杆菌P | 5'-FAM-CCCATCCGCCGCTAGCGTT-TAMRA-3' | OD | 总量为2 OD，分装1 OD/管，HPLC纯化 | 1000
1516 | 罗伊氏乳杆菌F | 5'-CTTTCGCAGCCTGATAGTGG-3' | OD | 总量为2 OD，分装1 OD/管，PAGE纯化 | 50
1517 | 罗伊氏乳杆菌R | 5'-TCCGAAGAGCCTGAGACATC-3' | OD | 总量为2 OD，分装1 OD/管，PAGE纯化 | 50
1518 | 罗伊氏乳杆菌P | 5'-FAM-CGGTTGCAGCATTAGTTCCTCGTGC-TAMRA-3' | OD | 总量为2 OD，分装1 OD/管，HPLC纯化 | 1000
1519 | 鼠李糖乳杆菌F | 5'-GGTTGATTCAGTGGCAGCTC-3' | OD | 总量为2 OD，分装1 OD/管，PAGE纯化 | 50
1520 | 鼠李糖乳杆菌R | 5'-GTGTGCATCACCCATGTCC-3' | OD | 总量为2 OD，分装1 OD/管，PAGE纯化 | 50
1521 | 鼠李糖乳杆菌P | 5'-FAM-TCAATTTCTGCGCGCGGTACCA-TAMRA-3' | OD | 总量为2 OD，分装1 OD/管，HPLC纯化 | 1000
1522 | 植物乳杆菌F | 5'-AGCTTGAAAGATGGCTTCGG-3' | OD | 总量为2 OD，分装1 OD/管，PAGE纯化 | 50
1523 | 植物乳杆菌R | 5'-GGTCGGCTACGTATCATTGC-3' | OD | 总量为2 OD，分装1 OD/管，PAGE纯化 | 50
1524 | 植物乳杆菌P | 5'-FAM-ACGCCGCGGGACCATCCAAA-TAMRA-3' | OD | 总量为2 OD，分装1 OD/管，HPLC纯化 | 1000
1525 | 嗜热链球菌F | 5'-GCCTGATTCTGGTGAGCAAG-3' | OD | 总量为2 OD，分装1 OD/管，PAGE纯化 | 50
1526 | 嗜热链球菌R | 5'-CCGCAACTGAGTCAACAACA-3' | OD | 总量为2 OD，分装1 OD/管，PAGE纯化 | 50
1527 | 嗜热链球菌P | 5'-FAM-TCCACTGCACCAGAGTCAATCAGCT-TAMRA-3' | OD | 总量为2 OD，分装1 OD/管，HPLC纯化 | 1000
1528 | 氯化镁孔雀绿大豆胨（RVS）增菌液 | 250g | 瓶 |  | 170
1529 | 氯化镁孔雀绿大豆胨（RVS）增菌液 | 10mL/支X20支/盒 | 盒 |  | 200
1530 | 烟酸标准品 | CAS号：59-67-6：纯度≥98% | 瓶 | 500mg | 200
1531 | 烟酰胺标准品 | CAS号：98-92-0：纯度≥98% | 瓶 | 500mg | 200
1532 | 植物乳杆菌 | ATCC8014 | 支 |  | 1000
1533 | 乳酸杆菌琼脂培养基 | 250g | 瓶 |  | 290
1534 | 乳酸杆菌肉汤培养基 | 250g | 瓶 |  | 330
1535 | 烟酸测定用培养基 | 100g | 瓶 |  | 1200
1536 | 96微孔板（无菌） | 0.36mL，96孔平底带盖（独立包装） | 包 |  | 100
1537 | 96孔板封板膜（无菌） | 100片/包 | 包 |  | 530
1538 | 定量滤纸 | 直径90mm（快速）和（中速）和（慢速） | 盒 | 9cm快 100张/盒 | 40
1539 | 试管 | 18mm×180mm | 支 |  | 1.7
1540 | 烧杯 | 100mL | 个 |  | 7
1541 | 无菌离心管 | 1.5mL，500支/包 | 包 |  | 70
1542 | 一次性针头过滤器 | 孔径0.22μm，100个/盒,有机系和水系 | 盒 | 孔径0.22um ф13mm，100个/包 | 150
1543 | 普通玻璃干燥器 | 棕色，总高30CM | 个 |  | 700
1544 | 研钵 | 陶瓷，外径10CM，含棒 | 套 |  | 16
1545 | 玻棒 | 20CM*5mm | 根 |  | 5
1546 | 烟酸质控样 |  | 瓶 |  | 2000
1547 | 干燥剂 | LR，1-3mm，500g | 瓶 |  | 80
1548 | L-抗坏血酸 | AR,99%500g | 瓶 |  | 130
1549 | 木瓜蛋白酶：酶活力≥5 U/mg | BR，10u/mg | 瓶 |  | 100
1550 | α-淀粉酶：酶活力≥1.5 U/mg | 100g | 瓶 |  | 1100
1551 | 叶酸标准品（CAS:59-30-3) | 纯度≥97% | 瓶 | 250mg | 200
1552 | 菌株储备用琼脂培养基 | 250g | 瓶 |  | 240
1553 | 叶酸测定培养基 | 100g | 瓶 |  | 1200
1554 | 滤膜（0.22μm） | 孔径0.22um ф13mm，100个/包，PES | 盒 |  | 150
1555 | 试管 | 18×180mm | 支 |  | 1.7
1556 | 试管帽 | 18mm，彩色 | 个 |  | 0.23
1557 | 单刻度吸管 | 1、5、10mL | 支 |  | 35
1558 | 叶酸质控样 |  | 瓶 |  | 2000
1559 | 溴化十六烷基三甲铵（CTAB） | 100g/瓶 | 瓶 | 分析纯 | 150
1560 | 十二烷基硫酸钠(SDS) | 500g/瓶 | 瓶 | 分析纯 | 290
1561 | 溶菌酶 | 5g/瓶 | 瓶 | 干粉 | 211
1562 | 蛋白酶K | 100mg/瓶 | 瓶 | 干粉 | 1067
1563 | 异戊醇 | 500mL/瓶 | 瓶 | 分析纯 | 100
1564 | β-巯基乙醇 | 100mL/瓶 | 瓶 | 分析纯 | 350
1565 | 1×TE缓冲液 | 100mL/瓶 | 瓶 |  | 400
1566 | 细菌16s rDNA V4区基因组序列扩增引物515F | 5'-GTGCCAGCMGCCGCGGTAA-3' | 条 | 总量为1 OD，1 OD/管，PAGE纯化 | 1000
1567 | 细菌16s rDNA V4区基因组序列扩增引物806R | 5'-GGACTACHVGGGTWTCTAAT-3' | 条 | 总量为1 OD，1 OD/管，PAGE纯化 | 1000
1568 | 50bp DNA Ladder(MD108) | 50 次/盒 | 盒 |  | 200
1569 | 15mL离心管 | 50个/盒 | 盒 | 透明，带刻度，有支架，灭菌 | 110
1570 | 50mL离心管 | 25个/盒 | 盒 | 透明，带刻度，有支架，灭菌 | 60
1571 | 通用细菌基因组DNA提取试剂盒 | 50T/盒 | 盒 |  | 1000
1572 | 麦芽汁琼脂 | 250g/瓶 | 瓶 | 干燥培养基 | 303
1573 | 数字PCR通用耗材 |  | 盒 |  | 1650
1574 | 数字PCR用加样针 |  | 盒 |  | 825
1575 | 数字PCR液路油 |  | 盒 |  | 825
1576 | 通用数字PCR反应预混液（DNA，2×） |  | 盒 |  | 1155
1577 | 一步法RT-dPCR反应预混液（RNA，2×） |  | 盒 |  | 1650
1578 | 通用数字PCR反应预混液（DNA，2×） | 96测试/盒，型号V1.1 | 盒 |  | 1650
1579 | 通用数字PCR反应预混液（DNA，2×） | 96测试/盒，型号V2.2 | 盒 |  | 1650
1580 | 通用数字PCR反应预混液（DNA，2×） | 96测试/盒，型号V2.3 | 盒 |  | 1650
1581 | 通用数字PCR反应预混液（DNA，5×） | 96测试/盒，型号V1.0 | 盒 |  | 1980
1582 | 通用数字PCR反应预混液（DNA，5×） | 96测试/盒，型号V1.2 | 盒 |  | 2145
1583 | 一步法RT-dPCR反应预混液（RNA，5×） | 96测试/盒，型号V1.0 | 盒 |  | 1980
1584 | 通用数字PCR反应预混液（EvaGreen，2×） | 96测试/盒，型号V1.1 | 盒 |  | 1650
1585 | 一步法RT-dPCR反应预混液（EvaGreen，2×） | 96测试/盒，型号V1.2 | 盒 |  | 1980
1586 | 沙门氏菌核酸检测试剂盒（数字PCR法） | 24测试/盒 | 盒 |  | 825
1587 | 沙门氏菌核酸检测试剂盒（数字PCR法） | 96测试/盒 | 盒 |  | 3300
1588 | 4789.40克罗诺F | 5'-GGGTTGTCTGCGAAAGCGAA-3' | 条 | 总量为2 OD，分装为1 OD/管，PAGE纯化 | 100
1589 | 4789.40克罗诺R | 5'-GTCTTCGTGCTGCGAGTTTG-3' | 条 | 总量为2 OD，分装为1 OD/管，PAGE纯化 | 1000
1590 | 离心管开盖器 | 1个/盒 | 盒 |  | 93
1591 | 细菌DNA提取试剂盒 | 磁珠法 | 盒 |  | 1650
1592 | 全血DNA提取试剂盒 | 磁珠法 | 盒 |  | 1000
1593 | 核酸提取试剂盒 | 磁珠法 | 盒 |  | 2800
1594 | 沙门氏菌核酸检测试剂盒（PCR-荧光探针法） | 48T 0.1PCR管 | 盒 |  | 1380
1595 | 沙门氏菌核酸检测试剂盒（PCR-荧光探针法） | 48T 0.2PCR管 | 盒 |  | 1380
1596 | 金黄色葡萄球菌核酸检测试剂盒（PCR-荧光探针法） | 48T 0.2PCR管 | 盒 |  | 1380
1597 | MS2过程控制试剂盒（PCR-荧光探针法） | 48T 非一管式 | 盒 |  | 2766
1598 | 五种致泻性大肠埃希氏菌鉴定试剂盒（PCR法） | 96T 非一管式 | 盒 |  | 4762
1599 | 蜡样芽孢杆菌核酸检测试剂盒（PCR-荧光探针法） | 48T 非一管式 | 盒 |  | 3230
1600 | 贝类A群轮状病毒RNA核酸检测试剂盒（PCR-荧光探针法） | 48T 非一管式 | 盒 |  | 3327
1601 | 副溶血性弧菌核酸检测试剂盒（PCR-荧光探针法SN标准） | 48T 非一管式 | 盒 |  | 1380
1602 | 肠出血性大肠杆菌O157核酸检测试剂盒（PCR-荧光探针法） | 48T 非一管式 | 盒 |  | 1380
1603 | 单核细胞增生李斯特氏菌核酸检测试剂盒（PCR-荧光探针法） | 48T 非一管式 | 盒 |  | 1380
1604 | 金黄色葡萄球菌核酸检测试剂盒（PCR-荧光探针法） | 48T 非一管式 | 盒 |  | 1380
1605 | 霍乱弧菌核酸检测试剂盒（PCR-荧光探针法） | 48T 非一管式 | 盒 |  | 1380
1606 | 铜绿假单胞菌核酸检测试剂盒（PCR-荧光探针法） | 48T 非一管式 | 盒 |  | 1380
1607 | 创伤弧菌核酸检测试剂盒（PCR-荧光探针法） | 48T 非一管式 | 盒 |  | 1380
1608 | 阪崎肠杆菌核酸检测试剂盒（PCR-荧光探针法） | 48T 非一管式 | 盒 |  | 1380
1609 | 小肠结肠炎耶尔森氏菌（PCR-荧光探针法） | 48T 非一管式 | 盒 |  | 1380
1610 | 空肠弯曲菌核酸检测试剂盒（PCR-荧光探针法） | 48T 非一管式 | 盒 |  | 1380
1611 | 志贺氏菌核酸检测试剂盒（PCR-荧光探针法） | 48T 非一管式 | 盒 |  | 1380
1612 | 胶冻样类芽孢杆菌检测试剂盒（PCR-荧光探针法） | 48T 非一管式 | 盒 |  | 3230
1613 | 金黄色葡萄球菌肠毒素E基因检测试剂盒（PCR-探针法） | 96T 非一管式 | 盒 |  | 4762
1614 | 金黄色葡萄球菌肠毒素C基因检测试剂盒（PCR-探针法） | 96T 非一管式 | 盒 |  | 4762
1615 | 金黄色葡萄球菌肠毒素B基因检测试剂盒（PCR-探针法） | 96T 非一管式 | 盒 |  | 4762
1616 | 金黄色葡萄球菌肠毒素D基因检测试剂盒（PCR-探针法） | 96T 非一管式 | 盒 |  | 4762
1617 | 金黄色葡萄球菌肠毒素A基因检测试剂盒（PCR-探针法） | 96T 非一管式 | 盒 |  | 4762
1618 | 鲍曼不动杆菌耐碳青霉烯类抗生素基因检测试剂盒（PCR-荧光探针法） | 48T 非一管式 | 盒 |  | 2877
1619 | 嗜热链球菌核酸检测试剂盒 (PCR-荧光探针法) | 48T 非一管式 | 盒 |  | 3230
1620 | 干酪乳杆菌核酸检测试剂盒(PCR-荧光探针法) | 48T 非一管式 | 盒 |  | 3230
1621 | 大肠埃希菌试剂盒(PCR-荧光探针法) | 48T 非一管式 | 盒 |  | 1380
1622 | 产毒副溶血弧菌试剂盒(PCR 荧光探针法) | 48T 非一管式 | 盒 |  | 1380
1623 | 五种致泻性大肠埃希氏菌鉴定试剂盒 (PCR 荧光探针法) | 48T 非一管式 | 盒 |  | 9514
1624 | 发烟笔 | 型号：S220 | 支 |  | 183
1625 | 发烟笔芯 | S220型号 | 支 |  | 94
1626 | 肠道集聚性大肠埃希氏菌（CICC24186)标准菌株 | 冻干 | 支 | GB4789.6 | 1750
1627 | 10×TBE缓冲液 | 500mL/瓶 | 瓶 |  | 300
1628 | 16S-27F | 27F:5’AGAGTTTGATCCTGGCTCAG 3’ | OD | 总量为2 OD，分装1 OD/管，PAGE纯化 | 100
1629 | 16S-1492R | 1492R:5’TACGGYTACCTTGTTACGACTT3’ | OD | 总量为2 OD，分装1 OD/管，PAGE纯化 | 100
1630 | 常规PCR酶TaKaRa Ex Taq® | 包含dNTP,10×Ex Taq Buffer | 包 | 250 U | 600
1631 | 2×CTAB提取缓冲液 | 优级品 | 瓶 | 500mL/瓶 | 450
1632 | 七叶灵（双歧杆菌） | 20支/盒 | 盒 |  | 85
1633 | D-核糖（双岐杆菌鉴定） | 20支/盒 | 盒 |  | 56
1634 | 淀粉（双歧杆菌） | 20支/盒 | 盒 |  | 50
1635 | 精氨酸双水解酶肉汤 | 20支/盒 | 盒 | 用于细菌的精氨酸双水解酶实验 | 64
1636 | 溴甲酚紫葡萄糖肉汤 | 250g | 瓶 | 用于低酸性罐头食品商业无菌检验 (GB4789.26-2013) | 128
1637 | 庖肉培养基 | 250g | 瓶 | 用于肉毒梭菌及厌氧亚硫酸盐还原梭状芽孢杆菌的检验 (SN、GB 标准 )；也用于酸性罐头食品的商业无菌检验 (GB 标准 ) | 145
1638 | 酸性肉汤 | 250g | 瓶 | 用于酸性罐头食品商业无菌检验 (GB4789.26-2013) | 130
1639 | 肝小牛肉琼脂 | 250g | 瓶 | 用于罐藏食品的无菌检查 | 1100
1640 | 萘啶酮酸(无菌冻干C1) | 5mg/支*5 | 盒 | 用于李斯特氏菌的增菌培养 (GB 标准 ) | 60
1641 | 吖啶黄素(无菌冻干C1) | 3mg/支*5 | 盒 | 用于李斯特氏菌的增菌培养 (GB 标准 ) | 60
1642 | β-半乳糖苷ONPG | 20支/盒 | 盒 | 用于沙门氏菌和志贺氏菌、霍乱弧菌生化鉴定 | 80
1643 | 丙二酸盐 | 20支/盒 | 盒 | 用于沙门氏菌和志贺氏菌生化鉴定 | 60
1644 | 解剖器械 | 不锈钢 | 套 |  | 373
1645 | 检眼镜 | 10x-20x | 副 |  | 2000
1646 | 甲醛（福尔马林） | 500 mL | 瓶 |  | 30
1647 | 二甲苯 | 500 mL | 瓶 |  | 500
1648 | 苏木素 | 100g | 瓶 |  | 2340
1649 | 伊红 | 100g | 瓶 |  | 100
1650 | 石蜡 | 500g | 瓶 |  | 180
1651 | 血球分析仪稀释剂 | 1L | 盒 |  | 2000
1652 | 血生化分析试剂 | 100mL | 盒 |  | 1000
1653 | 凝血分析试剂 | 100mL | 盒 |  | 1000
1654 | 羧甲基纤维素 | 500mg | 瓶 |  | 2000
1655 | 淀粉 | 500g | 瓶 |  | 53
1656 | 灌胃针 | 16g-20g、10-20cm | 根 |  | 100
1657 | 动物笼 | 50cm*30cm*20cm | 个 |  | 60
1658 | 底层培养基 | 250g | 瓶 |  | 500
1659 | 顶层培养基 | 250g | 瓶 |  | 380
1660 | 结晶紫 | 100mL | 瓶 |  | 250
1661 | L-组氨酸 | 100g | 瓶 |  | 120
1662 | D-生物素 | 100g | 瓶 |  | 2200
1663 | 二甲亚砜（DMSO） | 100mL | 瓶 |  | 50
1664 | 磷酸二氢钠 | 500mL | 瓶 |  | 53
1665 | 磷酸盐缓冲液（0.2mol/L） | 500mL | 瓶 |  | 180
1666 | 辅酶-II（氧化型） | 100mg | 瓶 |  | 80
1667 | 辅酶-II（还原型） | 100mg | 瓶 |  | 450
1668 | 葡萄糖-6-磷酸钠盐 | 100mg | 瓶 |  | 220
1669 | 苯巴比妥钠 | 5g | 瓶 |  | 2000
1670 | β-萘黄酮 | 100mg | 瓶 |  | 60
1671 | 组织匀浆器 | 1-50mL | 套 |  | 450
1672 | 玻璃匀浆器 | 1-50mL | 套 |  | 450
1673 | 大肠杆菌WP2uvrA(PKM101) | 冻干 | 支 |  | 2000
1674 | 大肠杆菌WP2uvrA | 冻干 | 支 |  | 2000
1675 | 无菌带帽小试管 | 2mL | 个 |  | 9
1676 | 标准诊断性诱变剂 | 10mg | 盒 |  | 1000
1677 | Giemsa染液 | 500mL | 瓶 |  | 640
1678 | 采血针 | 1英寸（25mm） | 套 |  | 0.5
1679 | 吐温-60 | 100g | 瓶 |  | 300
1680 | 金属筛网 | 2mm | 张 |  | 100
1681 | 秋水仙素 | 500mg | 瓶 |  | 300
1682 | 磷酸盐缓冲液 | 500mL | 瓶 |  | 250
1683 | 磷酸氢二钠 | 500g | 瓶 |  | 100
1684 | 磷酸二氢钾 | 500g | 瓶 |  | 100
1685 | 常用环磷酰胺 | 100mg | 瓶 |  | 50
1686 | 圆底烧瓶 | 250mL、500mL | 个 |  | 30
1687 | 注射器 | 1 mL | 支 |  | 1
1688 | 乳糖-明胶生化管 | 20支/盒 | 盒 |  | 50
1689 | 含铁牛乳培养基管（10mL） | 10mL*20支 | 盒 |  | 260
1690 | 接种钩 | 不锈钢材质或镍铬合金 | 支 |  | 40
1691 | 分离针 | 不锈钢材质或镍铬合金 | 支 |  | 24
1692 | 解剖针 | 不锈钢材质或镍铬合金 | 支 |  | 3
1693 | 目镜测微尺 | 25.4mm 厚1.5mm | 套 |  | 90
1694 | 物镜测微尺 |  | 套 |  | 50
1695 | 黄曲霉标准菌株 | 冻干 | 支 |  | 1900
1696 | 赭曲霉标准菌株 | 冻干 | 支 |  | 1900
1697 | 苯酚(纯结晶) | 500g | 瓶 | 分析纯 | 60
1698 | 查氏培养基 | 250g | 瓶 |  | 170
1699 | 麦芽汁琼脂 | 250g | 瓶 |  | 303
1700 | 无糖马铃薯琼脂培养基 | 100g | 瓶 |  | 222
1701 | 七叶灵（双歧杆菌） | 20支/盒 | 盒 | 用于双歧杆菌的生化 | 85
1702 | 纤维二糖（双歧杆菌） | 20支/盒 | 盒 | 用于双歧杆菌的纤维二糖发酵试验 | 43
1703 | 海藻糖（双歧杆菌） | 20支/盒 | 盒 | 用于双歧杆菌的海藻糖发酵实验 | 50
1704 | 蜜二糖（双歧杆菌） | 20支/盒 | 盒 | 用于双歧杆菌的蜜二糖发酵实验 | 50
1705 | 肌醇（双歧杆菌） | 20支/盒 | 盒 | 用于双歧杆菌的肌醇发酵实验 | 50
1706 | D-甘露糖（双歧杆菌） | 20支/盒 | 盒 | 用于双歧杆菌生化鉴定 | 50
1707 | D-麦芽糖（双歧杆菌） | 20支/盒 | 盒 | 用于双歧杆菌生化鉴定 | 50
1708 | L-阿拉伯糖（双歧杆菌） | 20支/盒 | 盒 | 用于双歧杆菌生化鉴定 | 50
1709 | 水杨素（双歧杆菌） | 20支/盒 | 盒 | 用于双歧杆菌生化鉴定 | 70
1710 | D-木糖（双歧杆菌） | 20支/盒 | 盒 | 用于双歧杆菌生化鉴定 | 56
1711 | D-蔗糖（双歧杆菌） | 20支/盒 | 盒 | 用于双歧杆菌生化鉴定 | 56
1712 | 卫矛醇（双歧杆菌） | 20支/盒 | 盒 | 用于双歧杆菌生化鉴定 | 85
1713 | D-葡萄糖（双歧杆菌） | 20支/盒 | 盒 | 用于双歧杆菌生化鉴定 | 56
1714 | D-半乳糖（双歧杆菌） | 20支/盒 | 盒 | 用于双歧杆菌生化鉴定 | 85
1715 | 阿东醇（双歧杆菌） | 20支/盒 | 盒 | 用于双歧杆菌生化鉴定 | 85
1716 | 苦杏仁甙 (扁桃甙) (双歧杆菌) | 20支/盒 | 盒 | 用于双歧杆菌生化鉴定 | 85
1717 | D-果糖（双歧杆菌） | 20支/盒 | 盒 | 用于双歧杆菌生化鉴定 | 70
1718 | 肝糖（糖原）（双歧杆菌） | 20支/盒 | 盒 | 用于双歧杆菌生化鉴定 | 70
1719 | 菊糖（菊根粉）（双歧杆菌） | 20支/盒 | 盒 | 用于双歧杆菌生化鉴定 | 56
1720 | N-乙酰-葡萄糖胺（双歧杆菌） | 20支/盒 | 盒 | 用于双歧杆菌生化鉴定 | 85
1721 | D-核糖（双岐杆菌鉴定） | 20支/盒 | 盒 | 用于双歧杆菌生化鉴定 | 56
1722 | 双歧杆菌生化试验无糖对照 | 20支/盒 | 盒 | 用于双歧杆菌生化鉴定 | 50
1723 | L-山梨醇（双歧杆菌） | 20支/盒 | 盒 | 用于双歧杆菌生化鉴定 | 50
1724 | L-木糖（双歧杆菌） | 20支/盒 | 盒 | 用于双歧杆菌生化鉴定 | 50
1725 | L-鼠李糖（双歧杆菌） | 20支/盒 | 盒 | 用于双歧杆菌生化鉴定 | 50
1726 | 甘露醇（双歧杆菌） | 20支/盒 | 盒 | 用于双歧杆菌生化鉴定 | 50
1727 | 山梨醇（双歧杆菌） | 20支/盒 | 盒 | 用于双歧杆菌生化鉴定 | 50
1728 | α-甲基-D-葡萄糖苷（双歧杆菌） | 20支/盒 | 盒 | 用于双歧杆菌生化鉴定 | 110
1729 | D-乳糖（双歧杆菌） | 20支/盒 | 盒 | 用于双歧杆菌生化鉴定 | 50
1730 | 松三糖(双岐杆菌) | 20支/盒 | 盒 | 用于双歧杆菌生化鉴定 | 38.3
1731 | 棉子糖（双岐杆菌） | 20支/盒 | 盒 | 用于双歧杆菌生化鉴定 | 44.63
1732 | 淀粉（双岐杆菌） | 20支/盒 | 盒 | 用于双歧杆菌生化鉴定 | 38.3
1733 | 龙胆二糖（双岐杆菌） | 20支/盒 | 盒 | 用于双歧杆菌生化鉴定 | 100
1734 | 葡萄糖酸盐（双岐杆菌鉴定） | 20支/盒 | 盒 | 用于双歧杆菌生化鉴定 | 42
1735 | D-纤维二糖 | 20支/盒 | 盒 | 用于细菌生化鉴定 | 43
1736 | D-蜜二糖 | 20支/盒 | 盒 | 用于细菌生化鉴定 | 50
1737 | 葡萄糖铵培养基 | 100g/瓶 | 瓶 |  | 150
1738 | 尿素琼脂平板（pH7.2） | 9cm*10个/包 | 包 |  | 110
1739 | 40%尿素水 | 5mL/支*10/盒 | 盒 |  | 58
1740 | 氨基酸脱羧酶试验培养基基础 | 100g/瓶 | 瓶 |  | 120
1741 | 粘液酸盐测试肉汤 | 1mL*20支/盒 | 盒 |  | 100
1742 | 鲍氏志贺氏菌标准菌株 | 冻干 | 支 |  | 1900
1743 | 肠道菌增菌肉汤 | 250g/瓶 | 瓶 |  | 290
1744 | 肠道菌增菌肉汤 | 30mL/袋*10袋/盒 | 盒 |  | 300
1745 | 肠道菌增菌肉汤 | 90mL/袋*10袋/盒 | 盒 |  | 180
1746 | 氰化钾培养基基础 | 10g | 瓶 |  | 50
1747 | 氧化酶试剂 | 50测试/盒 | 盒 |  | 87
1748 | 氧化酶试剂 | 1g/瓶 | 瓶 |  | 110
1749 | 革兰氏染色液 | 5mL/支*8/盒 | 盒 |  | 100
1750 | 改良磷酸盐缓冲液 | 225mL/瓶*6瓶/盒 | 盒 |  | 430
1751 | 改良磷酸盐缓冲液 | 225mL/袋*10袋/盒 | 盒 |  | 330
1752 | 改良磷酸盐缓冲液 | 9mL/支*20支/盒 | 盒 |  | 180
1753 | CIN-1配套试剂 | 10支/盒 | 盒 |  | 160
1754 | CIN-1配套试剂 | 5支/盒 | 盒 |  | 53
1755 | 改良克氏双糖斜面培养基 | 10mL/支*20支/盒 | 盒 |  | 405
1756 | 稀释液（用于乳酸菌） | 9mL/支*20支/盒 | 盒 |  | 185
1757 | 稀释液（用于乳酸菌） | 250g/瓶 | 瓶 |  | 231
1758 | 稀释液（用于乳酸菌） | 225mL/袋*10袋/盒 | 盒 |  | 197
1759 | 干酪乳杆菌标准菌株 | 冻干 | 支 |  | 1750
1760 | 嗜酸乳杆菌标准菌株 | 冻干 | 支 |  | 1750
1761 | 罗伊氏乳杆菌标准菌株 | 冻干 | 支 |  | 1750
1762 | 两歧双歧杆菌标准菌株 | 冻干 | 支 |  | 2600
1763 | 青春双歧杆菌标准菌株 | 冻干 | 支 |  | 2600
1764 | 动物双歧杆菌标准菌株 | 冻干 | 支 |  | 1750
1765 | 短双歧杆菌标准菌株 | 冻干 | 支 |  | 2600
1766 | D-核糖 | 20支*10/盒 | 盒 |  | 56
1767 | L-山梨糖 | 20支*10/盒 | 盒 |  | 58
1768 | L-鼠李糖 | 20支*10/盒 | 盒 |  | 40
1769 | 酿酒酵母菌 （ATCC 9080) | 冻干 | 支 |  | 1750
1770 | 麦芽浸粉液体培养基 | 250G/瓶 | 瓶 |  | 283
1771 | 中速玻璃纤维滤纸 | 圆片直径11CM和直径7CM | 盒 |  | 100
1772 | 叶酸标准品 | CAS:59-30-3 :纯度≥97% | 瓶 | 250mg | 200
1773 | 盐酸吡哆醇标准品 | CAS：58-56-0：纯度≥98% | 瓶 | 500mg | 360
1774 | 烟酰胺标准品 | CAS号：98-92-0：纯度≥98% | 瓶 | 500mg | 200
1775 | 烟酸标准品 | CAS号：59-67-6：纯度≥98% | 瓶 | 500mg | 200
1776 | 试管帽 | 18mm，彩色 | 个 |  | 0.23
1777 | 十二水合磷酸钠 | 500g/瓶 | 瓶 |  | 340
1778 | 生物素标准品:CAS58-85-5 | 纯度≥98% | 瓶 | 500mg | 250
1779 | D-泛酸钙标准品 | CAS号：137-08-6，纯度≥99%，250mg | 瓶 | 250mg | 100
1780 | 肌醇标准品：CAS87-89-8 | 纯度≥99%，200mg/瓶 | 瓶 | 250mg | 135
1781 | 微生素B12（氰钴胺素）标准品 | CAS68-19-9，纯度≥99%,50mg,100mg,300mg,1g/支 | 支 | 250mg | 200
1782 | 干热灭菌芽孢测试片 | 100 支/盒 | 盒 |  | 2750
1783 | 压力蒸汽灭菌标准生物测试包 | 25包/箱 | 箱 |  | 3900
1784 | 大肠菌群计数测试片 | 20片/包 | 袋 |  | 160
1785 | OA李斯特氏菌显色培养基 | 1000mL/瓶 | 瓶 |  | 856
1786 | OA李斯特氏菌显色培养基添加剂 | 1000mL/瓶 | 瓶 |  | 856
1787 | OA李斯特氏菌显色培养基 | 1000mL（74g） | 瓶 |  | 1100
1788 | OA李斯特氏菌显色培养基添加剂 | 20mL/支*10支 | 盒 |  | 1300
1789 | Fraser增菌肉汤(FB1、FB2) | 250g | 瓶 |  | 550
1790 | FB1 增菌肉汤配套添加剂 | 5套/盒 | 盒 |  | 60
1791 | FB2 增菌肉汤配套添加剂 | 5套/盒 | 盒 |  | 60
1792 | 胰蛋白胨胆盐 X-葡萄糖醛酸苷(TBX)琼脂 | 35.6g | 瓶 |  | 560
1793 | 大肠菌群计数测试片 | 25片/包 | 包 |  | 440
1794 | 6X 甘油凝胶上样缓冲液 I（含溴酚蓝、EDTA） | 1mL | 支 |  | 55
1795 | Room Temp Sample Lysis kit | 250 rxns | 盒 |  | 1500
1796 | 4SGelred核酸染料, 10000X水溶液 | 500 ul | 支 |  | 208
1797 | Plus DNA Maker（100-2000bp） | 500 ul | 支 |  | 172
1798 | LightCycler 480 Control kit | 3次运行 | 盒 |  | 4080
1799 | FastStart Essential DNA Green Master | 5×100反应(20ul) | 盒 |  | 1440
1800 | Taq PCR预混液 | 5 mL | 支 |  | 330
1801 | TAQ 聚合酶 | 1 KU | 支 |  | 105
1802 | T4DNA连接酶 | 1 KU | 支 |  | 220
1803 | DNA分子量标准Marker A(25-500bp） | 100 PREPS | 支 |  | 110
1804 | DNA 凝胶上样染料 (6X) (R0611) | 5 X 1 mL | 盒 |  | 317
1805 | DNA分子量标准Marker A(100-2000bp） | 500 ul | 支 |  | 110
1806 | 酵母提取物 | 500 G | 瓶 |  | 160
1807 | 蛋白胨 | 500 G | 瓶 |  | 180
1808 | 氯化钠 | 1 KG | 瓶 |  | 267
1809 | 琼脂 A | 500 G | 瓶 |  | 83
1810 | D-(+)-葡萄糖 | 500 G | 瓶 |  | 110
1811 | 10X Tris-Glycine SDS-PAGE电泳缓冲液 | 1000 mL | 瓶 |  | 259
1812 | 5X 蛋白上样缓冲液（非变性） | 5 mL | 支 |  | 127
1813 | 2X Tricine 上样缓冲液 | 5mL | 盒 |  | 91
1814 | 10X Tris-Tricine -SDS 电泳缓冲液 | 500 mL | 瓶 |  | 279
1815 | 4X Tris-HCl 浓缩胶配胶缓冲液，pH 6.8 | 250 mL | 瓶 |  | 89
1816 | 4X Tris-HCl 分离胶配胶缓冲液，pH 8.8 | 250 mL | 瓶 |  | 89
1817 | Band-Now 立显蛋白上样缓冲液 | 1 mL | 盒 |  | 695
1818 | 多重PCR预混液 | 50 RXN | 支 |  | 794
1819 | Taq Plus DNA 聚合酶 | 1 KU | 支 |  | 145
1820 | FastPure Microbiome DNA Isolation Kit | 50 rxns | 盒 |  | 1500
1821 | 75%酒精 | 500mL | 瓶 |  | 8
1822 | SCDLP液体培养基 | BR250g | 瓶 |  | 150
1823 | 大肠埃希菌 CMCC(B) 44102 | 10支/盒 | 盒 | 0.5~1.0×103cfu/颗 | 2200
1824 | 金黄色葡萄球菌 CMCC(B) 26003 | 10支/盒 | 盒 | 0.5~1.0×103cfu/颗 | 2200
1825 | 铜绿假单胞菌 CMCC(B) 10104 | 10支/盒 | 盒 | 0.5~1.0×103cfu/颗 | 2200
1826 | 乙型副伤寒沙门菌 CMCC(B) 50094 | 10支/盒 | 盒 | 0.5~1.0×103cfu/颗 | 2200
1827 | 白色念珠菌 CMCC(F) 98001 | 10支/盒 | 盒 | 0.5~1.0×103cfu/颗 | 2200
1828 | 30%葡萄糖溶液(pH6.5±0.5) | 250g/瓶 | 瓶 |  | 70
1829 | BCCSA平板培养基(洋葱伯克霍尔德菌群选择性琼脂平板) | 90mm×20个 | 瓶 |  | 160
1830 | EC肉汤培养管(GB4789.38-2025) | 9mL | 瓶 |  | 140
1831 | FB1增菌肉汤培养管 | 10mL | 管 |  | 235
1832 | FB1增菌液 | 225mL | 瓶 |  | 320
1833 | FB1增菌液配套试剂 | 10支/盒 | 管 |  | 56
1834 | FB2增菌肉汤培养管 | 10mL | 管 |  | 235
1835 | Fraser肉汤增菌液(FB1,FB2)基础 | 250g | 瓶 |  | 450
1836 | Fraser肉汤增菌液FB2冻干配套试剂 | 10 支/盒 | 管 |  | 65
1837 | PH7.0氯化钠蛋白胨缓冲液 | 20支/盒（9ml/支） | 盒 |  | 140
1838 | PH7.0氯化钠蛋白胨缓冲液 | 100ml×40瓶/箱（压盖） | 箱 |  | 400
1839 | PH7.0氯化钠-蛋白胨缓冲液 | 9ml/支 | 盒 |  | 139
1840 | PH7.0氯化钠-蛋白胨缓冲液 | 250g | 瓶 |  | 102
1841 | R2A琼脂培养基(预制固体成品) | 400mL | 瓶 |  | 400
1842 | RV沙门菌增菌液体培养基 | 250g | 瓶 |  | 119
1843 | RV沙门菌增菌液体培养基 | 20支/盒（10ml/支） | 盒 |  | 140
1844 | 肠道菌增菌液体培养基 （EE） | 10ml/支 | 支 |  | 155
1845 | 甘露醇氯化钠琼脂培养基 | 90mm×20 | 瓶 |  | 132
1846 | 含1%吐温80的pH7.0 氯化钠-蛋白胨缓冲液 | 500mL | 瓶 |  | 300
1847 | 虎红琼脂（孟加拉红琼脂）(预制固体成品) | 400mL | 瓶 |  | 380
1848 | 卵黄琼脂平板(梭菌) | 90mm×20个 | 瓶 |  | 243
1849 | 麦康凯琼脂 平板 | 90mm×20 | 瓶 |  | 65
1850 | 麦康凯液体培养基 | 250g | 瓶 |  | 200
1851 | 麦康凯液体培养基 | 100ml/瓶(螺口) | 箱 |  | 600
1852 | 麦康凯液体培养基 | 250g | 瓶 |  | 198
1853 | 木糖赖氨酸脱氧胆酸盐琼脂培养基（XLD) | 90mm×20 | 瓶 |  | 65
1854 | 平板计数琼脂（PCA）(预制固体成品) | 400mL | 瓶 |  | 380
1855 | 沙氏葡萄糖琼脂培养基(SDA)(预制固体成品) | 400mL | 瓶 |  | 400
1856 | 神秘伯克霍尔德菌 CMCC(B) 23010 | 1颗/支×10支/盒 | 盒 | 1.0-2.0×1000cfu/颗 | 205
1857 | 铜绿假单胞菌生化鉴定盒 | 5种×10次 | 盒 | GB8538标准 | 160
1858 | 无菌采样袋 | 100个/袋 | 袋 | 12×18cm | 100
1859 | 新洋葱伯克霍尔德菌CMCC(B)23006 | 1颗/支×10支/盒 | 盒 | 0.5-1.0×1000cfu/颗 | 205
1860 | 溴化十六烷基三甲铵琼脂培养基(预制固体成品) | 400mL | 瓶 |  | 720
1861 | 溴化十六烷基三甲胺琼脂培养基平板 | 90mm×20 | 瓶 |  | 97
1862 | 洋葱伯克霍尔德菌CMCC(B)23005 | 1颗/支×10支/盒 | 盒 | 0.5-1.0×1000cfu/颗 | 205
1863 | 洋葱伯克霍尔德菌群选择性琼脂培养基（BCCSA）基础 | 250g | 瓶 |  | 350
1864 | 洋葱伯克霍尔德菌群选择性琼脂配套试剂 | 10支/盒 | 盒 |  | 148
1865 | 胰酪大豆胨琼脂培养基(预制固体成品) | 500mL | 瓶 |  | 600
1866 | 胰酪大豆胨液体培养基(TSA) | 250g | 瓶 |  | 158
1867 | 胰酪大豆胨液体培养基(TSB) | 100ml/瓶(螺口) | 瓶 |  | 600
1868 | 胰酪大豆胨液体培养基(TSB) | 250g | 瓶 |  | 133
1869 | 紫红胆盐葡萄糖琼脂 | 250g | 瓶 |  | 211
1870 | 紫红胆盐葡萄糖琼脂培养基平板 | 90mm×20 | 包 |  | 107
1871 | 紫红胆盐葡萄糖琼脂培养基平板 | 250g | 瓶 |  | 211
1872 | 顺９反１２顺１５十八 碳三烯酸甲酯 Ｃ１８：３９ｃ，１２ｔ，１５ｃ | 固体，100mg | 瓶 | CAS:１４２０２２６７ | 2142.8571
1873 | 盐酸丁双胍 | 固体，100mg | 瓶 |  | 1142.8571
1874 | “六号溶剂”溶液 | 10mg/mL，5mL | 瓶 | 浓度为10mg/mL,溶剂为 N,N-二甲基乙酰胺。（经国家认证并授予标准物质证书的标准物质或ISO认证） | 460
1875 | 1,2-C13N15草甘膦 | 液体，1000ppm 1mL | 瓶 | CAS：1185107-63-4，其它要求：液体，浓度：100~1000μg/mL | 1500
1876 | 1,2-丙二醇 | 固体，100mg | 瓶 | CAS：57-55-6，其它要求：/ | 537.1429
1877 | 10-羟基-2-癸烯酸 | 30mg | 瓶 | CAS号14113-05-4 | 629
1878 | 10种拟除虫菊酯类混标 | 1000μg/mL 1mL/支 | 瓶 |  | 800
1879 | 12种卡因类麻醉剂及其代谢物混标BJS 202110 | 200ug/mL 1mL | 瓶 |  | 1553
1880 | 15-乙酰基脱氧雪腐镰刀菌烯醇 | 100ppm 1mL，CAS：88337-96-6，P/N：STD#3104 | 瓶 | CAS：88337-96-6 | 2000
1881 | 15种喹诺酮类药物混标 | 液体，1mL | 瓶 | 浓度：100μg/mL | 1500
1882 | 16种有机磷农药混标(适合方法NY/T761-2008) | 液体，1mL | 瓶 | 100μg/mL | 1100
1883 | 17种有机磷农药混标 | 1000μg/mL 1mL/支 | 瓶 |  | 860
1884 | 18种氨基酸混标 | 液体，5mL/瓶 | 瓶 | CAS：/，其它要求：/ | 2857.1429
1885 | 19种非甾体类抗炎药混标溶液 | 液体，1mL | 瓶 | 浓度：100μg/mL | 2857.1429
1886 | 19种喹诺酮 | 液体，1mL | 瓶 | 浓度：100μg/mL | 2857.1429
1887 | 19种农残混标 | 液体，1mL | 瓶 | 100μg/mL | 2160
1888 | 2，4，5-三氯苯酚 | 液体，1mL | 瓶 | 1000μg/mL | 240
1889 | 2,4,6-三氯苯酚 | 液体，1000ppm 1mL | 瓶 | CAS号:88-06-2，其它要求：液体，浓度：100~1000μg/mL | 200
1890 | 2,4,6-三氯酚 | 固体，100mg | 瓶 | 有证标准物质，CAS:88-06-2 | 160
1891 | 2,4-滴 | 液体，1000ppm 1mL | 瓶 | CAS：94-75-7，其它要求：液体，浓度：1000μg/mL | 129
1892 | 2,4-滴丙酸 | 固体，10mg | 瓶 | CAS：120-36-5，含量≥95% | 240
1893 | 2,4'-滴滴滴 | 液体，1mL | 瓶 | 1000μg/mL，CAS:53-19-0 | 210
1894 | 2,4'-滴滴涕 | 液体，1mL | 瓶 | 1000μg/mL，CAS:789-02-6 | 116
1895 | 2,4'-滴滴伊 | 液体，1mL | 瓶 | 1000μg/mL，CAS:3424-82-6 | 440
1896 | 2,4-滴丁酯 | 液体，1000ppm 1mL | 瓶 | 1000μg/mL，CAS:94-80-4 | 129
1897 | 2,4-滴钠 | 液体，1mL | 瓶 | 100μg/mL，CAS:7084-86-8 | 100
1898 | 2,4-二甲苯胺 | 液体，1000ppm 1mL | 瓶 | 1000μg/mL，CAS:95-68-1 | 129
1899 | 2,4-二甲基苯胺 | 液体，1000ppm 1mL | 瓶 | 1000μg/mL，CAS:95-68-1 | 129
1900 | 2,4-二甲基苯乙烯 | 20mg或1mg/mL | 瓶 | CAS:1195-32-0 | 800
1901 | 2,4-二甲基噻唑 | 5g | 瓶 | CAS:541-58-2 | 45
1902 | 2,4-二氯苯氧基乙酸钠一水物 | 液体，1000ppm 1mL | 瓶 | CAS：7084-86-8，其它要求：液体，浓度：100~1000μg/mL | 129
1903 | 2,4-二氯苯氧乙酸钠 | 液体，1000ppm 1mL | 瓶 | 1000μg/mL，CAS:2702-72-9 | 129
1904 | 2,4-二溴酚 | 固体，0.25g | 瓶 | 含量为99.3%,水分:0.1%，CAS:615-58-7 | 154
1905 | 2,4-二溴酚-D3 | 固体，0.5g | 瓶 | 含量G.C.:99.7% | 720
1906 | 2,5-二甲基-3-呋喃硫醇 | 1g | 瓶 | CAS:55764-23-3 | 120
1907 | 2,5-二甲基吡嗪 | 20mg或1mg/mL | 瓶 | CAS:123-32-0 | 200
1908 | 2，6-二甲基-4-（2-亚硝基苯基）-3,5-吡啶二羧酸二甲酯 | 液体，1mL | 瓶 | 浓度：100μg/mL，CAS:50428-14-3 | 1140
1909 | 2,6-二甲基-5-庚烯醛 | 25mL | 瓶 | CAS:106-72-9 | 600
1910 | 2,6-二甲基吡嗪 | 20mg或1mg/mL | 瓶 | CAS:108-50-9 | 180
1911 | 2,6-二叔丁基-4-甲基苯酚 | 100g | 瓶 | / | 400
1912 | 2,6-二叔丁基对甲酚 | 1mg | 瓶 | CAS号:128-37-0 | 450
1913 | 2,6-二叔丁基对甲基苯酚(BHT) | 固体，250mg | 瓶 | 纯度≥99%; 经国家认证并授予标准物质证书的标准物质或ISO认证 | 100
1914 | 2.4-二溴苯酚 | 固体，250mg | 瓶 | 99.3%，CAS:615-58-7 | 100
1915 | 53种农药混标/2026国抽农残/GB 23200.113-2026 | 100μg/mL, 1mL | 瓶 |  | 4500
1916 | 10种农药混标/2026国抽农残/GB 23200.113-2026 | 100μg/mL, 1mL | 瓶 |  | 880
1917 | 22种氨基甲酸酯类杀虫剂混标 | 1000μg/mL 1mL/支 | 瓶 | 100μg/mL | 1000
1918 | 23种磺胺混标(GB/T21316-2007) | 液体，1mL | 瓶 | 100μg/mL,液体，有证标准物质 | 1000
1919 | 乙腈中25种农残混标/GB 23200.121方法 | 液体，1mL | 瓶 | 100μg/mL | 2200
1920 | 2-氯-1,3-丙二醇(2-MCPD) | 固体，100mg | 瓶 | 纯度≥98%; 经国家认证并授予标准物质证书的标准物质或ISO认证 | 2142.8571
1921 | 2-萘氧乙酸 | 固体，10mg | 瓶 | CAS：120-23-0，含量≥95% | 192
1922 | 2-蒎烯 | 20mg或1mg/mL | 瓶 | CAS:80-56-8 | 230
1923 | 2-羟丙基去甲他达拉非 | 固体，100mg | 瓶 | CAS:1353020-85-5 | 6814
1924 | 2-羟基丙基去甲他达拉非 | 固体，10mg | 瓶 | 97.0，CAS:1353020-85-5 | 360
1925 | 2-羟乙基氟拉西泮 | 1mg | 瓶 | 浓度：100μg/mL，CAS:29071-53-3 | 1200
1926 | 2-羟乙基去甲他达拉非 | 10mg | 瓶 | CAS:385769-94-8 | 2888
1927 | 2-巯基丙酸乙酯 | 25g | 瓶 | CAS:19788-49-9 | 330
1928 | 2-巯基乙酸乙酯 | 100g | 瓶 | CAS:5862-40-8 | 288
1929 | 2-壬醇 | 20mg或1mg/mL | 瓶 | CAS:628-99-9 | 240
1930 | 2-壬炔酸甲酯 | 20mg或1mg/mL | 瓶 | CAS:111-80-8 | 480
1931 | 2-壬酮 | 20mg或1mg/mL | 瓶 | CAS:821-55-6 | 240
1932 | 2-噻吩甲基硫醇 | 20mg或1mg/mL | 瓶 | CAS:6258-63-5 | 360
1933 | 2-戊基吡啶 | 5g | 瓶 | CAS:2294-76-0 | 165
1934 | 2-戊基呋喃 | 20mg或1mg/mL | 瓶 | CAS:3777-69-3 | 1080
1935 | 2-戊酮 | 20mg或1mg/mL | 瓶 | CAS:107-87-9 | 240
1936 | 2-辛醇 | 20mg或1mg/mL | 瓶 | CAS:123-96-6 | 120
1937 | 2-辛炔酸甲酯 | 20mg或1mg/mL | 瓶 | CAS:111-12-6 | 240
1938 | 2-溴乙烷膦酸（内标） | 固体，10mg | 瓶 | CAS：999-82-6，含量≥95% | 1000
1939 | 2-乙基-3,6-二甲基吡嗪 | 20mg或1mg/mL | 瓶 | CAS:13360-65-1 | 1680
1940 | 2-乙基-3-甲基吡嗪 | 20mg或1mg/mL | 瓶 | CAS:15707-23-0 | 600
1941 | 2-乙基-4-羟基-5-甲基-3(2H)-呋喃酮 | 10g | 瓶 | CAS:27538-10-9 | 310
1942 | 2-乙基吡啶 | 20mg或1mg/mL | 瓶 | CAS:100-71-0 | 450
1943 | 2-乙基吡嗪 | 20mg或1mg/mL | 瓶 | CAS:13925-00-3 | 960
1944 | 2-乙基丁酸 | 500mg | 瓶 | CAS号：88-09-5 纯度≥99% | 363
1945 | 2-乙基呋喃 | 20mg或1mg/mL | 瓶 | CAS:3208-16-0 | 312
1946 | 2-乙基己醇 | 20mg或1mg/mL | 瓶 | CAS:104-76-7 | 480
1947 | 2-乙基己基乙酸酯 | 20mg或1mg/mL | 瓶 | CAS:103-09-3 | 360
1948 | 2-乙酰基-2-噻唑啉 | 20mg或1mg/mL | 瓶 | CAS:29926-41-8 | 160
1949 | 2-乙酰基吡啶 | 20mg或1mg/mL | 瓶 | CAS:1122-62-9 | 180
1950 | 2-乙酰基吡嗪 | 固体，100mg | 瓶 | 99.4%，CAS:22047-25-2 | 240
1951 | 2-乙酰基呋喃 | 20mg或1mg/mL | 瓶 | CAS:1192-62-7 | 120
1952 | 2-乙酰基噻吩 | 20mg或1mg/mL | 瓶 | CAS:88-15-3 | 220
1953 | 2-乙酰基噻唑 | 20mg或1mg/mL | 瓶 | CAS:24295-03-2 | 360
1954 | 3,7,11-三甲基-2,6,10-十二烷三烯-1-醇 | 20mg或1mg/mL | 瓶 | CAS:4602-84-0 | 240
1955 | 34种正构烷烃混标(C7-C40) | 1000μg/mL, 1mL | 瓶 | 各1000ug/mL | 800
1956 | 37种反式脂肪酸甲酯混标 | 100mg | 瓶 |  | 2160
1957 | 37种脂肪酸甲酯混标 | 固体，100mg | 瓶 | 经国家认证并授予标准物质证书的标准物质或ISO认证 | 6000
1958 | 3-苯丙醇 | 20mg或1mg/mL | 瓶 | CAS:122-97-4 | 360
1959 | 3-苯丙酸乙酯 | 25g | 瓶 | CAS:2021-28-5 | 410
1960 | 3-庚醇 | 20mg或1mg/mL | 瓶 | CAS:589-82-2 | 400
1961 | 3-己酮 | 20mg或1mg/mL | 瓶 | CAS:589-38-8 | 480
1962 | 3-甲基-2-(5H)-呋喃酮 | 1mL | 瓶 | CAS:22122-36-7 | 300
1963 | 3-甲基-2-丁酮 | 20mg或1mg/mL | 瓶 | CAS:563-80-4 | 180
1964 | 3-甲基-2-丁烯-1-醇 | 20mg或1mg/mL | 瓶 | CAS:556-82-1 | 540
1965 | 3甲基-6-(1-甲基乙基)-2-环己烯-1-酮 | 20mg或1mg/mL | 瓶 | CAS:89-81-6 | 1620
1966 | 3-甲基苯基甲基氨基甲酸酯 | 液体，1mL | 瓶 | 1000μg/mL，CAS:1129-41-5 | 110
1967 | 3-甲基-丁酸-1-乙基-1,5-二甲基-4-己烯酯 | 1mg | 瓶 | CAS:1118-27-0 | 1200
1968 | 3-甲基喹噁啉-2羧酸 | 100ug/mL 1mL | 瓶 | 含量以100μg/mL计，CAS:74003-63-7 | 650
1969 | 3-甲基喹噁啉-2-羧酸-D4 | 1mg | 瓶 | 固体，有证标准物质 | 2400
1970 | 3-甲基吲哚 | 20mg或1mg/mL | 瓶 | CAS:83-34-1 | 480
1971 | 3-甲硫基丙醇 | 20mg或1mg/mL | 瓶 | CAS:505-10-2 | 120
1972 | 3-甲硫基丙醇乙酸酯 | 25g | 瓶 | CAS:16630-55-0 | 270
1973 | 3-甲硫基丙醛 | 20mg或1mg/mL | 瓶 | CAS:3268-49-3 | 450
1974 | 3-甲硫基丙酸乙酯 | 100mg | 瓶 | CAS:13327-56-5 | 300
1975 | 3-氯-1,2-丙二醇(3-MCPD) | 固体，100mg | 瓶 | 纯度≥98%; 经国家认证并授予标准物质证书的标准物质或ISO认证 | 2142.8571
1976 | 3-氯-1,2-丙二醇棕榈双酯-D5 | 固体，100mg | 瓶 | 纯度≥98%; 经国家认证并授予标准物质证书的标准物质或ISO认证 | 2142.8571
1977 | 3-氯-1,2-丙二醇棕榈酸双酯 | 固体，100mg | 瓶 | 纯度≥98%; 经国家认证并授予标准物质证书的标准物质或ISO认证 | 800
1978 | 3-羟丙基去甲他达拉非 | 20mg或1mg/mL | 瓶 | CAS：2237219-65-5，纯度≥98%经国家认证并授予标准物质证书的标准物质或ISO认证 | 1600
1979 | 3-羟基-2-丁酮 | 20mg或1mg/mL | 瓶 | CAS:513-86-0 | 300
1980 | 3-羟基丙基去甲他达拉非 | 固体，10mg | 瓶 | 99.3%N/A | 5400
1981 | 3-羟基丁酸钠 | 固体，250mg | 瓶 | 99.65%，CAS:150-83-4 | 360
1982 | 3-羟基丁酸乙酯 | 5g | 瓶 | CAS:5405-41-4 | 30
1983 | 3-羟基克百威 | 固体，100mg | 瓶 | ≥99%，CAS：16655-82-6，其它要求：固体 | 2500
1984 | 3-巯基-1-己醇 | 20mg或1mg/mL | 瓶 | CAS:51755-83-0 | 540
1985 | 3-巯基-2-丁酮 | 20mg或1mg/mL | 瓶 | CAS:40789-98-8 | 360
1986 | 3-巯基-2-戊酮 | 25g | 瓶 | CAS:67633-97-0 | 975
1987 | 3-巯基-3-甲基-1-丁醇 | 1mg | 瓶 | CAS:34300-94-2 | 1200
1988 | 3-巯基己基乙酸酯 | 5g | 瓶 | CAS:136954-20-6 | 250
1989 | 3-戊醇 | 20mg或1mg/mL | 瓶 | CAS:584-02-1 | 240
1990 | 3-戊酮 | 20mg或1mg/mL | 瓶 | CAS:96-22-0 | 240
1991 | 3-辛醇 | 20mg或1mg/mL | 瓶 | CAS:589-98-0 | 180
1992 | 3-辛酮 | 20mg或1mg/mL | 瓶 | CAS:106-68-3 | 360
1993 | 3-辛烯-2-酮 | 20mg或1mg/mL | 瓶 | CAS:1669-44-9 | 600
1994 | 3-乙基苯酚 | 20mg或1mg/mL | 瓶 | CAS:620-17-7 | 192
1995 | 3-乙酰基脱氧雪腐镰刀菌烯醇 | 1.2mL，100μg/mL/乙腈 | 瓶 |  | 1142.8571
1996 | 3-乙酰氧基十二烷 | 固体，10mg | 瓶 | CAS：60826-26-8，含量≥95% | 564
1997 | 3-乙氧基丙醇 | 250mg | 瓶 | CAS:111-35-3 | 1200
1998 | 3-吲哚丁酸 | 液体，1000ppm 1mL | 瓶 | 1000μg/mL，CAS:133-32-4 | 429
1999 | ４ 顺９反１２十八碳 二烯酸甲酯 Ｃ１８：２９ｃ，１２ｔ | 固体，100mg | 瓶 | CAS:２０２２１２６５ | 2142.8571
2000 | 4-(2-乙氧基-5-((4-甲基哌嗪-1-基) 磺酰基)苯甲酰胺基)-1-甲基-3-丙 基-1H-吡唑-5-甲酰胺 | 1mg | 瓶 | CAS:200575-15-1 | 800
2001 | 4-(三氟甲基)烟酰胺 | 100mg/瓶 | 瓶 | CAS：158062-71-6，其它要求：固体 | 1755
2002 | 4,4’-二硝基二苯脲 | 固体，100mg | 瓶 | 99.0%，CAS:587-90-6 | 300
2003 | 4,4'-滴滴滴 | 液体，1mL | 瓶 | 1000μg/mL，CAS:72-54-8 | 116
2004 | 4,4'-滴滴涕 | 液体，1mL | 瓶 | 1000μg/mL，CAS:50-29-3 | 210
2005 | 4,4'-滴滴伊 | 液体，1mL | 瓶 | 1000μg/mL，CAS:72-55-9 | 105
2006 | 乙腈中21种农药混标/GB 23200.121-2026 | 100ug/m 1mL | 瓶 | 100μg/mL | 1500
2007 | 甲醇中34种农药混标/GB 23200.121-2026-1 | 100ug/m 1mL | 瓶 | 100μg/mL | 4000
2008 | 乙腈中32种农药混标/GB 23200.121-2026-2 | 100ug/m 1mL | 瓶 | 100μg/mL | 4000
2009 | 20种农药混标/GB 23200.121-2026 | 液体，1mL | 瓶 | 100μg/mL | 1200
2010 | 19种农药固体混标/GB 23200.121-2026 | 100ug/m 1mL | 瓶 | 100μg/mL | 1200
2011 | 乙腈中27种混标/GB 23200.121-2026新增部分 | 100ug/m 1mL | 瓶 | 100μg/mL | 2000
2012 | 乙腈中64种农药混标/GB 23200.121-2026 | 100ug/m 1mL | 瓶 | 100μg/mL | 4400
2013 | 乙腈中64种农药混标/GB 23200.121-2026 | 100ug/m 1mL | 瓶 | 100μg/mL | 3000
2014 | 乙腈中21种农药混标/GB 23200.121-2026 | 100ug/m 1mL | 瓶 | 100μg/mL | 700
2015 | 4-氨基-1-甲基-3-（2-甲基丙基）-1-吡唑-5-甲酰胺 | 1mg | 瓶 | C9H16N4O | 1200
2016 | 4-氨基-3-苯基丁酸盐酸盐 | 固体，10mg | 瓶 | 98%，CAS:1078-21-3 | 360
2017 | 4-氨基丁酸 | 固体，500mg | 瓶 | 99.51±1.0%，CAS:20791 | 400
2018 | 4-碘苯氧乙酸 | 固体，10mg | 瓶 | CAS：1878-94-0，含量≥95% | 360
2019 | 4-氟苯氧乙酸 | 液体，1000ppm 1mL | 瓶 | 1000μg/mL，CAS:405-79-8 | 129
2020 | 4-己基-1,3-苯二酚 | 固体，100mg | 瓶 | 98.8%，CAS:136-77-6 | 192
2021 | 4-己基间苯二酚 | 固体，100mg | 瓶 | 含量为98.84% | 192
2022 | 4-甲基-2-戊酮 | 20mg或1mg/mL | 瓶 | CAS:108-10-1 | 120
2023 | 4-甲基-5-羟乙基噻唑 | 20mg或1mg/mL | 瓶 | CAS:137-00-8 | 360
2024 | 4-甲基苯酚 | 20mg或1mg/mL | 瓶 | CAS:106-44-5 | 240
2025 | 4-甲基噻唑 | 5g | 瓶 | CAS:693-95-8 | 81
2026 | 4-甲硫基-2-丁酮 | 5g | 瓶 | CAS:34047-39-7 | 320
2027 | 4-甲氧基-2,5-二甲基-3(2H)-呋喃酮 | 25g | 瓶 | CAS:4077-47-8 | 331
2028 | 4-甲氧基苯乙烯 | 100mg | 瓶 | CAS:637-69-4 | 315
2029 | 4-甲氧基苄醇 | 20mg或1mg/mL | 瓶 | CAS:105-13-5 | 160
2030 | 4-氯苯氧乙酸 | 液体，1mL | 瓶 | 1000μg/mL，CAS:122-88-3 | 50
2031 | 4-羟基-3-甲氧基苯乙酮 | 20mg或1mg/mL | 瓶 | CAS:498-02-2 | 120
2032 | 4-羟基-N,N-二甲基色胺 | 1mg | 瓶 | 浓度：100μg/mL，CAS:520-53-6 | 1200
2033 | 4-羟基苯甲酸甲酯 | 液体，1mL | 瓶 | 1000μg/mL，CAS:99-76-3 | 50
2034 | 4-羟基苯甲酸乙酯 | 固体，0.1g | 瓶 | 99.9%，CAS:120-47-8 | 100
2035 | 4-羟基苯甲酸异丁酯 | 固体，100mg | 瓶 | 99.1%，CAS:857259 | 170
2036 | 4-羟基苯甲酸正丁酯 | 液体，1mL | 瓶 | 1000μg/mL，CAS:94-26-8 | 50
2037 | 4-羟基苯甲酸正庚酯 | 固体，100mg | 瓶 | 99.8%，CAS:1085-12-7 | 360
2038 | 4-羟基苯乙醇 | 20mg或1mg/mL | 瓶 | CAS:501-94-0 | 240
2039 | 4-巯基-4-甲基-2-戊酮 | 100mg | 瓶 | CAS:19872-52-7 | 450
2040 | 4-壬基酚 | 1mL | 瓶 | CAS:25154-52-3 | 180
2041 | 4-三氟甲基烟酸 | 固体，250mg | 瓶 | 含量以≥98.00%计，CAS:158063-66-2 | 880
2042 | 4-叔辛基苯酚-13C6 | 100ug/mL 1mL | 瓶 | 浓度：100μg/mL，CAS:1173020-24-0 | 140
2043 | 4-萜烯醇 | 100mg | 瓶 | CAS:562-74-3 | 200
2044 | 4-戊烯基异硫氰酸酯 | 20mg或1mg/mL | 瓶 | CAS:18060-79-2 | 1200
2045 | 4-烯丙基-2,6-二甲氧基苯酚 | 1mg | 瓶 | CAS:6627-88-9 | 1200
2046 | 4-烯丙基苯甲醚 | 液体，2mL | 瓶 | 99.8%计，CAS:140-67-0 | 960
2047 | 4-硝基苯胺 | 固体，250mg | 瓶 | 99.48%，CAS:100-01-6 | 500
2048 | 4-硝基苯酚钠 | 液体，1mL | 瓶 | 浓度：100μg/mL，CAS:824-78-2 | 80
2049 | 4-硝基咪唑 | 固体，0.1g | 瓶 | 99.6%，CAS:3034-38-6 | 96
2050 | 4-辛基酚-D17 | 固体，10mg | 瓶 | 97.8%，CAS:1219794-55-4 | 990
2051 | 4-溴苯氧乙酸 | 固体，10mg | 瓶 | CAS：1878-91-7，含量≥95% | 480
2052 | 4-乙基-2-甲氧基苯酚 | 20mg或1mg/mL | 瓶 | CAS:2785-89-9 | 240
2053 | 4-乙基苯酚 | 20mg或1mg/mL | 瓶 | CAS:123-07-9 | 192
2054 | 4-乙基苯甲醛 | 20mg或1mg/mL | 瓶 | CAS:4748-78-1 | 192
2055 | 4-乙烯基-2-甲氧基苯酚 | 20mg或1mg/mL | 瓶 | CAS:7786-61-0 | 360
2056 | 4-异丙基甲苯 | 20mg或1mg/mL | 瓶 | CAS:99-87-6 | 192
2057 | 4-正壬基酚 | 250mg | 瓶 | / | 680
2058 | 4-正辛基酚 | 固体，250mg | 瓶 | 99.28%，CAS:1806-26-4 | 220
2059 | 4种β-受体激素混标溶液 | 液体，1mL | 瓶 | 100μg/mL | 440
2060 | 4种四环素类药物固体混标（Sciex-181&2021国抽兽残，GB/T 21317方法&2021年国家农产品质量安全例行监测，畜产品检测兽药分组-C） | 100ug | 瓶 |  | 450
2061 | 4种酰胺醇类及其代谢物混标 | 液体，1mL | 瓶 | 100μg/mL | 600
2062 | 4种酰胺醇类内标混标 | 液体，1mL | 瓶 | 100μg/mL | 2000
2063 | 4种酰胺醇类药物及其代谢物混标 GB31656.16-2022 | 1mL | 瓶 | 含量均≥99%，有效期1年以上 | 500
2064 | 4种酰胺醇类药物内标混标 GB 31658.20-2022 | 1mL | 瓶 | 含量均≥98%，有效期1年以上 | 1400
2065 | 4种硝基呋喃代谢物混标 | 1mL/支 | 瓶 | 100μg/mL，液体，有证标准物质 | 857.1429
2066 | 4种硝基呋喃代谢物内标混标 | 液体，1mL | 瓶 | 100μg/mL | 1200
2067 | 4种硝基呋喃代谢物内标混标（农业部783号公告-1-2006，GB31656.13） | 液体，1.2mL | 瓶 | 100μg/mL | 1200
2068 | 4种硝基呋喃代谢物同位素混标 | 液体，1mL | 瓶 | 100μg/mL，液体，有证标准物质 | 2142.8571
2069 | 4种硝基咪唑混标 | 液体，1mL | 瓶 | 100μg/mL | 600
2070 | 4种硝基咪唑内标混标 | 液体，1mL | 瓶 | 100μg/mL | 800
2071 | 56种农药混标 | 液体，1mL | 瓶 | 100μg/mL | 4560
2072 | 5-甲基-2-噻吩甲醛 | 5g | 瓶 | CAS:13679-70-4 | 90
2073 | 5-甲基呋喃醛 | 20mg或1mg/mL | 瓶 | CAS:620-02-0 | 240
2074 | 5-甲基己酸 | 20mg或1mg/mL | 瓶 | CAS:628-46-6 | 255
2075 | 5-羟基吡虫啉 | 固体，1mg | 瓶 | 98%，CAS:380912-09-4 | 1650
2076 | 5-羟基-甲苯咪唑 | 固体，50mg | 瓶 | 有证标准物质 | 2400
2077 | 5-羟基-噻苯达唑 | 固体，50mg | 瓶 | 有证标准物质 | 1000
2078 | 5-羟甲基糠醛 | 20mg或1mg/mL | 瓶 | CAS:67-47-0 | 300
2079 | 5-硝基苯并咪唑 | 液体，1mL | 瓶 | 1000μg/mL，CAS:94-52-0 | 300
2080 | 5-硝基邻甲氧基苯酚钠 | 固体，10mg | 瓶 | CAS：67233-85-6，含量≥95% | 110
2081 | 5-硝基愈创木酚钠 | 固体，0.1g | 瓶 | 99.1%，含水分0.3%，CAS:67233-85-6 | 297
2082 | 6-O-α-D-吡喃葡萄糖基-D-呋喃果糖 | 固体，250mg | 瓶 | 含量99.9%；不确定度±1.5%，CAS:13718-94-0 | 480
2083 | 6-苄氨基嘌呤 | 液体，1mL | 瓶 | 1000μg/mL，CAS:1214-39-7 | 129
2084 | 6-甲基-5-庚烯基-2-醇 | 固体，10mg | 瓶 | CAS：1569-60-4，含量≥95% | 423
2085 | 6-姜酚 | 固体，20mg | 瓶 | 98.5%，CAS:23513-14-6 | 960
2086 | 6-糠氨基嘌呤 | 固体，100mg | 瓶 | 含量以99.5%计，含水量0.1%，CAS:525-79-1 | 240
2087 | 6种农残同位素混标 | 液体，1mL | 瓶 | 100μg/mL | 3060
2088 | 7 安普霉素 Apramycin | 100ug/mL 1mL | 瓶 | CAS号：37321-09-8 | 765
2089 | 7-氨基氟硝西泮 | 100ug/mL 1mL | 瓶 | 浓度：100μg/mL，CAS:34084-50-9 | 900
2090 | 7-甲基香豆素 | 100mg | 瓶 | 99.5%，CAS:2445-83-2 | 400
2091 | 7-甲氧基香豆素 | 固体，100mg | 瓶 | 99.8%，CAS:531-59-9 | 300
2092 | 7-甲氧基香豆素 | 20mg或1mg/mL | 瓶 | CAS：531-59-6，纯度≥99%经国家认证并授予标准物质证书的标准物质或ISO认证 | 360
2093 | 7-乙氧基-4-甲基香豆素 | 1g | 瓶 | CAS： 87-05-8，纯度≥99%经国家认证并授予标准物质证书的标准物质或ISO认证 | 1600
2094 | 7种多氯联苯PCB混标 | 100μg/mL, 1mL | 瓶 |  | 300
2095 | 7种菊酯类混标 | 1000μg/mL, 1mL | 瓶 | 100μg/mL（氯氰菊酯、氰戊菊酯、溴氰菊酯、甲氰菊酯、氟氯氰菊酯、联苯菊酯） | 650
2096 | 7种新烟碱类农药混合标准溶液 | 1000μg/mL 1mL/支 | 瓶 |  | 2000
2097 | 8种反式脂肪酸甲酯混标 | 固体，100mg | 瓶 |  | 2142.8571
2098 | 8种有机氯农药混标 | 液体，1mL | 瓶 | 100μg/mL | 400
2099 | 8种有机氯农药混标(生活饮用水GB/T5750.9-2006,介质:甲苯) | 液体，1000ppm 1mL | 瓶 | CAS：/，其它要求：液体，浓度：100~1000μg/mL | 1142.8571
2100 | 9 庆大霉素 Gentamycin | 100ug/mL 1mL | 瓶 | CAS号：1403-66-3 | 765
2101 | 9种四环素类抗生素 | 液体，1mL | 瓶 | 100μg/mL | 2100
2102 | BePure-30229XM-a 18 种兽残混标 Mix-18 100ug/mL in Methanol | 100μg/mL, 1mL | 瓶 |  | 2000
2103 | BePure-30229XM-b 13 种兽残混标内标 Mix-13 100ug/mL in Methanol | 100μg/mL, 1mL | 瓶 |  | 3000
2104 | BJS 202404 混标 | 20mg或1mg/mL | 瓶 | 经国家认证并授予标准物质证书的标准物质或ISO认证 | 4998
2105 | BJS 202405 混标 | 20mg或1mg/mL | 瓶 | /经国家认证并授予标准物质证书的标准物质或ISO认证 | 7050
2106 | BJS202409混标 | 20mg或1mg/mL | 瓶 | 经国家认证并授予标准物质证书的标准物质或ISO认证 | 1500
2107 | Carbodenafil Impurity 3 | 10mg/瓶 | 瓶 |  | 2000
2108 | Carbodenafil Impurity 5 | 10mg/瓶 | 瓶 | CAS：2711006-62-9 | 2000
2109 | D(-)-抗坏血酸(异抗坏血酸)标准品(C6H8O6) | 100mg | 瓶 | 纯度≥99% | 324
2110 | D-(+)葡萄糖 | 固体，500mg | 瓶 | CAS：50-99-7，含量大于99% | 483
2111 | D-(+)无水葡萄糖 | 固体，100mg | 瓶 | CAS：50-99-7，含量大于99% | 106
2112 | D(+)蔗糖 | 固体，2g | 瓶 | CAS：57-50-1，其它要求：99.9% | 400
2113 | D4-邻苯二甲酸二(2-乙基)己酯 (D4-DEHP) | 固体，100mg | 瓶 | 经国家认证并授予标准物质证书的标准物质或ISO认证 | 429
2114 | D4-邻苯二甲酸二正丁酯(D4-DBP) | 固体，100mg | 瓶 | 经国家认证并授予标准物质证书的标准物质或ISO认证 | 429
2115 | D5-2-氯-1,3-丙二醇(D5-2-MCPD) | 固体，100mg | 瓶 | 纯度≥98%; 经国家认证并授予标准物质证书的标准物质或ISO认证 | 2142.8571
2116 | D5-2-氯-1,3-丙二醇硬脂酸双酯 | 固体，100mg | 瓶 | 纯度≥98%; 经国家认证并授予标准物质证书的标准物质或ISO认证 | 2142.8571
2117 | D5-3-氯-1,2-丙二醇(D5-3-MCPD) | 固体，100mg | 瓶 | 纯度≥98%; 经国家认证并授予标准物质证书的标准物质或ISO认证 | 2142.8571
2118 | D5-氨基甲酸乙酯 | 10mg | 瓶 | CAS号：73962-07-9 纯度＞98.0% | 571
2119 | D5-氨基甲酸乙酯标准品 | 10mg | 瓶 | CAS：73962-07-9 纯度＞98.0% | 571
2120 | DHA 甲酯(C23H34O2) | 500mg | 瓶 | 纯度≥98.5％ | 1500
2121 | DL-2-羟基丁酸钠 | 固体，250mg | 瓶 | 99.8%，CAS:5094-24-6 | 480
2122 | E-毒虫畏 | 液体，1000ppm 1mL | 瓶 | CAS：187087-87-6，其它要求：固体 | 1142.8571
2123 | FAPAS 茶叶中联苯菊酯 质控样 | 固体，100mg | 瓶 | / | 1143
2124 | gamma-丁内酯 | 20mg或1mg/mL | 瓶 | CAS:96-48-0 | 154
2125 | GBW(E) 100604花生油中黄曲霉毒素B1成分分析 | 18mL/瓶 | 瓶 |  | 1500
2126 | GBW(E) 100605全麦粉中玉米赤霉烯酮成分分析 | 100g/袋 | 瓶 |  | 2500
2127 | GBW(E) 100606大米粉中黄曲霉毒素B1和玉米赤霉烯酮 成分分析 | 50g/袋 | 瓶 |  | 2200
2128 | GBW(E) 100607糙米粉中黄曲霉毒素B1 成分分析 | 50g/袋 | 瓶 |  | 1600
2129 | GBW(E) 100608糙米粉中玉米赤霉烯酮成分分析 | 50g/袋 | 瓶 |  | 1600
2130 | GBW(E) 100609糙米粉中黄曲霉毒素B1和玉米赤霉烯酮 成分分析 | 50g/袋 | 瓶 |  | 2200
2131 | GBW(E) 100610玉米油中玉米赤霉烯酮成分分析 | 18mL/瓶 | 瓶 |  | 1500
2132 | GBW(E) 100611花生酱中黄曲霉毒素B1 成分分析 | 21g/盒 | 瓶 |  | 1600
2133 | GBW(E)090015a黄曲霉毒素B1溶液成分分析 | 1.5mL/支 | 瓶 | 1μg/mL | 800
2134 | GBW(E)100301甲醇中玉米赤霉烯酮成分分析 | 1.5mL/支 | 瓶 | 20μg/mL | 1000
2135 | GBW(E)100302甲醇中黄曲霉毒素B1成分分析 | 1.5mL/支 | 瓶 | 2μg/mL | 1000
2136 | GBW(E)100303甲醇中赭曲霉毒素A成分分析 | 1.5mL/支 | 瓶 | 2μg/mL | 1000
2137 | GBW(E)100304乙腈中脱氧雪腐镰刀菌烯醇成分分析 | 1.5mL/支 | 瓶 | 100μg/mL | 1000
2138 | GBW(E)100384全麦粉玉米赤霉烯酮成分分析 | 100g/袋 | 瓶 |  | 2500
2139 | GBW(E)100808 玉米粉中6种真菌毒素成分分析 | 50g/袋 | 瓶 |  | 4200
2140 | GBW(E)100811 大米粉中黄曲霉毒素B1成分分析（Ⅰ） | 35g/袋 | 瓶 |  | 1200
2141 | GBW(E)100812 大米粉中黄曲霉毒素B1成分分析（Ⅱ） | 35g/袋 | 瓶 |  | 1200
2142 | GBW(E)100814 玉米粉中黄曲霉毒素B1成分分析（Ⅱ） | 50g/袋 | 瓶 |  | 1600
2143 | GBW(E)100815 花生油中黄曲霉毒素B1、B2、G1、G2成分分析 | 16g/瓶 | 瓶 |  | 2100
2144 | GBW(E)100816 全麦粉中4种真菌毒素成分分析 | 50g/袋 | 瓶 |  | 3200
2145 | GBW(E)100817 全麦粉中3种真菌毒素成分分析 | 50g/袋 | 瓶 |  | 2500
2146 | GBW(E)100818 全麦粉中赭曲霉毒素A成分分析（Ⅰ） | 50g/袋 | 瓶 |  | 1600
2147 | GW501516 | 10mg | 瓶 | CAS:317318-70-0 | 742
2148 | HT-2毒素 | 液体,1.2 mL，100 µg/mL | 瓶 |  | 1300
2149 | ICP-MS调谐液1ppb | P/N：N8145051 | 瓶 |  | 2857.1429
2150 | IgG | 每支0.5mL | 瓶 | / | 2500
2151 | L-(+)抗坏血酸 | 固体，100mg | 瓶 | CAS：50-81-7，其它要求：/ | 510
2152 | N - 亚硝胺标准品( C 2 H 6 N 2 O ) | 固体，100mg | 瓶 | CAS 号: 62-75-9 | 981.4286
2153 | N,N-二甲基氨基-N-甲苯 | 液体，1mL | 瓶 | 浓度：100μg/mL，CAS:66840-71-9 | 360
2154 | N,N-二甲基甲酰胺中尼卡巴嗪残留物-d8溶液 | 液体，1mL | 瓶 | 浓度：100μg/mL，CAS:1156508-87-0 | 429
2155 | N,N-双去甲基 | 20mg或1mg/mL | 瓶 | CAS：84467-54-9，纯度≥98%经国家认证并授予标准物质证书的标准物质或ISO认证 | 1000
2156 | N,N-双去甲基西布曲明 | 固体，100mg | 瓶 |  | 2857.1429
2157 | N-苯丙烯基他达拉非 | 20mg | 瓶 | CAS：2064212-00-4，纯度≥98%经国家认证并授予标准物质证书的标准物质或ISO认证 | 2300
2158 | N-苄基基他达拉非 | 100μg/mL, 1mL | 瓶 | CAS：2376901-89-0 | 700
2159 | N-苄基他达拉非 | 20mg或1mg/mL | 瓶 | CAS：691871-71-3，纯度≥98%经国家认证并授予标准物质证书的标准物质或ISO认证 | 1680
2160 | N-单去甲基 | 20mg或1mg/mL | 瓶 | CAS：168835-59-4，纯度≥98%经国家认证并授予标准物质证书的标准物质或ISO认证 | 495
2161 | N-单去甲基西布曲明 | 液体，1 mL | 瓶 | 1000μg/mL | 360
2162 | N-二甲基亚硝胺-D6标准溶液 | 液体（1000 μg/mL） | 瓶 | CAS：17829-05-9 | 1200
2163 | N-环己基去甲他达拉非 | 20mg或1mg/mL | 瓶 | CAS：629652-67-1，纯度≥98%经国家认证并授予标准物质证书的标准物质或ISO认证 | 2400
2164 | N-亚硝基二甲胺标准溶液 | 液体，1000ppm 1mL | 瓶 |  | 429
2165 | N-乙基他达拉非 | 固体，10mg | 瓶 | 99.6，CAS:1609405-34-6 | 1475
2166 | o，p’-滴滴伊 | 液体，1000ppm 1mL | 瓶 | CAS：3424-82-6，其它要求：液体，浓度：100~1000μg/mL | 129
2167 | 去甲基他达拉非 | 100ug/mL 1mL | 瓶 | CAS：171596-36-4 | 245
2168 | P，P’-滴滴涕 | 液体，1000ppm 1mL | 瓶 | CAS：50-29-3，其它要求：液体，浓度：100~1000μg/mL | 129
2169 | Pyflubumide（杀螨剂） | 固体，10mg | 瓶 | 98.6%，CAS:926914-68-3 | 800
2170 | QC-DW-709质控样 | 200mL | 瓶 | 汞 | 1200
2171 | QC-FD-008质控样 | 中国检验检疫科学研究院测试评价中心 | 瓶 | 金黄色葡萄球菌(定量) | 1200
2172 | QC-FD-010质控样 | 中国检验检疫科学研究院测试评价中心 | 瓶 | 沙门氏菌(阳性) | 1200
2173 | QC-FJ-724质控样 | 150mL | 瓶 | 对硫磷、克百威、噻虫嗪 | 1200
2174 | QC-FL-706质控样 | 100mg | 瓶 | 总酸 | 1200
2175 | SN/T 1924-2011 β- 受体激动剂3种混合内标 | 100μg/mL, 1mL | 瓶 |  | 2200
2176 | SN/T 1924-2011 β- 受体激动剂4种混标 | 100μg/mL, 1mL | 瓶 |  | 400
2177 | SN/T3235-2012十一种混合内标 | 100ppm 1mL | 瓶 | SN/T3235-2012 | 2000
2178 | T03179QC质控样 | FAPAS | 瓶 | sweeteners：Acesulfame-K, Aspartame, Cyclamate, Saccharin, Sucralose 甜味剂：安赛蜜、阿斯巴甜、甜蜜素、糖精、三氯蔗糖 | 3000
2179 | T13101QC质控样 | FAPAS | 瓶 | 酒精浓度(real and apparent)，乙醛（乙醛），甲醇，丙-1-醇，2-甲基丙-1-醇，2-甲基丁-1-醇+ 3-甲基丁-1-醇（总和） | 3000
2180 | Tadalafil Impurity 87 | 10mg,纯度≥95% | 瓶 | CAS:691871-71-3 | 1441
2181 | U-[13C17]-3-乙酰基脱氧雪腐镰刀菌烯醇（C13同位素标准品） | 100ppm 1mL，CAS：1217476-81-7，P/N：STD#3103U | 瓶 | CAS：1217476-81-7，P/N：STD#3103U | 8000
2182 | U-[13C7]展青霉素（C13同位素标准品） | 25 μg/mL - 乙腈/水 - 1.2 mL，CAS：1353867-99-8，其它要求：P/N：STD#6010U | 瓶 | CAS：1353867-99-8，其它要求：P/N：STD#6010U | 8000
2183 | α-硫丹 | 液体，1mL | 瓶 | 1000μg/mL，CAS:959-98-8 | 105
2184 | α-六六六 | 液体，1000ppm 1mL | 瓶 | 1000μg/mL，CAS:319-84-6 | 129
2185 | α-哌烯C10H16 | 5mg | 瓶 |  | 230
2186 | α-蒎烯 | 液体，0.1mL | 瓶 | 99.4%，CAS:80-56-8 | 200
2187 | α-生育酚 | 100mg | 瓶 | CAS:10191-41-0 | 450
2188 | α-萜品烯 | 20mg或1mg/mL | 瓶 | CAS:99-86-5 | 120
2189 | α-戊基肉桂醛 | 固体，250mg | 瓶 | 99.2，CAS:122-40-7 | 180
2190 | α-亚麻酸 | 固体，100mg | 瓶 | 99.06%，CAS:463-40-1 | 400
2191 | α-亚麻酸甲酯 | 固体，100mg | 瓶 | ＞99.0%，CAS:301-00-8 | 2142.8571
2192 | β-N-甲氨基-L-丙氨酸 β-N-Methylamino-L-alanine | 100ug/mL 1mL | 瓶 | CAS:15920-93-1；1mg/瓶 | 480
2193 | β-N-甲氨基-L-丙氨酸（β-N-Methylamino-L-alanine） | 100ug/mL 1mL | 瓶 | 10 µg/mL ;1mL/瓶 | 480
2194 | β-苯乙胺 | 液体，1mL | 瓶 | GC：98.50%，CAS:64-04-0 | 200
2195 | β-苯乙醇 | 1mL | 瓶 | / | 336
2196 | β-谷甾醇 | 固体，20mg | 瓶 | 99.04%，CAS:83-46-5 | 1200
2197 | β-胡萝卜素 | 100mg | 瓶 | CAS号:7235-40-7 | 300
2198 | β-硫丹 | 液体，1mL | 瓶 | 1000μg/mL，CAS:33213-65-9 | 129
2199 | β-六六六 | 液体，1000ppm 1mL | 瓶 | CAS：319-85-7，其它要求：液体，浓度：100~1000μg/mL | 129
2200 | β-氯氰菊酯 | 液体，1mL | 瓶 | 1000μg/mL，CAS:72204-43-4 | 180
2201 | β-蒎烯 | 100mg | 瓶 | CAS号:127-91-3 | 413
2202 | β-蒎烯 | 液体，1000ppm 1mL | 瓶 | CAS：127-91-3，其它要求：液体，浓度：100~1000μg/mL | 129
2203 | β-蒎烯C10H16 | 5mg | 瓶 | 127-91-3 | 450
2204 | β-生育酚 | 1mg | 瓶 | CAS:148-03-8 | 1050
2205 | β-受体激动剂类（7种） | 100μg/mL, 1mL | 瓶 | SN/T3235-2012 | 5000
2206 | γ-丁内酯 | 100ug/mL 1mL | 瓶 | 99.90%，CAS:96-48-0 | 154
2207 | γ-杜松烯 | 100ug/mL 1mL | 瓶 | CAS号:39029-41-9 | 654
2208 | γ-鹅膏毒肽 | 液体，1.2mL，10 μg/mL -水 | 瓶 | CAS:21150-23-2，P/N：STD#9102 | 1500
2209 | γ-六六六 | 液体，1mL | 瓶 | 1000μg/mL，CAS:58-89-9 | 105
2210 | γ-六六六(林丹)标准品 | 99.76%（GC），0.25g | 瓶 | CAS：58-89-9 | 473
2211 | γ-羟基丁酸 | 1mg | 瓶 | CAS：591-81-1,纯度≥98%。经国家认证并授予标准物质证书的标准物质或ISO认证 | 2800
2212 | γ-羟基丁酸钠 | 1mg | 瓶 | 1000μg/mL，CAS:502-85-2 | 2800
2213 | γ-羟基丁酸内酯 | 1mg | 瓶 | 98% | 2800
2214 | γ-生育酚 | 50mg | 瓶 | CAS:54-28-4 | 950
2215 | γ-松油烯C10H16 | 5mg | 瓶 | 99-85-4 | 1080
2216 | δ-六六六 | 液体，1mL | 瓶 | 1000μg/mL，CAS:319-86-8 | 210
2217 | 阿伐那非 | 20mg或1mg/mL | 瓶 | CAS：330784-47-9，纯度≥98%经国家认证并授予标准物质证书的标准物质或ISO认证 | 500
2218 | 水中阿力甜 | 液体，1mL,100μg/mL | 瓶 | CAS：80863-62-3，其它要求：/ | 380
2219 | 阿立哌唑 | 液体，1mL | 瓶 | 浓度：1000mg/，CAS:129722-12-9 | 500
2220 | 阿洛巴比妥 | 100mg | 瓶 | 固体，有证标准物质 | 2800
2221 | 阿洛西林 | 固体，100mg | 瓶 | 93.8%，CAS:37091-66-0 | 330
2222 | 阿氯米松双丙酸酯 | 固体，100mg | 瓶 | CAS:66734-13-2 | 1372.8571
2223 | 阿米卡星水合物 | 1mg | 瓶 | 含量为99.0%，水分:7.2%，CAS:1257517-67-1 | 2800
2224 | 阿米洛利 | 25mg | 瓶 | CAS号：2609-46-3 | 998
2225 | 阿米替林 | 固体，100mg | 瓶 |  | 1142.8571
2226 | 阿莫西林 | 固体，100mg | 瓶 | 固体，有证标准物质 | 429
2227 | 阿莫西林三水合物 | 固体，100mg | 瓶 | 99.1%，CAS:61336-70-7 | 150
2228 | 阿普比妥 | 1mg | 瓶 | 100.0μg/mL，CAS:28157 | 2800
2229 | 阿普唑仑 | 1mg | 瓶 | CAS：28981-97-7，纯度≥98%经国家认证并授予标准物质证书的标准物质或ISO认证 | 2800
2230 | 阿普唑仑d5 | 1mg | 瓶 | 浓度：100μg/mL，CAS:125229-61-0 | 2800
2231 | 阿齐沙坦 | 5mg | 瓶 | CAS:147403－03－0,纯度≥98％ | 500
2232 | 阿奇霉素 | 100μg/mL, 1mL | 瓶 |  | 100
2233 | 阿奇霉素-D5 | 100μg/mL, 1mL | 瓶 |  | 1200
2234 | 阿奇霉素二水物 | 固体，50mg | 瓶 | 99.9%，CAS:117772-70-0 | 500
2235 | 阿司匹林 | 液体，1mL | 瓶 | 浓度：100μg/mL，CAS:50-78-2 | 100
2236 | 阿斯巴甜 | 固体，100mg | 瓶 | CAS：22839-47-0，其它要求：/ | 687.1429
2237 | 水中阿斯巴甜 | 5mL | 瓶 | 1000μg/mL | 120
2238 | 阿特拉津 | 液体，1000ppm 1mL | 瓶 | CAS：1912-24-9，其它要求：液体，浓度：100~1000μg/mL | 129
2239 | 阿特拉津/莠去津 | 液体，1mL | 瓶 | 1000μg/mL，CAS:1912-24-9 | 210
2240 | 阿特拉通 | 液体，1mL | 瓶 | 1000μg/mL，CAS:1610-17-9 | 220
2241 | 阿替洛尔 | 100ug/mL 1mL | 瓶 | CAS：29122-68-7，纯度≥98%经国家认证并授予标准物质证书的标准物质或ISO认证 | 330
2242 | 阿托品 | 100ug/mL 1mL | 瓶 | 99.5%，CAS:51-55-8 | 320
2243 | 阿维菌素 | 液体，1000ppm 1mL | 瓶 | CAS：71751-41-2，其它要求：液体，浓度：100~1000μg/mL | 129
2244 | 阿昔洛韦 | 固体，100mg | 瓶 | 98%，CAS:1185179-33-2 | 1800
2245 | 阿昔洛韦-D4 | 固体，1mg | 瓶 | 98.7%，CAS:1185179-33-2 | 1800
2246 | 阿昔莫司 | 固体，100mg | 瓶 | 99.5%，CAS:51037-30-0 | 720
2247 | 矮壮素 | 液体，1mL | 瓶 | 1000μg/mL，CAS:999-81-5 | 200
2248 | 艾氏剂 | 固体，100mg | 瓶 | CAS：309-00-2，其它要求：固体 | 1817
2249 | 艾氏剂 | 液体，1mL | 瓶 | 1000μg/mL，CAS:309-00-2 | 147
2250 | 艾司唑仑 | 1mg | 瓶 | CAS：29975-16-4，纯度≥98%经国家认证并授予标准物质证书的标准物质或ISO认证 | 2800
2251 | 安果 | 液体，1mL | 瓶 | 1000μg/mL，CAS:2540-82-1 | 154
2252 | 安硫磷 | 液体，1mL | 瓶 | 1000μg/mL，CAS:2540-82-1 | 154
2253 | 安乃近 | 液体，1mL | 瓶 | 1000μg/mL，CAS:68-89-3 | 100
2254 | 安赛蜜 | 5mL | 瓶 | 1000μg/mL | 59
2255 | 安替比林 | 100ug/mL 1mL | 瓶 | CAS：60-80-0，纯度≥98%。经国家认证并授予标准物质证书的标准物质或ISO认证 | 200
2256 | 氨苄青霉素三水合物 | 固体，0.1g | 瓶 | 含量99.0%,水分:13.9%，CAS:7177-48-2 | 120
2257 | 氨苄西林 | 固体，100mg | 瓶 | 固体，有证标准物质 | 429
2258 | 氨茴酸甲酯 | 固体，250mg | 瓶 | 99.18%，CAS:134-20-3 | 240
2259 | 氨基比林 | 液体，1mL | 瓶 | 1000μg/mL，CAS:58-15-1 | 300
2260 | 氨基磺酸 | 固体，250mg | 瓶 | 99.99，CAS:5329-14-6 | 120
2261 | 氨基甲苯咪唑 | 固体，50mg | 瓶 | 有证标准物质 | 192
2262 | 氨基甲酸乙酯 | 固体，100mg | 瓶 | 99.1%，CAS:51-79-6 | 605
2263 | 氨基甲酸乙酯-D5 | 固体，10mg | 瓶 | 99.3%，CAS:73962-07-9 | 300
2264 | 氨基甲酸乙酯标准品 | 100mg | 瓶 | CAS：51-79-6 纯度＞99.0% | 550
2265 | 氨基他达拉非 | 100ug/mL 1mL | 瓶 | CAS：385769-84-6，纯度≥98%经国家认证并授予标准物质证书的标准物质或ISO认证 | 1200
2266 | 氨基西地那非 | 100ug/mL 1mL | 瓶 | CAS：319491-68-4，纯度≥98%经国家认证并授予标准物质证书的标准物质或ISO认证 | 500
2267 | 氨甲环酸 | 液体，1mL | 瓶 | 1000μg/mL，CAS:1197-18-8 | 360
2268 | 氨甲基膦酸 | 液体，1mL | 瓶 | 1000μg/mL，CAS:1066-51-9 | 150
2269 | 氨氯地平 | 100ug/mL 1mL | 瓶 | CAS：88150-42-9，纯度≥98%经国家认证并授予标准物质证书的标准物质或ISO认证 | 440
2270 | 胺苯吡菌酮 | 液体，1mL | 瓶 | 1000μg/mL，CAS:473798-59-3 | 240
2271 | 胺苯磺隆 | 液体，1mL | 瓶 | 1000μg/mL，CAS:97780-06-8、 111353-84-5 | 400
2272 | 胺丙畏 | 液体，1mL | 瓶 | 1000μg/mL，CAS:31218-83-4 | 440
2273 | 胺鲜酯 | 液体，1mL | 瓶 | 1000μg/mL，CAS:10369-83-2 | 154
2274 | 奥比沙星 | 液体，1mL | 瓶 | 1000μg/mL，CAS:113617-63-3 | 120
2275 | 奥氮平 | 液体，1mL | 瓶 | 1000μg/mL，CAS:132539-06-1 | 440
2276 | 奥芬达唑 | 固体，50mg | 瓶 | 有证标准物质 | 1320
2277 | 奥克巴胺 | 1000ug/m 1mL | 瓶 | / | 180
2278 | 奥克巴胺-D3 | 100ug/m 1mL | 瓶 | / | 800
2279 | 奥利司他 | 固体，100mg | 瓶 | CAS:96829-58- 2 | 2857.1429
2280 | 奥沙普秦 | 固体，100mg | 瓶 | CAS:21256-18-8 | 1450
2281 | 奥沙西泮 | 固体，100mg | 瓶 | CAS:139755-83-2 | 2551
2282 | 奥沙西泮d5 | 1mg | 瓶 | 99.7%，CAS:65854-78-6 | 2800
2283 | 奥昔嘌醇 | 100ug/mL 1mL | 瓶 | CAS：2465-59-0 | 700
2284 | 奥硝唑 | 固体，100mg | 瓶 | 99.79%，CAS:16773-42-5 | 360
2285 | 巴比妥 | 1mg | 瓶 | CAS:224788-34-5 | 3200
2286 | 巴比妥酸 | 液体，1000ppm 1mL | 瓶 | 液体，100ppm，有证标准物质 | 1400
2287 | 白酒中三氯蔗糖定量分析质控样品 | 30mL | 瓶 | 经国家认证并授予标准物质证书的标准物质或ISO认证 | 1800
2288 | 白酒中糖精钠质控样品 | 30mL | 瓶 |  | 1800
2289 | 白酒中甜蜜素、糖精钠定量分析质控样品 | 液体，100mL | 瓶 | CAS：/，其它要求：中国检科院生产；项目编号：QC-DL-711 | 1143
2290 | 百草枯 | 液体，1mL | 瓶 | 1000μg/mL，CAS:1910-42-5 | 200
2291 | 正己烷中百菌清 | 液体，1000μg/mL 1mL | 瓶 | CAS：1897-45-6 | 90
2292 | 百克敏 | 液体，1mL | 瓶 | 1000μg/mL，CAS:175013-18-0 | 105
2293 | 百里香酚 | 20mg或1mg/mL | 瓶 | CAS:89-83-8 | 120
2294 | 百治磷 | 液体，1mL | 瓶 | 1000μg/mL，CAS:141-66-2 | 154
2295 | 班布特罗-D9 盐酸盐 | 固体，100mg | 瓶 | 固体，有证标准物质 | 1142.8571
2296 | 斑蝥黄 | 液体，1000ppm 1mL | 瓶 | 液体,有证标准物质 | 129
2297 | 薄荷醇 | 5mg | 瓶 |  | 240
2298 | 薄荷脑 | 固体，100mg | 瓶 | CAS:1490-04-6 | 96
2299 | 保棉磷 | 液体，1mL | 瓶 | 1000μg/mL，CAS:86-50-0 | 176
2300 | 保泰松 | 100ug/mL 1mL | 瓶 | CAS号：50-33-9 | 350
2301 | 贝诺酯 | 20mg | 瓶 | CAS:5003-48-5 | 429
2302 | 钡标准溶液 | 1000μg/mL，50毫升/瓶 | 瓶 |  | 100
2303 | 倍硫磷 | 液体，1000ppm 1mL | 瓶 | CAS：55-35-9，其他要求：液体，浓度：100~1000μg/mL | 129
2304 | 倍硫磷砜 | 液体，1mL | 瓶 | 1000μg/mL，CAS:3761-42-0 | 260
2305 | 倍硫磷同位素-D6 | 液体，1mL | 瓶 | 100μg/mL，CAS:1189662-83-6 | 1650
2306 | 倍硫磷亚砜 | 液体，1mL | 瓶 | 1000μg/mL，CAS:3761-41-9 | 139
2307 | 倍氯米松 | 固体，20mg | 瓶 | 99.84%，CAS:4419-39-0 | 840
2308 | 倍氯米松双丙酸酯 | 20mg | 瓶 | CAS：1327543，纯度≥98%。经国家认证并授予标准物质证书的标准物质或ISO认证 | 220
2309 | 倍他米松 | 20mg | 瓶 | CAS：378-44-9，纯度≥98%。经国家认证并授予标准物质证书的标准物质或ISO认证 | 210
2310 | 倍他米松醋酸酯 | 20mg | 瓶 | CAS：987-24-6，纯度≥98%。经国家认证并授予标准物质证书的标准物质或ISO认证 | 210
2311 | 倍他米松双丙酸酯 | 固体，100mg | 瓶 | CAS:5593-20-4 | 644.2857
2312 | 倍他米松戊酸酯 | 20mg | 瓶 | CAS：2152-44-5，纯度≥98%。经国家认证并授予标准物质证书的标准物质或ISO认证 | 220
2313 | 苯胺磷砜 | 液体，1mL | 瓶 | 1000μg/mL，CAS:31972-44-8 | 132
2314 | 苯巴比妥 | 1mg | 瓶 | CAS：18420，纯度≥98%经国家认证并授予标准物质证书的标准物质或ISO认证 | 3200
2315 | 苯丙氨酸 | 固体，50mg | 瓶 | 100%，CAS:63-91-2 | 100
2316 | 苯丙胺 | 1mg | 瓶 | 1.000mg/mL，溶剂：甲醇，CAS:300-62-9 | 280
2317 | 苯丙醇胺 | 固体，100mg | 瓶 | CAS:37577-28-9 | 2857.1429
2318 | 苯丙醇胺标准溶液 | 100ug/mL 1mL | 瓶 | 1.000mg/mL，溶剂：甲醇 | 2800
2319 | 苯丙哌林 | 固体，100mg | 瓶 |  | 1142.8571
2320 | 苯丙酸诺龙 | 液体，1mL | 瓶 | 1000μg/mL，CAS:62-90-8 | 330
2321 | 苯并（a）蒽 | 固体，100mg | 瓶 | 经国家认证并授予标准物质证书的标准物质或ISO认证 | 2142.8571
2322 | 苯并（a）蒽-D12 | 固体，100mg | 瓶 | 经国家认证并授予标准物质证书的标准物质或ISO认证 | 2142.8571
2323 | 苯并(a)芘 | 1mL | 瓶 | 1000μg/mL | 100
2324 | 苯并（b）荧蒽 | 100μg/mL 1mL | 瓶 | 经国家认证并授予标准物质证书的标准物质或ISO认证 | 2142.8571
2325 | 苯并（b）荧蒽-D12 | 固体，100mg | 瓶 | 经国家认证并授予标准物质证书的标准物质或ISO认证 | 2142.8571
2326 | 苯并(α)芘-D12 | 固体，100mg | 瓶 | 经国家认证并授予标准物质证书的标准物质或ISO认证 | 2142.8571
2327 | 苯并咪唑 | 固体，10mg | 瓶 | CAS：51-17-2，含量≥95% | 200
2328 | 苯并芘(Benzo [a] pyrene)/乙腈 | 液体，100µg/mL，1.2mL | 瓶 |  | 105
2329 | 苯并噻唑 | 20mg或1mg/mL | 瓶 | CAS:95-16-9 | 192
2330 | 苯并烯氟菌唑 | 液体，1mL | 瓶 | 1000μg/mL，CAS:1072957-71-1 | 260
2331 | 苯草醚 | 液体，1mL | 瓶 | 1000μg/mL，CAS:74070-46-5 | 220
2332 | 苯丁锡 | 液体，1mL | 瓶 | 1000μg/mL，CAS:13356-08-6 | 240
2333 | 苯酚 | 液体，1mL | 瓶 | 1000μg/mL，CAS:108-95-2 | 50
2334 | 苯氟磺胺 | 液体，1mL | 瓶 | 1000μg/mL，CAS:1085-98-9 | 315
2335 | 苯海拉明 | 固体，100mg | 瓶 |  | 1142.8571
2336 | 苯磺隆 | 液体，1000ppm 1mL | 瓶 | CAS：101200-48-0，其它要求：液体，浓度：100~1000μg/mL | 129
2337 | 苯磺酸氨氯地平 | 固体，100mg | 瓶 |  | 2142.8571
2338 | 去甲基卡巴地那非 | 100ug/mL 1mL | 瓶 | CAS：147676-79-7 | 300
2339 | 苯基丁氮酮 | 10mg | 瓶 |  | 200
2340 | 苯甲醇 | 100mg | 瓶 | CAS号:100-51-6 | 100
2341 | 苯甲腈 | 20mg或1mg/mL | 瓶 | CAS:100-47-0 | 480
2342 | 苯甲吗酮 | 液体，1mL | 瓶 | 浓度：100μg/mL，CAS:5588-29-4 | 600
2343 | 苯甲羟肟酸 | 固体，100mg | 瓶 | CAS：495-18-1，其它要求：/ | 461.4286
2344 | 苯甲醛 | 1mL | 瓶 | CAS号:100-52-7 | 120
2345 | 苯甲酸 | 固体，100mg | 瓶 | CAS：65-85-0，其它要求：纯度>99% | 646
2346 | 苯甲酸 | 100ug/mL 1mL | 瓶 | CAS:65-85-0 | 80
2347 | 苯甲酸、山梨酸、糖精钠溶液标准物质 | 液体，10mL | 瓶 | CAS：/，其它要求：/ | 129
2348 | 苯甲酸苄酯 | 液体，1000ppm 1mL | 瓶 | CAS：120-51-4 | 129
2349 | 苯甲酸雌二醇 | 液体，1mL | 瓶 | 1000μg/mL，CAS:50-50-0 | 330
2350 | 苯甲酸丁酯 | 20mg或1mg/mL | 瓶 | CAS:136-60-7 | 192
2351 | 苯甲酸甲酯 | 液体，1000ppm 1mL | 瓶 | CAS：93-58-3，其它要求：液体，浓度：100~1000μg/mL | 129
2352 | 苯甲酸溶液标准物质 | 液体，5mL/瓶 | 瓶 | CAS：65-85-0，其它要求：/ | 646
2353 | 苯甲酸顺-3-己烯酯 | 100mg | 瓶 | CAS号:25152-85-6 | 1000
2354 | 苯甲酸乙烯酯 | 液体，1000ppm 1mL | 瓶 | CAS：769-78-8，其它要求：含量大于99.0% | 129
2355 | 苯甲酸乙酯 | 20mg或1mg/mL | 瓶 | CAS:93-89-0 | 220
2356 | 苯甲酸异丙酯 | 20mg或1mg/mL | 瓶 | CAS:939-48-0 | 300
2357 | 苯甲酰磺胺 | 液体，1mL | 瓶 | 1000μg/mL，CAS:127-71-9 | 300
2358 | 苯菌灵 | 液体，1mL | 瓶 | 1000μg/mL，CAS:17804-35-2 | 120
2359 | 苯菌酮 | 液体，1mL | 瓶 | 1000μg/mL，CAS:220899-03-6 | 198
2360 | 苯硫胍 | 固体，50mg | 瓶 | 有证标准物质 | 1716
2361 | 苯硫磷 | 液体，1000ppm 1mL | 瓶 | CAS：2104-64-5，其它要求：液体，浓度：100~1000μg/mL | 129
2362 | 苯硫磷/苯硫膦 | 液体，1mL | 瓶 | 1000μg/mL，CAS:2104-64-5 | 220
2363 | 苯硫威 | 液体，1mL | 瓶 | 1000μg/mL，CAS:62850-32-2 | 400
2364 | 苯螨特 | 液体，1mL | 瓶 | 1000μg/mL，CAS:29104-30-1 | 150
2365 | 苯醚甲环唑 | 液体，1mL | 瓶 | 1000μg/mL，CAS:119446-68-3 | 137
2366 | 苯醚甲环唑代谢物D | 固体，100mg | 瓶 | ≥99%，CAS:117018-19-6 | 1680
2367 | 苯醚菊酯 | 液体，1000ppm 1mL | 瓶 | CAS：26002-80-2，其它要求：液体，浓度：100~1000μg/mL | 129
2368 | 苯嘧磺草胺 | 液体，1000ppm 1mL | 瓶 | CAS：372137-35-4，其它要求：液体，浓度：100~1000μg/mL | 129
2369 | 苯嗪草酮 | 液体，1mL | 瓶 | 1000μg/mL，CAS:41394-05-2 | 360
2370 | 苯噻草胺/苯噻酰草胺 | 液体，1mL | 瓶 | 1000μg/mL，CAS:73250-68-7 | 110
2371 | 苯噻啶 | 固体，50mg | 瓶 | 98.11%，CAS:15574-96-6 | 240
2372 | 苯噻酰草胺 | 液体，1000ppm 1mL | 瓶 | CAS：73250-68-7，其它要求：液体，浓度：100~1000μg/mL | 129
2373 | 苯霜灵 | 液体，1mL | 瓶 | 1000μg/mL，CAS:71626-11-4 | 330
2374 | 苯肽胺酸 | 液体，1mL | 瓶 | 1000μg/mL，CAS:4727-29-1 | 300
2375 | 苯妥英 | 固体，50mg | 瓶 | 供IR鉴别用，CAS:57-41-0 | 200
2376 | 苯妥英钠 | 液体，1mL | 瓶 | 1000μg/mL，CAS:630-93-3 | 220
2377 | 苯烯比妥 | 固体，100mg | 瓶 | 固体，有证标准物质 | 429
2378 | 苯酰菌胺 | 液体，1mL | 瓶 | 1000μg/mL，CAS:156052-68-5 | 165
2379 | 苯线磷 | 液体，1mL | 瓶 | 1000μg/mL，CAS:22224-92-6 | 154
2380 | 苯线磷砜 | 液体，1000ppm 1mL | 瓶 | CAS：31972-44-8，其它要求：液体，浓度：100~1000μg/mL | 129
2381 | 苯线磷亚砜 | 液体，1000ppm 1mL | 瓶 | CAS：31972-43-7，其它要求：液体，浓度：100~1000μg/mL | 129
2382 | 苯锈啶 | 液体，1000ppm 1mL | 瓶 | CAS：67306-00-7，其它要求：液体，浓度：100~1000μg/mL | 129
2383 | 苯溴马隆 | 固体，10mg | 瓶 | 99.9%，CAS:3562-84-3 | 1200
2384 | 苯氧丙酚胺盐酸盐 | 固体，100mg | 瓶 | 固体，有证标准物质 | 429
2385 | 苯氧菊酯 | 液体，1mL | 瓶 | 1000μg/mL，CAS:143390-89-0 | 198
2386 | 苯氧威 | 液体，1mL | 瓶 | 1000μg/mL，CAS:72490-01-8 | 192
2387 | 苯乙醇 | 10mg | 瓶 | CAS号:60-12-8 | 600
2388 | 苯乙醛 | 10mg | 瓶 | CAS:122-78-1 | 600
2389 | 苯乙双胍 | 100ug/mL 1mL | 瓶 | CAS：114-86-3，纯度≥98%经国家认证并授予标准物质证书的标准物质或ISO认证 | 330
2390 | 苯乙酸苯乙酯 | 100mg | 瓶 | CAS号:102-20-5 | 300
2391 | 苯乙酸对甲酚酯 | 100ug/mL 1mL | 瓶 | CAS：101-94-0，含量≥95% | 240
2392 | 苯乙酸乙酯 | 20mg或1mg/mL | 瓶 | CAS:101-97-3 | 192
2393 | 苯乙酮 | 100ug/mL 1mL | 瓶 | 1000μg/mL，CAS:98-86-2 | 340
2394 | 苯乙烯 | 20mg或1mg/mL | 瓶 | CAS:100-42-5 | 50
2395 | 苯扎贝特 | 固体，100mg | 瓶 | CAS:41859-67-0 | 691.4286
2396 | 苯佐卡因 | 液体，1mL | 瓶 | 1000μg/mL，CAS:94-09-7 | 200
2397 | 苯唑青霉素钠 | 固体，0.1g | 瓶 | 含量为99.0%，水分:4.4%，CAS:7240-38-2 | 230
2398 | 苯唑西林 | 固体，100mg | 瓶 | 含量以90%计，CAS:1173-88-2 | 220
2399 | 比沙可啶 | 液体，1 mL | 瓶 | 100μg/mL,CAS:603-50-9 | 500
2400 | 吡丙醚 | 液体，1mL | 瓶 | 1000μg/mL，CAS:95737-68-1 | 143
2401 | 吡草醚 | 液体，1mL | 瓶 | 1000μg/mL，CAS:129630-19-9 | 154
2402 | 吡虫啉 | 100ppm, 1mL | 瓶 | CAS：138261-41-3，其它要求：液体，浓度：100~1000μg/mL | 129
2403 | 吡虫啉-D4 | 固体，100mg | 瓶 | ≥99%，CAS:1015855-75-0 | 1980
2404 | 吡虫啉-D4内标 | 液体，1000ppm 1mL | 瓶 | CAS：/，其它要求：吡虫啉-D4内标，液体。 | 129
2405 | 吡虫啉尿素 | 液体，1mL | 瓶 | 1000μg/mL，CAS:120868-66-8 | 1980
2406 | 吡虫啉-烯烃 | 液体，1mL | 瓶 | 1000μg/mL，CAS:115086-54-9 | 1650
2407 | 吡虫啉-盐酸胍 | 液体，1mL | 瓶 | 1000μg/mL，CAS:127202-53-3 | 1100
2408 | 吡啶 | 20mg或1mg/mL | 瓶 | CAS:110-86-1 | 192
2409 | 吡啶醇 | 1mg | 瓶 | CAS：8059-24-3，含量≥95% | 2800
2410 | 吡啶甲酸铬 | 固体，100mg | 瓶 | 96.9%，CAS:14639-25-9 | 550
2411 | 吡啶酸 | 100mg/瓶 | 瓶 | CAS: 51940-44-4,其它要求：固体 | 160
2412 | 吡啶盐酸盐 | 固体，500mg | 瓶 | 含量以100.00%计，CAS:628-13-7 | 150
2413 | 吡哆胺二盐酸盐 | 固体，250mg | 瓶 | 99.9%，CAS:524-36-7 | 420
2414 | 吡哆胺二盐酸盐-水合物 | 固体，100mg | 瓶 | 99.9%，CAS:58052-48-5 | 623
2415 | 吡哆醛-D3盐酸盐 | 固体，1mg | 瓶 | 97.7，CAS:1173023-49-8 | 3300
2416 | 吡哆醛盐酸盐 | 固体，100mg | 瓶 | 99.9，CAS:65-22-5 | 160
2417 | 吡氟禾草灵 | 液体，1mL | 瓶 | 1000μg/mL，CAS:69335-91-7 | 440
2418 | 吡氟酰草胺 | 液体，1mL | 瓶 | 1000μg/mL，CAS:83164-33-4 | 220
2419 | 吡咯列酮 | 100ug/mL 1mL | 瓶 | CAS：111025-46-8 ，纯度≥98%经国家认证并授予标准物质证书的标准物质或ISO认证 | 836
2420 | 吡菌苯威 | 固体，25mg | 瓶 | 99.6%，CAS:799247-52-2 | 1800
2421 | 吡菌磷 | 液体，1000ppm 1mL | 瓶 | CAS：13457-18-6，其它要求：液体，浓度：100~1000μg/mL | 129
2422 | 吡拉西坦 | 固体，100mg | 瓶 | 99.04%，CAS:7491-74-9 | 240
2423 | 吡利霉素盐酸盐 | 固体，1mg | 瓶 | 96%，CAS:78822-40-9 | 2400
2424 | 吡罗昔康 | 100ug/mL 1mL | 瓶 | 有证标准物质 | 240
2425 | 吡螨胺 | 液体，1mL | 瓶 | 1000μg/mL，CAS:119168-77-3 | 176
2426 | 吡嘧磺隆 | 液体，1mL | 瓶 | 1000μg/mL，CAS:93697-74-6 | 150
2427 | 吡嘧磷 | 液体，1mL | 瓶 | 1000μg/mL，CAS:13457-18-6 | 110
2428 | 吡哌酸 | 液体，1mL | 瓶 | 1000μg/mL，CAS:51940-44-4 | 315
2429 | 吡哌酸三水合物 | 固体，50mg | 瓶 | 含量按99.9±2.0%计，CAS:72571-82-5 | 315
2430 | 吡噻菌胺 | 液体，1mL | 瓶 | 1000μg/mL，CAS:183675-82-3 | 200
2431 | 吡蚜酮 | 液体，1000ppm 1mL | 瓶 | CAS：123312-89-0 ，其它要求：液体，浓度：100~1000μg/mL | 129
2432 | 吡唑草胺 | 液体，1mL | 瓶 | 1000μg/mL，CAS:67129-08-2 | 220
2433 | 吡唑硫磷 | 固体，100mg | 瓶 | ≥99%，CAS:89784-60-1 | 2684
2434 | 吡唑硫磷 | 液体，1mL | 瓶 | 1000μg/mL，CAS:89784-60-1 | 220
2435 | 吡唑醚菌酯 | 液体，1000ppm 1mL | 瓶 | CAS：175013-18-0 ，其它要求：液体，浓度：100~1000μg/mL | 129
2436 | 吡唑萘菌胺 | 液体，1mL | 瓶 | 1000μg/mL，CAS:881685-58-1 | 440
2437 | 铋标准溶液 | 1000μg/mL，50毫升/瓶，CAS：/，P/N：SQBYBI1000 | 瓶 |  | 43
2438 | 苄草丹 | 液体，1mL | 瓶 | 1000μg/mL，CAS:52888-80-9 | 360
2439 | 苄醇 | 液体，1mL | 瓶 | 99.9%，CAS:100-51-6 | 200
2440 | 苄氟噻嗪 | 固体，100mg | 瓶 | 按 C15H14F3N3O4S2计,本品含量为 100.0%。，CAS:73-48-3 | 110
2441 | 苄基甲基醚 | 20mg或1mg/mL | 瓶 | CAS:538-86-3 | 360
2442 | 苄基西布曲明 | 固体，100mg | 瓶 | CAS:1446140-91-5 | 2857.1429
2443 | 苄硫醇 | 20mg或1mg/mL | 瓶 | CAS:100-53-8 | 480
2444 | 苄氯三唑醇 | 液体，1000ppm 1mL | 瓶 | CAS：75736-33-3，其它要求：液体，浓度：100~1000μg/mL | 129
2445 | 苄嘧磺隆 | 液体，1mL | 瓶 | 1000μg/mL，CAS:83055-99-6 | 440
2446 | 苄噻嗪 | 20mg或1mg/mL | 瓶 | CAS：91-33-8，纯度≥98%。经国家认证并授予标准物质证书的标准物质或ISO认证 | 280
2447 | 标准品/甲醇中酸性橙II | 1000μg/mL, 1mL | 瓶 |  | 200
2448 | 标准品/碱性嫩黄等11种工业染料混标 | 1000ug/mL 1mL | 瓶 | 含11种工业染料：苏丹橙G、二甲基黄、分散橙11、分散橙3、二乙基黄、碱性嫩黄、分散黄3、碱性橙21、分散橙1、碱性橙22、分散橙37；并且满足BJS202204的要求 | 900
2449 | 标准品/亮蓝 | 250mg，83.2 | 瓶 |  | 300
2450 | 标准品/罗丹明B | 纯品，不少于100mg | 瓶 | CAS号81-88-9，纯度≥99.0% | 100
2451 | 标准品/罗丹明B | 液体，1mg/mL，5mL/瓶 | 瓶 | 经国家认证并授予标准物质证书的标准物质 | 200
2452 | 标准品/柠檬黄 | 250mg，99.9（未扣干燥失重3.9%） | 瓶 |  | 150
2453 | 标准品/偶氮红质/E122/酸性红B/酸性红14 | 液体，1000ppm 1mL | 瓶 |  | 429
2454 | 标准品/偶氮红质/E122/酸性红B/酸性红14 | 100mg，87.9 | 瓶 |  | 200
2455 | 标准品/日落黄(E110) | 10mg，99.8（未扣含水4.3%） | 瓶 |  | 120
2456 | 标准品/水中酸性红 | 1000μg/mL, 1mL | 瓶 |  | 400
2457 | 标准品/酸性橙 7 | 250mg，79.6 | 瓶 |  | 350
2458 | 标准品/酸性橙II | 液体1000μg/mL, 5mL | 瓶 | 经国家认证并授予标准物质证书的标准物质 | 200
2459 | 标准品/苋菜红-酸性红27 | 250mg，87.2 | 瓶 |  | 250
2460 | 标准品/胭脂红 | 100mg，83.2 | 瓶 |  | 160
2461 | 标准品/诱惑红AC | 100mg，99.9 | 瓶 |  | 130
2462 | 标准物质/甲醇中N-亚硝基二甲胺 | 1000μg/mL, 1mL | 瓶 |  | 140
2463 | 标准物质/水中8种食用色素混标/日落黄/柠檬黄/苋菜红/胭脂红/亮蓝/赤鲜红/诱惑红/新红 | 1000μg/mL, 1mL | 瓶 |  | 600
2464 | 标准物质/水中亮蓝/保质期9个月 | 1000μg/mL, 1mL | 瓶 |  | 150
2465 | 标准物质/水中柠檬黄 | 1000μg/mL, 1mL | 瓶 |  | 200
2466 | 标准物质/水中日落黄 | 1000μg/mL, 1mL | 瓶 |  | 200
2467 | 标准物质/水中苋菜红 | 1000μg/mL, 1mL | 瓶 |  | 200
2468 | 标准物质/水中胭脂红 | 1000μg/mL, 1mL | 瓶 |  | 200
2469 | 标准物质/水中诱惑红 | 1000μg/mL, 1mL | 瓶 |  | 200
2470 | 标准物质/乙腈中16种多环芳烃混标/SN/T 2203、SN/T 1877.2、HJ 646、HJ 911、HJ 478、HJ 784、HJ 647、HJ 950、HJ 805、GB/T 5085.3附录K、GB/T40968、EPA8100、EPA610、GB/T 5750.8(88.1)、GB 5009.265-2021 | 200μg/mL | 瓶 | 经国家认证并 授予标准物质证书的标准溶液, | 700
2471 | 别嘌醇 | 10mg | 瓶 | CAS：315-30-0 | 560
2472 | 宾克隆/戊菌隆 | 液体，1mL | 瓶 | 1000μg/mL，CAS:66063-05-6 | 480
2473 | 丙胺卡因 | 固体，100mg | 瓶 | 99.9，CAS:721-50-6 | 550
2474 | 丙草胺 | 液体，1mL | 瓶 | 1000μg/mL，CAS:51218-49-6 | 154
2475 | 丙虫磷 | 液体，1mL | 瓶 | 1000μg/mL，CAS:7292-16-2 | 143
2476 | 丙二醛溶液标准物质 | 1000ug/mL 1mL | 瓶 | 浓度：100μg/mL | 900
2477 | 丙二酸二乙酯 | 20mg或1mg/mL | 瓶 | CAS:105-53-3 | 192
2478 | 丙谷胺 | 固体，100mg | 瓶 | 按 C18H26N2O4计，含量为 99.7%。，CAS:6620-60-6 | 400
2479 | 丙环唑 | 液体，1000ppm 1mL | 瓶 | CAS：60207-90-1，其它要求：液体，浓度：100~1000μg/mL | 129
2480 | 丙磺舒 | 100ug/mL 1mL | 瓶 | 浓度：100μg/mL，CAS:57-66-9 | 480
2481 | 丙硫多菌灵 | 液体，1mL | 瓶 | 1000μg/mL，CAS:54965-21-8 | 300
2482 | 丙硫菌唑 | 液体，1mL | 瓶 | 1000μg/mL，CAS:178928-70-6 | 800
2483 | 丙硫磷 | 液体，1mL | 瓶 | 1000μg/mL，CAS:34643-46-4 | 110
2484 | 丙硫磷 | 固体，100mg | 瓶 | ≥99%，CAS:34643-46-4 | 440
2485 | 丙嗪嘧磺隆 | 液体，1mL | 瓶 | 1000μg/mL，CAS:570415-88-2 | 550
2486 | 丙炔噁草酮 | 液体，1000ppm 1mL | 瓶 | CAS：39807-15-3，其它要求：液体，浓度：100~1000μg/mL | 129
2487 | 丙炔氟草胺 | 液体，1000ppm 1mL | 瓶 | CAS：103361-09-7，其它要求：液体，浓度：100~1000μg/mL | 129
2488 | 丙酸 | 20mg或1mg/mL | 瓶 | CAS:79-09-4 | 118
2489 | 丙酸倍氯米松 | 固体，100mg | 瓶 | 99.7%，CAS:5534-09-8 | 132
2490 | 丙酸苄酯（丙酸苯甲基酯） | 100mg | 瓶 | CAS号:122-63-4 | 500
2491 | 丙酸标准品(C3H6O2) | 10mg/mL | 瓶 | CAS:79-09-4,纯度≥97.0%。经国家认证并授予标准物质证书的标准物质或ISO认证 | 100
2492 | 丙酸丙酯 | 20mg或1mg/mL | 瓶 | CAS:106-36-5 | 192
2493 | 丙酸氟替卡松 | 固体，50mg | 瓶 | 以 C25H31F3O5S 计，含量为 99.8%，CAS:80474-14-2 | 605
2494 | 丙酸睾酮 | 固体，100mg | 瓶 | 含量以99.8%计，本品使用前 105℃干燥 3 小时，避光操作，CAS:57-85-2 | 210
2495 | 丙酸睾酮标准品 | 固体，100mg | 瓶 | 99.9% | 210
2496 | 丙酸氯倍他索 | 固体，100mg | 瓶 | 99.4%，CAS:25122-46-7 | 200
2497 | 丙酸钠 | 固体，100mg | 瓶 | CAS：137-40-6，其它要求：含量大于98% | 549
2498 | 丙酸钠 | 液体，1mL | 瓶 | 1000μg/mL，CAS:137-40-6 | 160
2499 | 丙酸乙酯 | 1g | 瓶 | / | 232
2500 | 丙酮中四螨嗪溶液（GB23200.121-12-9） | 液体，1mL | 瓶 | 100μg/mL | 210
2501 | 丙位庚内酯 | 20mg或1mg/mL | 瓶 | CAS:105-21-5 | 360
2502 | 丙位癸内酯 | 20mg或1mg/mL | 瓶 | CAS:706-14-9 | 708
2503 | 丙位己内酯 | 20mg或1mg/mL | 瓶 | CAS:695-06-7 | 192
2504 | 丙位十二内酯 | 20mg或1mg/mL | 瓶 | CAS:2305-05-7 | 144
2505 | 丙位辛内酯 | 20mg或1mg/mL | 瓶 | CAS:104-50-7 | 360
2506 | 丙烯菊酯 | 液体，1mL | 瓶 | 1000μg/mL，CAS:584-79-2 | 176
2507 | 丙烯酸正丁酯 | 固体，1000mg | 瓶 | 99.8%，CAS:141-32-2 | 200
2508 | 丙酰丙嗪 | 液体，1mL | 瓶 | 浓度：1000mg/L，CAS:7681-67-6 | 240
2509 | 丙酰芸苔素内酯 | 固体，100mg | 瓶 | ≥99%，CAS：162922-31-8 | 1440
2510 | 丙线磷 | 液体，1mL | 瓶 | 1000μg/mL，CAS:13194-48-4 | 120
2511 | 丙溴磷 | 液体，1000ppm 1mL | 瓶 | CAS：41198-08-7，其它要求：液体，浓度：100~1000μg/mL | 129
2512 | 丙氧苯基艾地那非 | 20mg | 瓶 | CAS：1391053-82-9，纯度≥98%经国家认证并授予标准物质证书的标准物质或ISO认证 | 960
2513 | 丙氧苯基硫代羟基豪莫西地那非 | 20mg | 瓶 | CAS：479073-90-0，纯度≥98%经国家认证并授予标准物质证书的标准物质或ISO认证 | 1080
2514 | 丙氧苯基羟基豪莫西地那非 | 100ug/mL 1mL | 瓶 | CAS：139755-87-6，纯度≥98%经国家认证并授予标准物质证书的标准物质或ISO认证 | 960
2515 | 他达拉非 | 100ug/mL 1mL | 瓶 | CAS：171596-29-5 | 120
2516 | 丙氧喹啉 | 液体，1mL | 瓶 | 1000μg/mL，CAS:189278-12-4 | 360
2517 | 丙酯杀螨醇 | 液体，1mL | 瓶 | 1000μg/mL，CAS:5836-10-2 | 200
2518 | 菠萝蜜干中二氧化硫定量分析质控样品 | 30g | 瓶 | 经国家认证并授予标准物质证书的标准物质或ISO认证 | 1800
2519 | 勃地酮 | 固体，10mg | 瓶 | 99.42%，CAS:846-48-0 | 220
2520 | 补骨脂素 | 25mg | 瓶 | CAS： 66-97-7，纯度≥98%经国家认证并授予标准物质证书的标准物质或ISO认证 | 330
2521 | 布比卡因 | 液体，1mL | 瓶 | 1000μg/mL，CAS:2180-92-9 | 220
2522 | 布地奈德 | 20mg | 瓶 | CAS:51372-29-3 | 2142.8571
2523 | 布洛芬 | 250g | 瓶 | CAS:15687-27-1，99.9% | 122
2524 | 布美他尼 | 固体，100mg | 瓶 | CAS:28395-03-1 | 1428.5714
2525 | 残杀威 | 液体，1000ppm 1mL | 瓶 | CAS：114-26-1，其它要求：液体，浓度：100~1000μg/mL | 129
2526 | 草铵膦 | 10mg | 瓶 |  | 880
2527 | 草铵膦 | 液体，1mL | 瓶 | 1000μg/mL，CAS:77182-82-2 | 105
2528 | 草铵膦-D3盐酸盐 | 100μg/mL, 1mL | 瓶 | CAS号:1323254-05-2 | 2500
2529 | 草除灵 | 液体，1000ppm 1mL | 瓶 | CAS：25059-80-7，其它要求：液体，浓度：100~1000μg/mL | 129
2530 | 草除灵乙酯 | 液体，1000ppm 1mL | 瓶 | CAS：25059-80-7，其它要求：液体，浓度：100~1000μg/mL | 129
2531 | 草除灵乙酯/草除灵 | 液体，1mL | 瓶 | 1000μg/mL，CAS:25059-80-7 | 192
2532 | 草达灭 | 液体，1mL | 瓶 | 1000μg/mL，CAS:2212-67-1 | 330
2533 | 草甘膦 | 液体，1mL | 瓶 | 1000μg/mL，CAS:1071-83-6 | 140
2534 | 草甘膦(1,2-13C 2 15N) | 液体，1000ppm 1mL | 瓶 | CAS：1185107-63-4，其它要求：液体，浓度：100~1000μg/mL | 4285.7143
2535 | 草净津 | 液体，1000ppm 1mL | 瓶 | CAS：21725-46-2，其它要求：液体，浓度：100~1000μg/mL | 129
2536 | 茶碱 | 20mg或1mg/mL | 瓶 | CAS:58-55-9，纯度均≥96%。经国家认证并授予标准物质证书的标准物质或ISO认证 | 330
2537 | 茶叶基质中的吡虫啉质控样 | 固体，100mg | 瓶 | / | 1143
2538 | 茶叶基质中的多菌灵质控样 | 固体，100mg | 瓶 | / | 1143
2539 | 茶叶质控样铅、镉、铝 | CAS：/，P/N：SQZKYPBCDAL | 瓶 |  | 1143
2540 | 茶叶中吡虫啉农药残留量检测内部质控样品 | 30g | 瓶 | 指定值：0.317mg/kg 标准差：0.093mg/kg | 1800
2541 | 茶叶中毒死蜱含量检测质控样 | 30g | 瓶 | / | 1800
2542 | 茶叶中多菌灵农药残留量检测内部质控样品 | 30g | 瓶 | 指定值：0.222mg/kg 标准差：0.082mg/kg | 1800
2543 | 茶叶中金属元素质控样品（基质：茶叶） | 固体，100mg | 瓶 |  | 1143
2544 | 茶叶中联苯菊酯、毒死蜱质控样 | 固体，100g | 瓶 | / | 1143
2545 | 茶叶中联苯菊酯农药残留量检测内部质控样品 | 30g | 瓶 | 指定值：0.156mg/kg；标准差：0.068mg/kg | 1800
2546 | 茶叶中氯氰菊酯、毒死蜱质控样品 | 30g | 瓶 | / | 1800
2547 | 茶叶中氯氰菊酯、高效氯氰菊酯、毒死蜱质控样品 | 30g | 瓶 | 氯氰菊酯和高效氯氰菊酯：1.47mg/kg（1.18-1.64），毒死蜱：1.71mg/kg（1.42-2.00） | 1800
2548 | 茶叶中氯氰菊酯、高效氯氰菊酯、毒死蜱质控样品 | 固体，100g | 瓶 | / | 1143
2549 | 茶叶中铅、铜和硒含量检测内部质控样品 | 30g | 瓶 | 铅：0.968mg/kg（0.794～1.14），铜：11.4mg/kg（10.3～12.5），硒：0.112mg/kg（0.090～0.134） | 1800
2550 | 茶叶中硒分析质控样品 | 30g | 瓶 | 0.37mg/kg | 1800
2551 | 差向土霉素 | 固体，5mg | 瓶 | 含量80.1%；不确定度±2.0%，CAS:14206-58-7 | 1540
2552 | 赤霉素 | 液体，1mL | 瓶 | 1000μg/mL，CAS:77-06-5 | 158
2553 | 赤霉酸 | 固体，10mg | 瓶 | CAS：77-06-5，含量≥95% | 300
2554 | 赤藓红 | 固体，100mg | 瓶 | CAS : 16423-68-0 | 764.2857
2555 | 赤藓红标准品 | 液体1mg/mL,5mL/瓶 | 瓶 | CAS号：:16423-68-0；有国家标准物质证书GBW（E），且满足GB5009.35-2023的要求 | 30
2556 | 赤藓糖醇 | 10mg | 瓶 | / | 360
2557 | 虫螨腈 | 液体，1000ppm 1mL | 瓶 | CAS：122453-73-0，其它要求：液体，浓度：100~1000μg/mL | 129
2558 | 虫螨磷 | 液体，1000ppm 1mL | 瓶 | CAS：60238-56-4，其它要求：液体，浓度：100~1000μg/mL | 129
2559 | 虫螨畏 | 液体，1mL | 瓶 | 1000μg/mL，CAS:62610-77-9 | 330
2560 | 虫酰肼 | 液体，1mL | 瓶 | 1000μg/mL，CAS:112410-23-8 | 105
2561 | 虫线磷 | 液体，1000ppm 1mL | 瓶 | CAS：297-97-2，其它要求：液体，浓度：100~1000μg/mL | 129
2562 | 除草定 | 液体，1mL | 瓶 | 1000μg/mL，CAS:314-40-9 | 154
2563 | 除草醚 | 液体，1mL | 瓶 | 1000μg/mL，CAS:1836-75-5 | 330
2564 | 除虫菊素 I | 液体，1000ppm 1mL | 瓶 | CAS：121-21-1，其它要求：液体，浓度：100~1000μg/mL | 129
2565 | 除虫菊素 II | 液体，1000ppm 1mL | 瓶 | CAS：121-29-9，其它要求：液体，浓度：100~1000μg/mL | 129
2566 | 除虫菊素Ⅰ | 液体，1mL | 瓶 | 1000μg/mL，CAS:121-21-1 | 1600
2567 | 除虫菊素Ⅱ | 固体，100mg | 瓶 | ≥99%，CAS:121-29-9 | 640
2568 | 除虫菌素I | 液体，1000ppm 1mL | 瓶 | CAS：121-21-1，其它要求：液体，浓度：100~1000μg/mL | 129
2569 | 除虫脲 | 固体，100mg | 瓶 | CAS：35367-38-5 ，其它要求：固体 | 1502.8571
2570 | 除虫脲 | 液体，1000ppm 1mL | 瓶 | CAS：35367-38-5 ，其它要求：液体，浓度：100~1000μg/mL | 129
2571 | 除线磷 | 液体，1mL | 瓶 | 1000μg/mL，CAS:97-17-6 | 176
2572 | 春雷霉素 | 液体，1mL | 瓶 | 1000μg/mL，CAS:6980-18-3 | 240
2573 | 春千里光碱 N-氧化物 | 固体，5mg | 瓶 | 99.87%，CAS:101687-28-9 | 1100
2574 | 雌二醇 | 固体，10mg | 瓶 | 99.6%，CAS:50-28-2 | 80
2575 | 雌酚酮 | 固体，100mg | 瓶 |  | 1142.8571
2576 | 雌三醇 | 固体，10mg | 瓶 | 96.6%，CAS:50-27-1 | 220
2577 | 雌酮 | 固体，10mg | 瓶 | 99.5%，CAS:53-16-7 | 220
2578 | 雌性激素类（3种） | 100μg/mL, 1mL | 瓶 | SN/T3235-2012 | 700
2579 | 次黄嘌呤 | 固体，250mg | 瓶 | 99.5%±2.0% | 300
2580 | 次磷酸钠一水化合物 | 固体，100mg | 瓶 |  | 429
2581 | 次磷酸钠一水化合物标准物质 | 固体，100mg | 瓶 |  | 114.2857
2582 | 次乌头碱 | 固体，20mg | 瓶 | 99.04%，CAS:6900-87-4 | 600
2583 | 醋氯芬酸 | 固体，100mg | 瓶 | CAS:29094-61-9 | 749
2584 | 醋酸倍他米松 | 固体，20mg | 瓶 | 99.1%，CAS:987-24-6 | 286
2585 | 醋酸地塞米松 | 液体，1mL | 瓶 | 100μg/mL，CAS:1177-87-3 | 200
2586 | 醋酸氟轻松 | 液体，1mL | 瓶 | 1000μg/mL，CAS:356-12-7 | 220
2587 | 醋酸氟氢可的松 | 固体，20mg | 瓶 | 含量以99.3%计，不确定度：±2.0%，CAS:514-36-3 | 110
2588 | 醋酸甲地孕酮 | 固体，100mg | 瓶 | 99.99%，CAS:595-33-5 | 176
2589 | 醋酸可的松 | 固体，100mg | 瓶 | 98.71%，CAS:50-04-4 | 330
2590 | 醋酸泼尼松 | 固体，100mg | 瓶 |  | 2143
2591 | 醋酸泼尼松龙 | 固体，250mg | 瓶 | 99.2%，CAS:52-21-1 | 286
2592 | 醋酸氢化可的松 | 固体，100mg | 瓶 | 以 C23H32O6计，含量为 99.5%。，CAS:50-03-3 | 165
2593 | 醋酸曲安奈德 | 固体，50mg | 瓶 | 98.5%，CAS:3870-07-3 | 330
2594 | 醋酸去氧皮质酮 | 固体，30mg | 瓶 | 99.9%，105℃干燥3小时后使用。，CAS:56-47-3 | 216
2595 | 醋酸特布他林D9 | 固体，10mg | 瓶 | 99.8%±0.2% | 3300
2596 | 醋酸辛酯 | 20mg或1mg/mL | 瓶 | CAS:112-14-1 | 240
2597 | 醋硝香豆素 | 100ug/mL 1mL | 瓶 | CAS： 152-72-7，纯度≥99%经国家认证并授予标准物质证书的标准物质或ISO认证 | 384
2598 | 哒螨灵 | 液体，1mL | 瓶 | 1000μg/mL，CAS:96489-71-3 | 210
2599 | 哒嗪硫磷 | 液体，1mL | 瓶 | 1000μg/mL，CAS:119-12-0 | 132
2600 | 达泊西汀 | 100ug/mL 1mL | 瓶 | CAS：119356-77-3，纯度≥98%经国家认证并授予标准物质证书的标准物质或ISO认证 | 960
2601 | 达氟沙星 | 100μg/mL, 1mL | 瓶 |  | 100
2602 | 达那唑 | 固体，100mg | 瓶 | 99.26%，CAS:17230-88-5 | 300
2603 | 达诺沙星 | 固体，100mg | 瓶 | 98.8%，CAS:112398-08-0 | 400
2604 | 大麦芽碱 | 液体，1000ppm 1mL | 瓶 | CAS：539-15-1，其它要求：英文名：Hordenine，要求固体，其盐酸盐也可以。 | 429
2605 | 大米粉中2,4‘-滴滴涕含量检测内部质控样品 | 30g | 瓶 | 指定值：0.271mg/kg；标准差：0.050mg/kg ZK-209-1 | 1800
2606 | 大米粉中4,4‘-滴滴涕含量检测内部质控样品 | 30g | 瓶 | 指定值：0.372mg/kg；标准差：0.039mg/kg | 1800
2607 | 大米粉中γ-六六六含量检测内部质控样品 | 30g | 瓶 | 指定值：0.470mg/kg；标准差：0.068mg/kg | 1800
2608 | 大米粉中δ-六六六含量检测内部质控样品 | 30g | 瓶 | 指定值：0.364mg/kg；标准差：0.061mg/kg | 1800
2609 | 大米粉中艾氏剂含量检测内部质控样品 | 30g | 瓶 | 指定值：0.272mg/kg；标准差：0.038mg/kg | 1800
2610 | 大米粉中狄氏剂含量检测内部质控样品 | 30g | 瓶 | 指定值：0.379mg/kg；标准差：0.039mg/kg | 1800
2611 | 大米粉中毒死蜱含量检测内部质控样品 | 30g | 瓶 | 指定值：0.493mg/kg；标准差：0.115mg/kg | 1800
2612 | 大米粉中对硫磷含量检测内部质控样品 | 30g | 瓶 | 指定值：0.958mg/kg；标准差：0.156mg/kg | 1800
2613 | 大米粉中克百威农药残留量检测质控样品 | 30g | 瓶 | 指定值：0.930mg/kg；标准差：0.450mg/kg | 1800
2614 | 大米粉中乐果含量检测内部质控样品 | 30g | 瓶 | 指定值：0.277mg/kg；标准差：0.146mg/kg | 1800
2615 | 大米粉中氯氰菊酯农药残留量检测内部质控样品 | 30g | 瓶 | 指定值：0.378mg/kg；标准差：0.056mg/kg | 1800
2616 | 大米粉中马拉硫磷含量检测内部质控样品 | 30g | 瓶 | 指定值：2.84mg/kg；标准差：0.65mg/kg | 1800
2617 | 大米粉中七氯残留量检测质控样品 | 30g | 瓶 | 指定值：0.228mg/kg；标准差：0.028mg/kg | 1800
2618 | 大米粉中铅、镉、铬和汞含量检测内部质控样品 | CAS：/ ，P/N：SQZKY4PBCD01 | 瓶 |  | 1143
2619 | 大米粉中铅、镉、铬和汞质控样 | 固体，100mg | 瓶 |  | 1143
2620 | 大米粉中氰戊菊酯农药残留量检测内部质控样品 | 30g | 瓶 | 指定值：0.335mg/kg；标准差：0.049mg/kg | 1800
2621 | 大米粉中杀螟硫磷含量检测质控样品 | 30g | 瓶 | 指定值：0.615mg/kg；标准差：0.081mg/kg | 1800
2622 | 大米粉中无机砷 质控样 | 固体，100g | 瓶 |  | 1143
2623 | 大米粉中五氯硝基苯残留量检测内部质控样品 | 30g | 瓶 | 指定值：0.291mg/kg；标准差：0.036mg/kg | 1800
2624 | 大米粉中溴氰菊酯农药残留量检测内部质控样品 | 30g | 瓶 | 指定值：0.532mg/kg；标准差：0.058mg/kg | 1800
2625 | 大米粉中氧化乐果含量检测内部质控样品 | 30g | 瓶 | 指定值：0.166mg/kg；标准差：0.078mg/kg | 1800
2626 | 大米粉中总砷质控样 | 固体，100g | 瓶 |  | 1143
2627 | 代森联 | 100mg | 瓶 | CAS号：9006-42-2 | 300
2628 | 代森锰 | 100mg | 瓶 | CAS号:12427-38-2 | 380
2629 | 代森锰锌 | 液体，1000ppm 1mL | 瓶 | CAS：8018-01-7，其它要求：液体，浓度：100~1000μg/mL | 129
2630 | 代森钠 | 液体，1mL | 瓶 | 1000μg/mL，CAS:142--59-6 | 286
2631 | 代森锌 | 液体，1000ppm 1mL | 瓶 | CAS：12122-67-7，其它要求：液体，浓度：100~1000μg/mL | 129
2632 | 丹磺酰氯 | 固体，1g | 瓶 | 含量99.1%；不确定度±2.0%，CAS:605-65-2 | 1400
2633 | 丹酰氯 | 固体，1g | 瓶 | 含量HPLC:98.1%，CAS:605-65-2 | 1400
2634 | 单磷酸鸟苷 | 固体，100mg | 瓶 | 95.1%±2.0% | 300
2635 | 单磷酸尿苷 | 固体，250mg | 瓶 | 含量以96%计 | 850
2636 | 单羟基螺虫乙酯/螺虫乙酯-单-羟基 | 液体，1mL | 瓶 | 1000μg/mL，CAS:1172134-12-1 | 250
2637 | 单氰胺 | 100mg | 瓶 | 产品号/Catalog：阿尔塔24026，CAS#-： 420-04-2 | 200
2638 | 单去甲基西布曲明 | 固体，100mg | 瓶 |  | 1142.8571
2639 | 胆固醇 | 10mg，94.4 | 瓶 |  | 200
2640 | 胆碱酒石酸氢盐 | 500mg | 瓶 | CAS：87-67-2 | 500
2641 | 胆甾醇 | 20mg或1mg/mL | 瓶 | cas:57-88-5，纯度≥95％ | 88
2642 | 胆甾烷醇 | 100ug/mL 1mL | 瓶 | cas:80-97-7，纯度≥95％ | 240
2643 | 胆汁酸盐 | 50g | 瓶 | ≥50g/瓶 | 500
2644 | 氘代倍硫磷 | 液体，1mL | 瓶 | 1000μg/mL | 1650
2645 | 氘代毒死蜱 | 液体，1mL | 瓶 | 1000μg/mL，CAS:285138-81-0 | 700
2646 | 氘代苊 | 20mg或1mg/mL | 瓶 | CAS:15067-26-2 | 330
2647 | 氘代甲醇d4 | 固体，25g | 瓶 | 99.9%，CAS:811-98-3 | 850
2648 | 氘代莱克多巴胺(D6) | 液体，1mL | 瓶 | 浓度以100ug/mL计，CAS:1276197-17-1 | 560
2649 | 氘代莱克多巴胺-D3 | 固体，10mg | 瓶 | 98.6%，CAS:1219794-72-5 | 2300
2650 | 氘代西马特罗 | 固体，10mg | 瓶 | 99.3%，CAS:1228182-44-2 | 660
2651 | 氘代西马特罗D7 | 液体，1000ppm 1mL | 瓶 | 100μg/mL，液体，有证标准物质 | 1000
2652 | 氘代莠去津 | 液体，1mL | 瓶 | 1000μg/mL | 945
2653 | 稻丰散 | 液体，1mL | 瓶 | 1000μg/mL，CAS:2597-03-7 | 154
2654 | 稻瘟灵 | 液体，1000ppm 1mL | 瓶 | CAS：50512-35-1，其它要求：液体，浓度：100~1000μg/mL | 129
2655 | 稻瘟酰胺 | 液体，1000ppm 1mL | 瓶 | CAS：115852-48-7，其它要求：液体，浓度：100~1000μg/mL | 129
2656 | 得灭克 | 液体，1mL | 瓶 | 1000μg/mL，CAS:1646-88-4 | 200
2657 | 滴滴涕(异构体混合物) | 液体，1mL | 瓶 | 1000μg/mL，CAS:8017-34-3 | 800
2658 | 狄氏剂 | 液体，1mL | 瓶 | 1000μg/mL，CAS:60-57-1 | 147
2659 | 敌百虫 | 液体，1mL | 瓶 | 1000μg/mL，CAS:52-68-6 | 105
2660 | 敌稗 | 液体，1mL | 瓶 | 1000μg/mL，CAS:709-98-8 | 154
2661 | 敌草胺 | 液体，1mL | 瓶 | 1000μg/mL，CAS:15299-99-7 | 220
2662 | 敌草腈 | 液体，1mL | 瓶 | 1000μg/mL，CAS:1194-65-6 | 176
2663 | 敌草净 | 液体，1mL | 瓶 | 1000μg/mL，CAS:1014-69-3 | 360
2664 | 敌草克/调呋酸 | 固体，10mg | 瓶 | CAS：18467-77-1，含量≥95% | 408
2665 | 敌草快 | 固体，100mg | 瓶 | ≥99%，CAS:85-00-7 | 2000
2666 | 敌草快 | 液体，1mL | 瓶 | 1000μg/mL，CAS:85-00-7 | 220
2667 | 敌草隆 | 液体，1mL | 瓶 | 1000μg/mL，CAS:330-54-1 | 330
2668 | 敌草索 | 液体，1000ppm 1mL | 瓶 | CAS：1861-32-1，其它要求：液体，浓度：100~1000μg/mL | 129
2669 | 敌敌畏 | 液体，1000ppm 1mL | 瓶 | CAS：62-73-7，其它要求：液体，浓度：100~1000μg/mL | 129
2670 | 敌敌畏同位素-D6 | 100μg/mL 1mL | 瓶 | 1000μg/mL，CAS:203645-53-8 | 1320
2671 | 敌敌畏同位素-D6 | 1mL | 瓶 | ≥99%，CAS:203645-53-8 | 700
2672 | 敌噁磷 | 液体，1000ppm 1mL | 瓶 | CAS：78-34-2，其它要求：液体，浓度：100~1000μg/mL | 129
2673 | 敌恶磷 | 液体，1mL | 瓶 | 1000μg/mL，CAS:78-34-2 | 220
2674 | 敌磺钠 | 液体，1mL | 瓶 | 1000μg/mL，CAS:140-56-7 | 110
2675 | 敌菌灵 | 液体，1mL | 瓶 | 1000μg/mL，CAS:101-05-3 | 220
2676 | 敌螨普 | 液体，1mL | 瓶 | 1000μg/mL，CAS: 39300-45-3 | 140
2677 | 敌瘟磷 | 液体，1mL | 瓶 | 1000μg/mL，CAS:17109-49-8 | 143
2678 | 地胺磷 | 液体，1000ppm 1mL | 瓶 | CAS：950-10-7，其它要求：液体，浓度：100~1000μg/mL | 129
2679 | 地虫硫磷 | 液体，1000ppm 1mL | 瓶 | CAS：944-22-9，其它要求：液体，浓度：100~1000μg/mL | 129
2680 | 地毒磷 | 液体，1000ppm 1mL | 瓶 | CAS：327-98-0，其它要求：液体，浓度：100~1000μg/mL | 129
2681 | 地尔硫卓 | 液体，1mL | 瓶 | 100μg/mL，CAS:42399-41-7 | 220
2682 | 地夫可特 | 液体，1mL | 瓶 | 100μg/mL，CAS:14484-47-0 | 100
2683 | 地氟可特 | 固体，100mg | 瓶 | 99%，CAS:14484-47-0 | 350
2684 | 地克珠利 | 固体，100mg | 瓶 | 98.0，CAS:101831-37-2 | 400
2685 | 地乐酚 | 固体，10mg | 瓶 | CAS：88-85-7，含量≥95% | 880
2686 | 地茂散 | 液体，1mL | 瓶 | 1000μg/mL，CAS:2675-77-6 | 650
2687 | 地美硝唑 | 液体，1mL | 瓶 | 1000μg/mL，CAS:551-92-8 | 650
2688 | 地美硝唑-D3 | 1mL | 瓶 | 100μg/mL | 100
2689 | 地塞米松 | 100ug/mL 1mL | 瓶 | 99.5%，CAS:50-02-2 | 450
2690 | 地塞米松醋酸酯 | 100ug/mL 1mL | 瓶 | CAS：1177-87-3，纯度≥98%。经国家认证并授予标准物质证书的标准物质或ISO认证 | 360
2691 | 地索奈德 | 固体，50mg | 瓶 | 99.05%，CAS:638-94-8 | 480
2692 | 地西泮 | 液体，1 mL | 瓶 | 浓度：1.0 mg/mL，有证标准物质,液体 | 1129
2693 | 地西泮d5 | 液体，1000ppm 1mL | 瓶 | 100μg/mL，液体，有证标准物质 | 1142.8571
2694 | 地西泮-D5 | 1mg | 瓶 | 100μg/mL，CAS:65854-76-4 | 3500
2695 | 蒂巴因标准溶液 | 100ug/mL 1mL | 瓶 | 1000.0μg/mL（甲醇中），CAS:115-37-7 | 1750
2696 | 碘标准滴定溶液 | 液体，500mL/瓶，0.1moL/L | 瓶 | 浓度：0.1mol/L（经国家认证并授予标准物质证书的标准物质或ISO认证） | 180
2697 | 碘硫磷 | 液体，1000ppm 1mL | 瓶 | CAS：18181-70-9，其它要求：液体，浓度：100~1000μg/mL | 129
2698 | 碘容量分析用溶液 | 500mL | 瓶 | 浓度：0.1mol/L（经国家认证并授予标准物质证书的标准物质或ISO认证） | 300
2699 | 淀粉酶 | 5mg | 瓶 | 酶活力≥3700U/mg | 500
2700 | 靛蓝 | 固体，100mg | 瓶 |  | 429
2701 | 靛蓝二磺酸钠（食品蓝2） | 固体250mg/瓶 | 瓶 | 纯度≥90.0%；CAS号:860-22-0 | 150
2702 | 靛蓝标准品 | 液体1mg/mL,5mL/瓶 | 瓶 | CAS号:860-22-0；有国家标准物质证书GBW（E），且满足GB5009.35-2023的要求 | 220
2703 | 丁胺卡那霉素 | 固体，10mg | 瓶 | 98%，CAS:37517-28-5，39831-55-5 | 552
2704 | 丁胺卡那霉素¦Amikacin¦ | 100μg/mL, 1mL | 瓶 | CAS号：37517-28-5 | 200
2705 | 丁苯吗啉 | 液体，1mL | 瓶 | 1000μg/mL，CAS:67564-91-4 | 132
2706 | 丁苯羟酸 | 固体，250mg | 瓶 | 98.06%，CAS:2438-72-4 | 360
2707 | 丁吡卡因 | 固体，10mg | 瓶 | 99.2，CAS:38396-39-3 | 220
2708 | 丁吡吗啉 | 液体，1mL | 瓶 | 1000μg/mL，CAS:868390-90-3 | 240
2709 | 丁草胺 | 液体，1000ppm 1mL | 瓶 | CAS：23184-66-9，其它要求：液体，浓度：100~1000μg/mL | 129
2710 | 丁二胍 | 100ug/mL 1mL | 瓶 | CAS：692-13-7，纯度≥98%经国家认证并授予标准物质证书的标准物质或ISO认证 | 660
2711 | 丁二酸二乙酯 | 20mg或1mg/mL | 瓶 | CAS:123-25-1 | 192
2712 | 丁氟螨酯 | 液体，1mL | 瓶 | 1000μg/mL，CAS:400882-07-7 | 160
2713 | 丁氟消草/乙丁烯氟灵 | 液体，1mL | 瓶 | 1000μg/mL，CAS:55283-68-6 | 240
2714 | 丁基吡氟禾草灵 | 液体，1mL | 瓶 | 1000μg/mL，CAS:69806-50-4 | 154
2715 | 丁基嘧啶磷 | 液体，1mL | 瓶 | 1000μg/mL，CAS:96182-53-5 | 165
2716 | 丁卡因 | 固体，25mg | 瓶 | 99.1，CAS:94-24-6 | 198
2717 | 丁硫克百威 | 液体，1mL | 瓶 | 1000μg/mL，CAS:55285-14-8 | 147
2718 | 丁硫脲 | 1mg | 瓶 | 含量以98.27%计，CAS:1516-32-1 | 1500
2719 | 丁醚脲 | 液体，1mL | 瓶 | 1000μg/mL，CAS:80060-09-9 | 132
2720 | 丁醚脲-脲 | 10mg | 瓶 | CAS号:136337-67-2 | 1500
2721 | 丁噻隆 | 液体，1mL | 瓶 | 1000μg/mL，CAS:34014-18-1 | 168
2722 | 丁酸-1-乙烯基-1,5-二甲基-4-己烯基酯 | 20mg或1mg/mL | 瓶 | CAS:78-36-4 | 450
2723 | 丁酸苄酯 | 20mg或1mg/mL | 瓶 | CAS:103-37-7 | 840
2724 | 丁酸丙酯 | 20mg或1mg/mL | 瓶 | CAS:105-66-8 | 192
2725 | 丁酸橙花酯 | 1mg | 瓶 | CAS:999-40-6 | 1500
2726 | 丁酸己酯 | 20mg或1mg/mL | 瓶 | CAS:2639-63-6 | 216
2727 | 丁酸甲酯 | 20mg或1mg/mL | 瓶 | CAS:623-42-7 | 200
2728 | 丁酸甲酯（C4:0） | 固体，100mg | 瓶 | ＞99%，不确定度：±2.0% | 120
2729 | 丁酸氢化可的松 | 固体，50mg | 瓶 | 以 C25H36O6计，供 HPLC 法测定，含量为 99.7%。直接称取，避光操作。，CAS:13609-67-1 | 825
2730 | 丁酸戊酯 | 20mg或1mg/mL | 瓶 | CAS:540-18-1 | 240
2731 | 丁酸香叶 | 20mg或1mg/mL | 瓶 | CAS:106-29-6 | 540
2732 | 丁酸乙酯 | 10mg | 瓶 | CAS:105-54-4 | 820
2733 | 丁酸乙酯 | 100ug/mL 1mL | 瓶 | 99%，CAS:105-54-4 | 120
2734 | 丁酸异丙酯 | 20mg或1mg/mL | 瓶 | CAS:638-11-9 | 450
2735 | 丁酸异戊酯; | 20mg或1mg/mL | 瓶 | CAS:106-27-4 | 180
2736 | 丁位癸内酯 | 20mg或1mg/mL | 瓶 | CAS:705-86-2 | 420
2737 | 丁位十二内酯 | 1000ug/m 1mL | 瓶 | CAS号:713-95-1 | 160
2738 | 丁位十一内酯 | 20mg或1mg/mL | 瓶 | CAS:710-04-3 | 360
2739 | 丁位辛内酯 | 20mg或1mg/mL | 瓶 | CAS:698-76-0 | 420
2740 | 丁酰肼 | 液体，1mL | 瓶 | 1000μg/mL，CAS:1596-84-5 | 100
2741 | 丁香酚 | 液体，1mL | 瓶 | 1000μg/mL，CAS:97-53-0 | 330
2742 | 丁香酚-[D3]标准溶液 | 1.2mL | 瓶 | 1000mg/L | 460
2743 | 丁香菌酯 | 液体，1000ppm 1mL | 瓶 | CAS：850881-70-8，其它要求：液体，浓度：100~1000μg/mL | 129
2744 | 丁香烯 | 20mg或1mg/mL | 瓶 | CAS:6753-98-6 | 1500
2745 | 定制混标-铅、砷、钙、钠、钾、镁、铁、锌、硒、铜、锰、钼、铬 | 1000μg/mL，50毫升/瓶，CAS：/，P/N：SQYB13PBAS1000 | 瓶 |  | 150
2746 | 啶虫丙醚/三氟甲吡醚 | 液体，1mL | 瓶 | 1000μg/mL，CAS:179101-81-6 | 1200
2747 | 啶虫脒 | 液体，1mL | 瓶 | 1000μg/mL，CAS:160430-64-8，135410-20-7 | 210
2748 | 啶虫脒-D3 | 100μg/mL, 1mL | 瓶 | CAS号:1353869-35-8 | 1000
2749 | 啶虫脒代谢产物IM-1-4 | 10mg | 瓶 | CAS：120739-62-0 | 300
2750 | 啶虫脒代谢产物IM-1-5 | 10~250mg | 瓶 | CAS：365441-66-3 | 1786
2751 | 啶菌噁唑 | 液体，1000ppm 1mL | 瓶 | CAS：847749-37-5，其它要求：液体，浓度：100~1000μg/mL | 129
2752 | 啶菌恶唑 | 液体，1mL | 瓶 | 1000μg/mL，pyrisoxazole | 1100
2753 | 啶嘧磺隆 | 液体，1mL | 瓶 | 1000μg/mL，CAS:104040-78-0 | 600
2754 | 啶酰菌胺 | 液体，1000ppm 1mL | 瓶 | CAS：188425-85-6，其它要求：液体，浓度：100~1000μg/mL | 129
2755 | 啶氧菌酯 | 液体，1000ppm 1mL | 瓶 | CAS：117428-22-5，其它要求：液体，浓度：100~1000μg/mL | 129
2756 | 豆蔻醇 | 20mg或1mg/mL | 瓶 | CAS:112-72-1 | 360
2757 | 毒虫畏 | 液体，1mL | 瓶 | 1000μg/mL，CAS:470- 90-6、18708-87-7 | 176
2758 | 毒氟磷 | 液体，1mL | 瓶 | 1000μg/mL，dufulin | 720
2759 | 毒菌酚 | 液体，1mL | 瓶 | 1000μg/mL，CAS:70-30-4 | 200
2760 | 毒壤磷 | 液体，1000ppm 1mL | 瓶 | CAS：327-98-0，其它要求：液体，浓度：100~1000μg/mL | 129
2761 | 毒伞素 | 液体，1mL | 瓶 | 10μg/mL，CAS:17466-45-4 | 650
2762 | 毒鼠碱 | 液体，1mL | 瓶 | 1000μg/mL，CAS:57-24-9 | 140
2763 | 毒死蜱 | 液体，1000ppm 1mL | 瓶 | CAS：2921-88-2 ，其它要求：液体，浓度：100~1000μg/mL | 129
2764 | 毒死蜱 | 固体，100mg | 瓶 | CAS：2921-88-2 ，其它要求：固体 | 1227.1429
2765 | 毒死蜱D10 | 固体，100mg | 瓶 | ≥99%，CAS:285138-81-0 | 2340
2766 | 毒死蜱D10 | 液体，1mL | 瓶 | 1000μg/mL，CAS:285138-81-0 | 1100
2767 | 对氨基苯甲酸 | 20mg | 瓶 | 98.71%，CAS:150-13-0 | 500
2768 | 对二甲苯 | 20mg或1mg/mL | 瓶 | CAS:106-42-3 | 60
2769 | 对甲氧基苯甲醛 | 20mg或1mg/mL | 瓶 | CAS:123-11-5 | 360
2770 | 对硫磷 | 固体，100mg | 瓶 | CAS：56-38-2，其它要求：固体 | 2185.7143
2771 | 对硫磷 | 液体，1mL | 瓶 | 1000μg/mL，CAS:56-38-2 | 140
2772 | 对氯苯氧乙酸 | 10mg | 瓶 | CAS：122-88-3，其它要求：固体 | 807.1429
2773 | 对氯苯氧乙酸 | 液体，1000ppm 1mL | 瓶 | CAS：122-88-3，其它要求：液体，浓度：100~1000μg/mL | 129
2774 | 对氯苯氧乙酸钠 | 液体，1mL | 瓶 | 1000μg/mL，CAS:13730-98-8 | 100
2775 | 对羟基苯丁酮 | 20mg或1mg/mL | 瓶 | CAS:5471-51-2 | 360
2776 | 对羟基苯甲酸苯甲酯 | 固体，250mg | 瓶 | 无特殊预处理，含量以99.94%计 | 200
2777 | 对羟基苯甲酸苄基 | 固体，100mg | 瓶 | CAS：94-18-8，其它要求：/ | 631.4286
2778 | 对羟基苯甲酸丙酯 | 固体，100mg | 瓶 | CAS：94-13-3，其它要求：/ | 80
2779 | 对羟基苯甲酸丁酯 | 液体，100ppm 1mL | 瓶 | CAS：94-26-8，其它要求：/ | 129
2780 | 对羟基苯甲酸庚酯 | 固体，100mg | 瓶 | CAS：1085-12-7，其它要求：/ | 880
2781 | 对羟基苯甲酸甲酯 | 液体，100ug/mL 1mL | 瓶 | CAS：99-76-3，其它要求：/ | 129
2782 | 对羟基苯甲酸乙酯 | 固体，100mg | 瓶 | CAS：120-47-8，其它要求：10mg/瓶 | 456
2783 | 对羟基苯甲酸异丙酯 | 固体，100mg | 瓶 | CAS：4191-73-5，其它要求：/ | 2127.1429
2784 | 对羟基苯甲酸异丁酯 | 固体，100mg | 瓶 | CAS：4247-02-3，其它要求：/ | 631.4286
2785 | 对羟基苯甲酸正丁酯 | 固体，100mg | 瓶 | CAS：94-26-8，其它要求：/ | 516
2786 | 对特辛基苯酚 | 固体，100mg | 瓶 | 97.7%，CAS:140-66-9 | 160
2787 | 对硝基苯酚 | AR 25g/瓶 纯度：≥98% | 瓶 | AR，25g | 26
2788 | 对硝基苯酚钠 | 固体，10mg | 瓶 | CAS：824-78-2，含量≥95% | 160
2789 | 对溴氟苯; | 20mg或1mg/mL | 瓶 | CAS:460-00-4 | 60
2790 | 对溴磷/溴苯膦 | 液体，1mL | 瓶 | 1000μg/mL，CAS:21609-90-5 | 440
2791 | 对氧磷 | 液体，1000ppm 1mL | 瓶 | CAS：311-45-5，其它要求：液体，浓度：100~1000μg/mL | 129
2792 | 对乙酰氨基苯甲酸 | 固体，100mg | 瓶 | 固体，有证标准物质 | 429
2793 | 对乙酰氨基酚 | 100ug/mL 1mL | 瓶 | CAS号：103-90-2 | 150
2794 | 对异丙基甲苯 | 液体，1mL | 瓶 | 1000ug/mL，CAS:99-87-6 | 192
2795 | 多果定 | 液体，1mL | 瓶 | 1000μg/mL，CAS:2439-10-3 | 220
2796 | 多菌灵 | 固体，100mg | 瓶 | CAS：10605-21-7，其它要求：固体 | 1142.8571
2797 | 多菌灵 | 液体，1000ppm 1mL | 瓶 | CAS：10605-21-7，其它要求：液体，浓度：100~1000μg/mL | 129
2798 | 多菌灵-D3内标 | 固体，100mg | 瓶 | CAS：1255507-88-0，其它要求：固体 | 2867
2799 | 多菌灵-D3内标 | 液体，1000ppm 1mL | 瓶 | CAS：1255507-88-0，其它要求：液体，浓度：100~1000μg/mL | 1441
2800 | 多抗霉素 | 液体，1mL | 瓶 | 1000μg/mL，CAS:19396-06-6 | 660
2801 | 多拉菌素 | 液体，1000ppm 1mL | 瓶 | CAS：117704-25-3，其它要求：液体，浓度：100~1000μg/mL | 129
2802 | 多拉菌素 | 液体，1mL | 瓶 | 1000μg/mL，CAS:117704-25-3 | 150
2803 | 多氯联苯（PCB101） | 液体，1000ppm 1mL | 瓶 | 浓度：0.1mg/mL（经国家认证并授予标准物质证书的标准物质或ISO认证） | 429
2804 | 多氯联苯（PCB101） | 固体，100mg | 瓶 | 经国家认证并授予标准物质证书的标准物质或ISO认证 | 857.1429
2805 | 多氯联苯（PCB118） | 液体，1000ppm 1mL | 瓶 | 浓度：0.1mg/mL（经国家认证并授予标准物质证书的标准物质或ISO认证） | 429
2806 | 多氯联苯（PCB118） | 固体，100mg | 瓶 | 经国家认证并授予标准物质证书的标准物质或ISO认证 | 857.1429
2807 | 多氯联苯（PCB138） | 液体，1000ppm 1mL | 瓶 | 浓度：0.1mg/mL（经国家认证并授予标准物质证书的标准物质或ISO认证） | 429
2808 | 多氯联苯（PCB138） | 固体，100mg | 瓶 | 经国家认证并授予标准物质证书的标准物质或ISO认证 | 857.1429
2809 | 多氯联苯（PCB153） | 液体，1000ppm 1mL | 瓶 | 浓度：0.1mg/mL（经国家认证并授予标准物质证书的标准物质或ISO认证） | 429
2810 | 多氯联苯（PCB153） | 固体，100mg | 瓶 | 经国家认证并授予标准物质证书的标准物质或ISO认证 | 857.1429
2811 | 多氯联苯（PCB180） | 液体，1000ppm 1mL | 瓶 | 浓度：0.1mg/mL（经国家认证并授予标准物质证书的标准物质或ISO认证） | 429
2812 | 多氯联苯（PCB180） | 固体，100mg | 瓶 | 经国家认证并授予标准物质证书的标准物质或ISO认证 | 857.1429
2813 | 多氯联苯（PCB198） | 液体，1000ppm 1mL | 瓶 | 浓度：0.1mg/mL（经国家认证并授予标准物质证书的标准物质或ISO认证） | 429
2814 | 多氯联苯（PCB198） | 固体，100mg | 瓶 | 经国家认证并授予标准物质证书的标准物质或ISO认证 | 857.1429
2815 | 多氯联苯（PCB28） | 液体，1000ppm 1mL | 瓶 | 浓度：0.1mg/mL（经国家认证并授予标准物质证书的标准物质或ISO认证） | 429
2816 | 多氯联苯（PCB28） | 固体，100mg | 瓶 | 经国家认证并授予标准物质证书的标准物质或ISO认证 | 857.1429
2817 | 多氯联苯（PCB52） | 液体，1000ppm 1mL | 瓶 | 浓度：0.1mg/mL（经国家认证并授予标准物质证书的标准物质或ISO认证） | 429
2818 | 多氯联苯（PCB52） | 固体，100mg | 瓶 | 经国家认证并授予标准物质证书的标准物质或ISO认证 | 857.1429
2819 | 多潘立酮 | 液体，1mL | 瓶 | 浓度以100ug/mL计(甲醇中），CAS:57808-66-9 | 200
2820 | 多杀菌素 | 液体，1mL | 瓶 | 1000μg/mL，CAS:168316-95-8 | 154
2821 | 多杀霉素 A | 液体，1000ppm 1mL | 瓶 | CAS：131929-60-7，其它要求：液体，浓度：100~1000μg/mL | 429
2822 | 多杀霉素 D | 10mg | 瓶 | CAS：131929-63-0，其它要求：固体 | 4400
2823 | 多杀霉素 D | 液体，1000ppm 1mL | 瓶 | CAS：131929-63-0，其它要求：液体，浓度：100~1000μg/mL | 4285.7143
2824 | 多西环素盐酸盐 | 10mg | 瓶 |  | 880
2825 | 多西环素盐酸盐 | 液体，1mL | 瓶 | 1000μg/mL，CAS:564-25-0 | 150
2826 | 多效唑 | 液体，1000ppm 1mL | 瓶 | CAS：76738-62-0，其它要求：液体，浓度：100~1000μg/mL | 129
2827 | 噁喹酸 | 液体，1mL | 瓶 | 1000μg/mL，CAS:14698-29-4 | 200
2828 | 噁嗪草酮 | 液体，1000ppm 1mL | 瓶 | CAS：153197-14-9，其它要求：液体，浓度：100~1000μg/mL | 129
2829 | 噁唑啉 | 液体，1000ppm 1mL | 瓶 | CAS：18854-01-8，其它要求：液体，浓度：100~1000μg/mL | 129
2830 | 噁唑酰草胺 | 液体，1000ppm 1mL | 瓶 | CAS：256412-89-2，其它要求：液体，浓度：100~1000μg/mL | 129
2831 | 噁唑酰草胺/恶唑酰草胺 | 液体，1mL | 瓶 | 1000μg/mL，CAS:256412-89-2 | 660
2832 | 苊-d10 溶液 | 液体，2000 μg/mL | 瓶 |  | 731
2833 | 恶草酸 | 液体，1mL | 瓶 | 1000μg/mL，CAS:111479-05-1 | 220
2834 | 恶草酮 | 液体，1000ppm 1mL | 瓶 | CAS：19666-30-9 ，其它要求：液体，浓度：100~1000μg/mL | 129
2835 | 恶虫威 | 液体，1mL | 瓶 | 1000μg/mL，CAS:22781-23-3 | 360
2836 | 恶喹酸 | 液体，1mL | 瓶 | 1000μg/mL，CAS:14698-29-4 | 200
2837 | 恶喹酸（Oxolinic acid） | 100mg/瓶 | 瓶 | CAS: 14698-29-4,其它要求：固体 | 640
2838 | 恶喹酸(固体) | 固体，50mg | 瓶 | 有证标准物质 | 260
2839 | 恶霉灵 | 液体，1mL | 瓶 | 1000μg/mL，CAS:10004-44-1 | 220
2840 | 恶醚唑 | 液体，1mL | 瓶 | 1000μg/mL，CAS:119446-68-3 | 137
2841 | 恶嗪草酮 | 液体，1mL | 瓶 | 1000μg/mL，CAS:153197-14-9 | 800
2842 | 恶霜灵 | 液体，1mL | 瓶 | 1000μg/mL，CAS:77732-09-3 | 140
2843 | 恶唑禾草灵 | 液体，1mL | 瓶 | 1000μg/mL，CAS:66441-23-4 | 480
2844 | 恶唑菌酮 | 液体，1000ppm 1mL | 瓶 | CAS：131807-57-3，其它要求：液体，浓度：100~1000μg/mL | 129
2845 | 恶唑磷 | 液体，1mL | 瓶 | 1000μg/mL，CAS:18854-01-8 | 165
2846 | 恩诺沙星 | 10mg | 瓶 | 有证标准物质，固体 | 429
2847 | 恩诺沙星 | 液体，1mL | 瓶 | 1000μg/mL，CAS:93106-60-6 | 210
2848 | 恩诺沙星-D5 | 1mL | 瓶 | 100μg/mL | 220
2849 | 恩诺沙星D5盐酸盐 | 固体，100mg | 瓶 | 有证标准物质，固体 | 2857.1429
2850 | 恩诺沙星-D5盐酸盐 | 固体，10mg | 瓶 | 99.7，CAS:112732-17-9 | 6800
2851 | 蒽醌 | 液体，1mL | 瓶 | 1000μg/mL，CAS:84-65-1 | 200
2852 | 蒽醌-D8 | 液体，1000ppm 1mL | 瓶 | CAS：10439-39-1，其它要求：液体，浓度：100~1000μg/mL | 429
2853 | 儿茶素 | 固体，100mg | 瓶 | CAS：7295-85-4 | 1445
2854 | 儿茶素 | 液体，1000ppm 1mL | 瓶 | CAS：7295-85-4 | 429
2855 | 二苯胺 | 液体，1mL | 瓶 | 1000μg/mL，CAS:122-39-4 | 220
2856 | 二丙酸倍他米松 | 固体，100mg | 瓶 | 105℃干燥 2 小时后使用。以 C28H37FO7计，含量为 99.2%。，CAS:5593-20-4 | 330
2857 | 二丁基阿特拉津 | 液体，1mL | 瓶 | 1000μg/mL，CAS:6190-65-4 | 220
2858 | 二氟拉松双醋酸酯 | 100ug/mL 1mL | 瓶 | CAS：33564-31-7，纯度≥98%。经国家认证并授予标准物质证书的标准物质或ISO认证 | 440
2859 | 二氟尼柳 | 20mg或1mg/mL | 瓶 | CAS：22494-42-4，纯度≥95%。经国家认证并授予标准物质证书的标准物质或ISO认证 | 192
2860 | 二癸基二甲基氯化铵 | 液体，1mL | 瓶 | 1000μg/mL，CAS:7173-51-5 | 216
2861 | 二甲胺四环素盐酸盐/美满霉素 | 固体，20mg | 瓶 | 89.8%，CAS:13614-98-7 | 370
2862 | 二甲吩草胺 | 液体，1mL | 瓶 | 1000μg/mL，CAS:87674-68-8 | 300
2863 | 二甲基二硫 | 20mg或1mg/mL | 瓶 | CAS:624-92-0 | 100
2864 | 二甲基黄 | 纯品，不少于100mg | 瓶 | CAS号 1960-11-7；纯度≥90.0% | 800
2865 | 二甲基黄 | 液体，1mg/mL，5mL/瓶 | 瓶 | CAS号 1960-11-7；经国家认证并授予标准物质证书GBW（E）的标准物质 | 165
2866 | 二甲基甲酰胺 | AR 500mL/瓶 纯度：≥98% | 瓶 | AR 500mL | 49
2867 | 二甲基三硫 | 20mg或1mg/mL | 瓶 | CAS:3658-80-8 | 120
2868 | 二甲基亚砜 | 20mg或1mg/mL | 瓶 | CAS:67-68-5 | 240
2869 | 二甲基亚砜（C2H6OS) | 2mL | 瓶 | CAS号：67-68-5 | 417
2870 | 二甲硫基甲烷 | 20mg或1mg/mL | 瓶 | CAS:1618-26-4 | 900
2871 | 二甲双胍 | 固体，100mg | 瓶 | CAS:79902-63-9 | 1361.4286
2872 | 二甲双胍 | 100ug/mL 1mL | 瓶 | CAS：657-24-9，纯度≥98%经国家认证并授予标准物质证书的标准物质或ISO认证 | 600
2873 | 二甲戊灵 | 液体，1mL | 瓶 | 1000μg/mL，CAS:40487-42-1 | 210
2874 | 二甲硝基咪唑-D3 | 固体，100mg | 瓶 | 有证标准物质，固体 | 1142.8571
2875 | 二甲硝基咪唑代谢物-D3 | 固体，100mg | 瓶 | 有证标准物质，固体 | 2310
2876 | 二甲硝咪唑 | 液体，1 mL | 瓶 | 1000μg/mL | 90
2877 | 二甲硝咪唑-D3 | 液体，1000ppm 1mL | 瓶 | 100μg/mL,液体，有证标准物质 | 2142.8571
2878 | 二甲氧苄氨嘧啶 | 10mg | 瓶 | 含量≥99%，有效期1年以上 | 1560
2879 | 二甲氧苄氨嘧啶 | 液体，1mL | 瓶 | 1000μg/mL，CAS:5355-16-8 | 220
2880 | 二甲氧甲基苄氨嘧啶 | 10mg | 瓶 | 含量≥99%，有效期1年以上 | 1320
2881 | 二甲氧甲基苄氨嘧啶 | 液体，1mL | 瓶 | 1000μg/mL，CAS:6981-18-6 | 200
2882 | 二硫代去甲基卡巴地那非 | 100ug/mL 1mL | 瓶 | CAS：1333233-46-7 | 250
2883 | 二硫化碳 | 液体，1000ppm 1mL | 瓶 | CAS：75-15-0，其它要求：液体，浓度：1000~5000μg/mL | 129
2884 | 二氯吡啶酸 | 固体，10mg | 瓶 | 99%，CAS:1702-17-6 | 88
2885 | 二氯甲烷中苊-D10 | 液体，1mL | 瓶 | 2000ug/mL | 260
2886 | 二氯乙腈 | 液体，1mL | 瓶 | 99.8%，CAS:3018-12-0 | 550
2887 | 二氯异氰尿酸钠 | 液体，1mL | 瓶 | 1000μg/mL，CAS:2893-78-9 | 240
2888 | 二羟鬼笔毒肽 | 液体，1mL | 瓶 | 10μg/mL，CAS:17466-45-4 | 650
2889 | 二羟基丙酮 | 固体，100mg | 瓶 | CAS：96-26-4 | 180
2890 | 二羟基鬼笔毒肽 | 液体，1.2mL，10 μg/mL -水 | 瓶 | CAS:17466-45-4，P/N： | 650
2891 | 二羟基甲苯酸内酯类（6种） | 100ppm | 瓶 | SN/T3235-2012 | 500
2892 | 二嗪磷 | 液体，1000ppm 1mL | 瓶 | CAS：333-41-5，其它要求：液体，浓度：100~1000μg/mL | 129
2893 | 二嗪农 | 液体，1mL | 瓶 | 1000μg/mL，CAS:333-41-5 | 105
2894 | 二嗪农-同位素d10 | 液体，1mL | 瓶 | 1000μg/mL，CAS:100155-47-3 | 1100
2895 | 二噻农 | 液体，1000ppm 1mL | 瓶 | CAS：3347-22-6，其它要求：液体，浓度：100~1000μg/mL | 129
2896 | 二十四酸甲酯 | 20mg或1mg/mL | 瓶 | CAS:2442-49-1 | 220
2897 | 二十四烷酸乙酯 | 20mg或1mg/mL | 瓶 | CAS:24634-95-5 | 1300
2898 | 二溴磷 | 液体，1mL | 瓶 | 1000μg/mL，CAS:300-76-5 | 154
2899 | 二溴一氯甲烷 | 液体，0.5mL | 瓶 | 98.6%，CAS:124-48-1 | 66
2900 | 二溴乙腈 | 液体，1mL | 瓶 | 5000ug/mL，CAS:3252-43-5 | 480
2901 | 二氧丙嗪 | 100ug/mL 1mL | 瓶 | CAS:88150-42-9 | 1232.8571
2902 | 二氧化硫标准溶液 | 100 μg/mL | 瓶 | 5mL以上，具有国家认证并授予标准物质证书 | 100
2903 | 二乙氨基前他达拉非 | 固体，100mg | 瓶 |  | 1142.8571
2904 | 二乙胺基前他达拉非 | 100μg/mL, 1mL | 瓶 | CAS：1588526-67-3 | 680
2905 | 二乙胺基前他达拉非 | 10mg | 瓶 | CAS：1588526-67-3，其它要求：纯度≥98% | 2330
2906 | 二乙醇缩乙醛 | 20mg或1mg/mL | 瓶 | CAS:105-57-7 | 120
2907 | 二乙基二硫 | 20mg或1mg/mL | 瓶 | CAS:110-81-6 | 360
2908 | 二乙基黄 | 纯品，不少于100mg | 瓶 | CAS号 2481-94-9；纯度≥90.0% | 288
2909 | 二乙基硫醚 | 20mg或1mg/mL | 瓶 | CAS:352-93-2 | 360
2910 | 伐地那非 | 1.2mL | 瓶 | 1000μg/mL | 450
2911 | 伐地那非杂质30 | 5mg或1mg/mL | 瓶 | CAS： 2840532－32－1，纯度大于98％经国家认证并授予标准物质证书的标准物质或ISO认证 | 2200
2912 | 伐灭磷 | 液体，1000ppm 1mL | 瓶 | CAS：52-85-7，其它要求：液体，浓度：100~1000μg/mL | 129
2913 | 法莫替丁 | 液体，1mL | 瓶 | 浓度以100ug/mL计，CAS:76824-35-6 | 120
2914 | 反 式 脂 肪 酸 甲 酯 | 固体，100mg | 瓶 |  | 2142.8571
2915 | 反,反-2,4-壬二烯醛 | 20mg或1mg/mL | 瓶 | CAS:5910-87-2 | 1440
2916 | 反,顺-2,6-壬二烯醛 | 20mg或1mg/mL | 瓶 | CAS:557-48-2 | 288
2917 | 反-11-十八碳烯酸甲酯 | 固体，100mg | 瓶 | 99.6%，CAS:6198-58-9 | 960
2918 | 反-2-十二烯-1-醇 | 20mg或1mg/mL | 瓶 | CAS:69064-37-5 | 850
2919 | 反-2-十二烯醛 | 20mg或1mg/mL | 瓶 | CAS:20407-84-5 | 650
2920 | 反-2-戊醇 | 20mg或1mg/mL | 瓶 | CAS:1576-96-1 | 1200
2921 | 反-2-辛烯醛 | 20mg或1mg/mL | 瓶 | CAS:2548-87-0 | 360
2922 | 反-3-己烯醇 | 20mg或1mg/mL | 瓶 | CAS:928-97-2 | 300
2923 | 反-3-氧代-2-(顺-2-戊烯基)-环戊乙酸甲酯 | 20mg或1mg/mL | 瓶 | CAS:1211-29-6 | 1500
2924 | 反１３二十二碳烯酸 甲酯Ｃ２２：１１３ｔ | 固体，100mg | 瓶 | CAS:７４３９４４３ | 649
2925 | 反６十八碳烯酸甲酯 Ｃ１８：１６ｔ | 固体，100mg | 瓶 | CAS:２７７７５８４ | 2142.8571
2926 | 反９，１２顺１５十八 碳三烯酸甲酯 Ｃ１８：３９ｔ，１２ｔ，１５ｃ | 固体，100mg | 瓶 | CAS:５２７１７３５８ | 2142.8571
2927 | 反９十八碳烯酸甲酯Ｃ１８：１９ｔ | 固体，100mg | 瓶 | CAS:２４６２８４２ | 604.2857
2928 | 反９十六碳烯酸甲酯 Ｃ１６：１９ｔ | 固体，100mg | 瓶 | CAS:１００３０７４７ | 946
2929 | 反９顺１２，１５十八 碳三烯酸甲酯 Ｃ１８：３９ｔ，１２ｃ，１５ｃ | 固体，100mg | 瓶 | CAS:５２７１７３４７ | 2142.8571
2930 | 反９顺１２反１５十八 碳三烯酸甲酯 Ｃ１８：３９ｔ，１２ｃ，１５ｔ | 固体，100mg | 瓶 | CAS:１４２０１９８０ | 2142.8571
2931 | 反９顺１２十八碳 二烯酸甲酯 Ｃ１８：２９ｔ，１２ｃ | 固体，100mg | 瓶 | CAS:２０２２１２７６ | 2142.8571
2932 | 反丁烯二酸 | 固体，100mg | 瓶 | 含量为99.48% | 150
2933 | 反-氯丹(γ) | 液体，1000ppm 1mL | 瓶 | CAS：5103-74-2，其它要求：液体，浓度：100~1000μg/mL | 429
2934 | 反式,顺式-2,6-壬二烯醇 | 20mg或1mg/mL | 瓶 | CAS:28069-72-9 | 380
2935 | 反式-2,4-庚二烯醛 | 20mg或1mg/mL | 瓶 | CAS:4313-03-5 | 600
2936 | 反式-2,4-癸二烯醛 | 20mg或1mg/mL | 瓶 | CAS:25152-84-5 | 240
2937 | 反式-2-癸烯醛 | 20mg或1mg/mL | 瓶 | CAS:3913-81-3 | 1200
2938 | 反式-2-己烯醛 | 20mg或1mg/mL | 瓶 | CAS:6728-26-3 | 180
2939 | 反式-2-己烯酸 | 20mg或1mg/mL | 瓶 | CAS:13419-69-7 | 540
2940 | 反式-2-壬烯醛 | 20mg或1mg/mL | 瓶 | CAS:18829-56-6 | 300
2941 | 反式-2-十一烯醛 | 20mg或1mg/mL | 瓶 | CAS:53448-07-0 | 720
2942 | 反式-2-戊烯醛 | 20mg或1mg/mL | 瓶 | CAS:1576-87-0 | 120
2943 | 反式-2-辛烯-1-醇 | 20mg或1mg/mL | 瓶 | CAS:18409-17-1 | 96
2944 | 反式-2-已烯醛 | 5mg | 瓶 |  | 180
2945 | 反式-4-氨甲基环己甲酸 | 固体，10g | 瓶 | 99%，CAS:1197-18-8 | 312
2946 | 反式-橙花叔醇 | 20mg或1mg/mL | 瓶 | CAS:40716-66-3 | 360
2947 | 反式芳樟醇氧化物 | 100μg/mL, 1mL | 瓶 | CAS号:34995-77-2 | 1000
2948 | 反式氟氯氰菊酯D6 | 液体，1000ppm 1mL | 瓶 | CAS：/，其它要求：氟氯氰菊酯D6内标，液体 | 114.2857
2949 | 反式茴香脑 | 250mg | 瓶 | 有证标准物质 | 1654
2950 | 反式茴香脑 | 液体，1mL | 瓶 | 浓度以100ug/mL计，CAS:4180-23-8 | 240
2951 | 反式肉桂醛 | 20mg或1mg/mL | 瓶 | CAS:14371-10-9 | 192
2952 | 反式玉米素(羟烯腺嘌呤) | 固体，10mg | 瓶 | CAS：13114-27-7，含量≥95% | 240
2953 | 反亚油酸甲酯C1:829,12t | 固体，100mg | 瓶 | CAS:２５６６９７ | 2142.8571
2954 | 芳樟醇 | 100mg | 瓶 | CAS号:78-70-6 | 400
2955 | 非布司他 | 10mg | 瓶 | CAS：144060-53-7，其它要求：纯度≥98% | 800
2956 | 非洛地平 | 100ug/mL 1mL | 瓶 | CAS：72509-76-3，纯度≥98%经国家认证并授予标准物质证书的标准物质或ISO认证 | 165
2957 | 非那西丁 | 100ug/mL 1mL | 瓶 | CAS：62-44-2，纯度≥98%。经国家认证并授予标准物质证书的标准物质或ISO认证 | 110
2958 | 非诺贝特 | 固体，100mg | 瓶 | CAS:49562-28-9 | 931.4286
2959 | 非诺洛芬 | 100mg | 瓶 | CAS号：31879-05-7 | 900
2960 | 非诺特罗氢溴酸盐 | 固体，100mg | 瓶 | 有证标准物质，固体 | 429
2961 | 非普拉宗 | 100ug/mL 1mL | 瓶 | CAS：30748-29-9，纯度≥95%。经国家认证并授予标准物质证书的标准物质或ISO认证 | 260
2962 | 分特拉明 | 10mg | 瓶 | 1.000mg/mL，CAS:122-09-8 | 3330
2963 | 芬苯达唑砜 | 固体，50mg | 瓶 | 有证标准物质 | 1200
2964 | 芬布芬 | 100ug/mL 1mL | 瓶 | CAS：36330-85-5，纯度≥95%。经国家认证并授予标准物质证书的标准物质或ISO认证 | 528
2965 | 芬氟拉明 | 固体，100mg | 瓶 |  | 2857.1429
2966 | 芬氟拉明 | 20mg或1mg/mL | 瓶 | CAS：458-24-2，纯度≥98%经国家认证并授予标准物质证书的标准物质或ISO认证 | 900
2967 | 芬杀螨 | 液体，1mL | 瓶 | 1000μg/mL，CAS:120928-09-8 | 240
2968 | 吩塞嗪 | 固体，250mg | 瓶 | 99.4%，CAS:92-84-2 | 264
2969 | 酚酞 | 固体，100mg | 瓶 |  | 2857.1429
2970 | 酚酞 | 1000ug/m 1mL | 瓶 | CAS：28376，纯度≥98%经国家认证并授予标准物质证书的标准物质或ISO认证 | 150
2971 | 酚汀 | 100μg/mL, 1mL | 瓶 | CAS：125-13-3 | 300
2972 | 酚汀 | 20mg | 瓶 | CAS：125-13-3，其它要求：纯度≥98% | 1360
2973 | 酚妥拉明 | 固体，100mg | 瓶 |  | 1142.8571
2974 | 粉唑醇 | 液体，1mL | 瓶 | 1000μg/mL，CAS:76674-21-0 | 220
2975 | 丰索磷 | 液体，1mL | 瓶 | 1000μg/mL，CAS:115-90-2 | 360
2976 | 丰索磷砜 | 液体，1mL | 瓶 | 1000μg/mL，CAS:14255-72-2 | 480
2977 | 丰索磷-氧 | 液体，1000ppm 1mL | 瓶 | CAS：6552-21-2，其它要求：液体，浓度：100~1000μg/mL | 129
2978 | 丰索磷-氧/氧丰索磷 | 液体，1mL | 瓶 | 1000μg/mL，CAS:6552-21-2 | 360
2979 | 丰索磷氧化砜 | 液体，1mL | 瓶 | 1000μg/mL，CAS:6132-17-8 | 2160
2980 | 砜拌磷 | 液体，1mL | 瓶 | 1000μg/mL，CAS:218239 | 220
2981 | 砜吸磷 | 液体，1mL | 瓶 | 1000μg/mL，CAS:17040-19-6 | 240
2982 | 葑醇 | 20mg或1mg/mL | 瓶 | CAS:1632-73-1 | 360
2983 | 呋草酮 | 液体，1mL | 瓶 | 1000μg/mL，CAS:96525-23-4 | 330
2984 | 呋虫胺 | 1000μg/mL, 1mL | 瓶 | 含量均≥95%，有效期1年以上 | 200
2985 | 呋虫胺 | 10mg | 瓶 | ≥99%，CAS:165252-70-0 | 600
2986 | 呋虫胺代谢物DN | 液体，1mL | 瓶 | 1000μg/mL，CAS:457614-32-3 | 660
2987 | 呋虫胺代谢物溶液UF溶液 | 液体，1mL | 瓶 | 1000μg/mL，CAS:457614-34-5 | 660
2988 | 呋嘧醇 | 液体，1mL | 瓶 | 1000μg/mL，CAS：56425-91-3 | 960
2989 | 呋喃苯烯酸钠 | 固体，100mg | 瓶 | 含量以99.9%计，CAS:54992-23-3 | 900
2990 | 呋喃丹 | 固体，100mg | 瓶 | CAS：1563-66-2 ，其它要求：固体 | 429
2991 | 呋喃丹 | 液体，1000ppm 1mL | 瓶 | CAS：1563-66-2 | 200
2992 | 呋喃它酮代谢物 | 液体，1mL | 瓶 | 浓度以100ug/mL计，CAS:43056-63-9 | 380
2993 | 呋喃它酮氘代物 | 固体，10mg | 瓶 | 98%，CAS:1017793-94-0 | 1050
2994 | 呋喃酮乙酸酯 | 20mg或1mg/mL | 瓶 | CAS:4166-20-5 | 650
2995 | 呋喃妥因代谢物 | 固体，100mg | 瓶 | 固体，有证标准物质 | 1142.8571
2996 | 呋喃妥因代谢物 | 液体，1mL | 瓶 | 100μg/mL(甲醇中），CAS:2827-56-7 | 280
2997 | 呋喃妥因代谢物-13C3 | 固体，10mg | 瓶 | 98.9%，CAS:957509-31-8 | 2340
2998 | 呋喃西林代谢物 | 固体，100mg | 瓶 | 固体，有证标准物质 | 1142.8571
2999 | 呋喃西林代谢物 | 液体，1mL | 瓶 | 100μg/mL(甲醇中），CAS:563-41-7 | 180
3000 | 呋喃西林氘代物 | 固体，10mg | 瓶 | 99.9%，CAS:1217220-85-3 | 1500
3001 | 呋喃唑酮代谢物AOZ | 固体，100mg | 瓶 | 固体，有证标准物质 | 1142.8571
3002 | 呋喃唑酮代谢物AOZ | 固体，50mg | 瓶 | 99.32%，CAS:80-65-9 | 450
3003 | 呋喃唑酮氘代物 | 固体，10mg | 瓶 | 99.2%，CAS:1188331-23-8 | 2000
3004 | 呋塞米 | 20mg | 瓶 | CAS:54-31-9 | 550
3005 | 呋塞米 | 100ug/mL 1mL | 瓶 | CAS：54-31-9，纯度≥98%经国家认证并授予标准物质证书的标准物质或ISO认证 | 165
3006 | 呋线威 | 液体，1000ppm 1mL | 瓶 | CAS：65907-30-4 ，其它要求：液体，浓度：100~1000μg/mL | 129
3007 | 呋线威 | 100ug/mL 1mL | 瓶 | 1000μg/mL，CAS:65907-30-4 | 220
3008 | 呋线威 | 20mg | 瓶 | ≥99%，CAS:65907-30-4 | 4300
3009 | 伏格列波糖 | 10mg | 瓶 | CAS:83480-29-9 | 496
3010 | 伏马毒素B1 | 液体，1mL，50 μg/mL - 乙腈/水 | 瓶 | CAS：116355-83-0，其它要求P/N：STD#2031 | 1450
3011 | 伏马毒素B2 | 50 μg/mL - 乙腈/水 - 1mL，CAS：116355-84-1，P/N：STD#2041 | 瓶 | CAS：116355-84-1，P/N：STD#2041 | 1880
3012 | 伏马毒素B3 | 液体，1mL，50 μg/mL - 乙腈/水 | 瓶 | CAS：136379-59-4，其它要求P/N：STD#2051 | 2000
3013 | 伏杀磷 | 液体，1000ppm 1mL | 瓶 | CAS：2310-17-0，其它要求：液体，浓度：100~1000μg/mL | 129
3014 | 伏杀磷/伏杀硫磷 | 液体，1mL | 瓶 | 1000μg/mL，CAS:2310-17-0 | 116
3015 | 氟胺磺隆 | 液体，1mL | 瓶 | 1000μg/mL，CAS:126535-15-7 | 330
3016 | 氟胺氰菊酯 | 液体，1mL | 瓶 | 1000μg/mL，CAS:102851-06-9 | 147
3017 | 氟班色林 | 固体，10mg | 瓶 | 99.95%，CAS:167933-07-5 | 500
3018 | 氟苯丙胺 | 1mg | 瓶 | 98%，CAS:458-24-2 | 3330
3019 | 甲醇中布洛芬标准溶液 | 1.2mL | 瓶 | 1000μg/mL | 140
3020 | 氟苯布洛芬 | 100mg | 瓶 | CAS号：5104-49-4 | 260
3021 | 氟苯虫酰胺 | 液体，1mL | 瓶 | 1000μg/mL，CAS:272451-65 -7 | 154
3022 | 氟苯尼考 | 1.2mL | 瓶 | 1000μg/mL | 80
3023 | 氟苯尼考-D3 | 1mg | 瓶 |  | 2100
3024 | 氟苯尼考胺 | 固体，10mg | 瓶 | 99.6，CAS:76639-93-5 | 670
3025 | 氟苯脲 | 液体，1mL | 瓶 | 1000μg/mL，CAS:83121-18-0 | 220
3026 | 氟苯水杨酸 | 100mg | 瓶 | CAS号：22494-42-4 | 500
3027 | 氟比洛芬 | 100ug/mL 1mL | 瓶 | CAS：5104-49-4，纯度≥95%。经国家认证并授予标准物质证书的标准物质或ISO认证 | 120
3028 | 氟吡草胺/氟吡酰草胺 | 液体，1mL | 瓶 | 1000μg/mL，CAS:137641-05-5 | 220
3029 | 氟吡呋喃酮 | 10mg | 瓶 |  | 1100
3030 | 氟吡呋喃酮 | 液体，1mL | 瓶 | 1000μg/mL，CAS:951659-40-8 | 350
3031 | 氟吡磺隆 | 液体，1mL | 瓶 | 1000μg/mL，CAS:412928-75-7 | 200
3032 | 氟吡甲禾灵 | 固体，100mg | 瓶 | CAS：69806-40-2，其它要求：固体 | 1495.7143
3033 | 氟吡甲禾灵 | 液体，1mL | 瓶 | 1000μg/mL，CAS:69806-40-2 | 220
3034 | 氟吡菌胺 | 液体，1mL | 瓶 | 1000μg/mL，CAS:239110-15-7 | 264
3035 | 氟吡菌酰胺 | 固体，100mg | 瓶 | CAS：658066-35-4，其它要求：固体 | 1001.4286
3036 | 氟吡菌酰胺 | 液体，1mL | 瓶 | 1000μg/mL，CAS:658066-35-4 | 308
3037 | 氟吡酰草胺 | 液体，1000ppm 1mL | 瓶 | CAS：137641-05-5，其它要求：液体，浓度：100~1000μg/mL | 129
3038 | 氟丙菊酯 | 液体，1000ppm 1mL | 瓶 | CAS：101007-06-1，其它要求：液体，浓度：100~1000μg/mL | 129
3039 | 氟草胺/乙丁氟灵 | 液体，1mL | 瓶 | 1000μg/mL，CAS:1861-40-1 | 220
3040 | 氟虫腈 | 固体，100mg | 瓶 | CAS：120068-37-3，其它要求：固体 | 1125.7143
3041 | 氟虫腈 | 液体，1000ppm 1mL | 瓶 | CAS：120068-37-3，其它要求：液体，浓度：100~1000μg/mL | 129
3042 | 氟虫腈砜 | 液体，1000ppm 1mL | 瓶 | CAS：120068-36-2，其它要求：液体，浓度：100~1000μg/mL | 129
3043 | 氟虫腈砜 | 固体，100mg | 瓶 | ≥99%，CAS:120068-36-2 | 3500
3044 | 氟虫腈硫化物 | 固体，100mg | 瓶 | 固体，有证标准物质 | 429
3045 | 氟虫腈硫化物/氟虫腈硫醚 | 液体，1mL | 瓶 | 1000μg/mL，CAS:120067-83-6 | 210
3046 | 氟虫腈硫化物/氟虫腈硫醚 | 固体，100mg | 瓶 | ≥99%，CAS:120067-83-6 | 2625
3047 | 氟虫腈硫醚 | 固体，100mg | 瓶 | CAS：120067-83-6，其它要求：固体 | 3634.2857
3048 | 氟虫腈硫醚 | 液体，1000ppm 1mL | 瓶 | CAS：120067-83-6，其它要求：液体，浓度：100~1000μg/mL | 129
3049 | 氟虫腈-脱亚硫酰基 | 液体，1mL | 瓶 | 1000μg/mL，CAS:205650-65-3 | 210
3050 | 氟虫腈亚砜 | 液体，1mL | 瓶 | 1000μg/mL，CAS:120067-83-6 | 210
3051 | 氟虫腈亚砜 | 固体，100mg | 瓶 | ≥99%，CAS:120067-83-6 | 2625
3052 | 氟虫脲 | 固体，100mg | 瓶 | ≥99%，CAS:101463-69-8 | 1132
3053 | 氟虫脲 | 液体，1mL | 瓶 | 1000μg/mL，CAS:101463-69-8 | 132
3054 | 氟虫酰胺 | 液体，1mL | 瓶 | 1000μg/mL，CAS:272451-65-7 | 154
3055 | 氟丁酰草胺 | 液体，1mL | 瓶 | 1000μg/mL，CAS:113614-08-7 | 880
3056 | 氟啶胺 | 液体，1mL | 瓶 | 1000μg/mL，CAS:79622-59-6 | 200
3057 | 氟啶虫胺腈 | 液体，1mL | 瓶 | 1000μg/mL，CAS:946578-00-3 | 210
3058 | 氟啶虫酰胺 | 液体，1000ppm 1mL | 瓶 | CAS：158062-67-0，其它要求：液体，浓度：100~1000μg/mL | 129
3059 | 氟啶酰菌胺 | 液体，1mL | 瓶 | 1000μg/mL，CAS:239110-15-7 | 264
3060 | 氟伐他汀 | 固体，100mg | 瓶 |  | 1142.8571
3061 | 氟伐他汀钠 | 固体，10mg | 瓶 | 99.53%，CAS:93957-55-2 | 360
3062 | 氟奋乃静 | 液体，1mL | 瓶 | 100μg/mL，CAS:69-23-8 | 200
3063 | 氟硅菊酯 | 液体，1mL | 瓶 | 1000μg/mL，CAS:105024-66-6 | 360
3064 | 氟硅唑 | 10mg | 瓶 | CAS：85509-19-9，其它要求：固体 | 1227.1429
3065 | 氟硅唑 | 液体，1000ppm 1mL | 瓶 | CAS：85509-19-9，其它要求：液体，浓度：100~1000μg/mL | 129
3066 | 氟环唑 | 液体，1000ppm 1mL | 瓶 | CAS：133855-98-8，其它要求：液体，浓度：100~1000μg/mL | 129
3067 | 氟环唑 | 液体，1mL | 瓶 | 1000μg/mL，CAS:133855-98-8、135319-73-2 | 220
3068 | 氟磺胺草醚 | 液体，1mL | 瓶 | 1000μg/mL，CAS:72178-02-0 | 110
3069 | 氟甲睾酮 | 固体，100mg | 瓶 | 98.1%，CAS:76-43-7 | 88
3070 | 氟甲腈 | 固体，100mg | 瓶 | CAS：205650-65-3，其它要求：固体 | 2684.2857
3071 | 氟甲腈 | 液体，1mL | 瓶 | 1000μg/mL，CAS:205650-65-3 | 210
3072 | 氟甲喹 | 液体，1mL | 瓶 | 1000μg/mL，CAS:42835-25-6 | 160
3073 | 氟甲喹（Flumequine） | 100mg/瓶 | 瓶 | CAS: 42835-25-6,其它要求：固体 | 300
3074 | 氟节胺 | 液体，1000ppm 1mL | 瓶 | CAS：62924-70-3，其它要求：液体，浓度：100~1000μg/mL | 129
3075 | 氟菌唑 | 液体，1mL | 瓶 | 1000μg/mL，CAS:68694-11-1 | 165
3076 | 氟菌唑代谢物FM-6-1 | 液体，1mL | 瓶 | 1000μg/mL，CAS:131549-75-2 | 660
3077 | 氟喹唑 | 液体，1mL | 瓶 | 1000μg/mL，CAS:136426-54-5 | 360
3078 | 氟乐灵 | 液体，1mL | 瓶 | 1000μg/mL，CAS:1582-09-8 | 88
3079 | 氟离子（F-）标准溶液 | 固体，500mg | 瓶 | CAS：/ | 129
3080 | 氟铃脲 | 液体，1mL | 瓶 | 1000μg/mL，CAS:86479-06-3 | 352
3081 | 氟罗沙星 | 液体，1mL | 瓶 | 1000μg/mL，CAS:79660-72-3 | 150
3082 | 氟洛芬 | 固体，100mg | 瓶 | ≥99%，CAS:73231-34-2 | 150
3083 | 氟氯氰菊酯 | 固体，100mg | 瓶 | CAS：68359-37-5 ，固体 | 1028.5714
3084 | 氟氯氰菊酯 | 液体，1000ppm 1mL | 瓶 | CAS：68359-37-5 ，其它要求：液体，浓度：100~1000μg/mL | 129
3085 | 氟氯氰菊酯 | 液体，1mL | 瓶 | 1000μg/mL，CAS:68359-37-5 | 147
3086 | 氟吗啉 | 液体，1mL | 瓶 | 1000μg/mL，CAS:211867-47-9 | 200
3087 | 氟醚菌酰胺 | 液体，1mL | 瓶 | 1000μg/mL，fluopimomide | 500
3088 | 氟醚唑 | 液体，1000ppm 1mL | 瓶 | CAS：112281-77-3，其它要求：液体，浓度：100~1000μg/mL | 114.2857
3089 | 氟醚唑/四氟醚唑 | 液体，1mL | 瓶 | 1000μg/mL，CAS:112281-77-3 | 220
3090 | 氟米龙 | 100ug/mL 1mL | 瓶 | CAS：426-13-1，纯度≥98%。经国家认证并授予标准物质证书的标准物质或ISO认证 | 88
3091 | 氟米龙醋酸酯 | 固体，100mg | 瓶 | CAS:3801--06-7 | 2142.8571
3092 | 氟米松 | 固体，100mg | 瓶 | CAS:2135-17-3 | 644.2857
3093 | 氟嘧菌酯 | 液体，1mL | 瓶 | 1000μg/mL，CAS:361377-29-9 | 330
3094 | 氟尼缩松 | 固体，200mg | 瓶 | 99.9%，CAS:542449 | 1650
3095 | 氟尼辛 | 固体，50mg | 瓶 | 有证标准物质 | 2500
3096 | 氟哌啶醇 | 液体，1000ppm 1mL | 瓶 | 100ppm，液体，有证标准物质 | 129
3097 | 氟哌利多 | 液体，1000ppm 1mL | 瓶 | 100ppm，液体，有证标准物质 | 129
3098 | 氟轻松 | 固体，10mg | 瓶 | 98%，CAS:67-73-2 | 440
3099 | 氟轻松醋酸酯 | 固体，20mg | 瓶 | 含量以99.6%计，CAS:356-12-7 | 528
3100 | 氟氢可的松 | 液体，1mL | 瓶 | 浓度以100ug/mL计，CAS:127-31-1 | 200
3101 | 氟氢可的松醋酸酯 | 固体，100mg | 瓶 | CAS:514-36-3 | 746
3102 | 氟氢缩松 | 液体，1mL | 瓶 | 浓度以100ug/mL计，CAS:1524-88-5 | 100
3103 | 氟氰菊酯 | 液体，1mL | 瓶 | 1000μg/mL，CAS:70124-77-5 | 137
3104 | 氟氰菊酯 | 固体，100mg | 瓶 | ≥99%，CAS:70124-77-5 | 2100
3105 | 氟氰戊菊酯 | 液体，1000ppm 1mL | 瓶 | CAS：70124-77-5 ，其它要求：液体，浓度：100~1000μg/mL | 129
3106 | 氟氰戊菊酯 | 固体，100mg | 瓶 | CAS：70124-77-5 ，其它要求：固体 | 3662.8571
3107 | 氟噻草胺 | 液体，1mL | 瓶 | 1000μg/mL，CAS:142459-58-3 | 121
3108 | 氟噻乙草酯/嗪草酸甲酯 | 液体，1mL | 瓶 | 1000μg/mL，CAS:117337-19-6 | 440
3109 | 氟噻唑吡乙酮 | 液体，1mL | 瓶 | 1000μg/mL，CAS:1003318-67-9 | 280
3110 | 氟沙酰胺 | 液体，1mL | 瓶 | 1000μg/mL，CAS:928783-29-3 | 600
3111 | 氟替卡松丙酸酯 | 1mg | 瓶 | CAS：80474-14-2，纯度≥98%。经国家认证并授予标准物质证书的标准物质或ISO认证 | 605
3112 | 氟西泮 | 1mg | 瓶 | 浓度以100ug/mL计，CAS:17617-23-1 | 3330
3113 | 氟西汀 | 固体，10mg | 瓶 | 99.8%，CAS:54910-89-3 | 578
3114 | 氟酰胺 | 液体，1mL | 瓶 | 1000μg/mL，CAS:66332-96-5 | 176
3115 | 氟硝西泮 | 10mg | 瓶 | 固体，有证标准物质 | 429
3116 | 氟硝西泮 | 100mg | 瓶 | 固体，有证标准物质 | 3330
3117 | 氟唑环菌胺 | 液体，1mL | 瓶 | 1000μg/mL，CAS:874967-67-6 | 253
3118 | 氟唑菌苯胺 | 液体，1mL | 瓶 | 1000μg/mL，CAS:494793-67-8 | 240
3119 | 氟唑菌酰胺 | 液体，1mL | 瓶 | 1000μg/mL，CAS:907204-31-3 | 140
3120 | 福美双 | 液体，1000ppm 1mL | 瓶 | CAS：137-26-8 ，其它要求：液体，浓度：100~1000μg/mL | 129
3121 | 福美铁 | 液体，1mL | 瓶 | 1000μg/mL，CAS:14484-64-1 | 192
3122 | 福美锌 | 液体，1mL | 瓶 | 1000μg/mL，CAS:137-30-4 | 160
3123 | 辅酶Q10 | 100mg | 瓶 | / | 650
3124 | 腐霉利 | 液体，1mL | 瓶 | 1000μg/mL，CAS:32809-16-8 | 147
3125 | 富马酸二甲酯 | 固体，100mg | 瓶 |  | 429
3126 | 富马酸喹硫平 | 固体，50mg | 瓶 | 99.7，CAS:111974-72-2 | 480
3127 | 富马酸酮替芬 | 固体，100mg | 瓶 | 99.50±0.5%，CAS:34580-14-8 | 360
3128 | 钙标准溶液 | 50毫升/瓶 | 瓶 | 1000μg/mL | 120
3129 | 甘露糖 | 固体，100mg | 瓶 | CAS：3458-28-4 | 100
3130 | 柑橘红2号 | 液体，1000ppm 1mL | 瓶 |  | 429
3131 | 高氯酸标准滴定溶液 | 液体，500mL/瓶 | 瓶 | 浓度：0.1mol/L（经国家认证并授予标准物质证书的标准物质或ISO认证） | 240
3132 | 高氯酸标准溶液 | 液体，1000ppm 1mL | 瓶 |  | 857.1429
3133 | 高氯酸盐 | 液体，1000ppm 1mL | 瓶 |  | 857.1429
3134 | 高锰酸钾标准滴定溶液 | 液体，500mL/瓶 | 瓶 | 浓度：0.1mol/L（经国家认证并授予标准物质证书的标准物质或ISO认证） | 240
3135 | 高效氟吡甲禾灵 | 液体，1000ppm 1mL | 瓶 | CAS：072619-32-0，其它要求：液体，浓度：100~1000μg/mL | 129
3136 | 高效氟吡甲禾灵 | 固体，100mg | 瓶 | ≥99%，CAS:72619-32-0 | 660
3137 | 高效氯氟氰菊酯 | 固体，100mg | 瓶 | CAS：91465-08-6，其它要求：固体 | 3222.8571
3138 | 高效氯氟氰菊酯 | 液体，1000ppm 1mL | 瓶 | CAS：91465-08-6，其它要求：液体，浓度：100~1000μg/mL | 129
3139 | 咯菌腈 | 液体，1mL | 瓶 | 1000μg/mL，CAS:131341-86-1 | 130
3140 | 格列苯脲 | 20mg | 瓶 | CAS：10238-21-8，纯度≥98%经国家认证并授予标准物质证书的标准物质或ISO认证 | 360
3141 | 格列吡嗪 | 20mg | 瓶 | CAS：29094-61-9，纯度≥98%经国家认证并授予标准物质证书的标准物质或ISO认证 | 440
3142 | 格列波脲 | 20mg | 瓶 | CAS：26944-48-9，纯度≥98%经国家认证并授予标准物质证书的标准物质或ISO认证 | 1540
3143 | 格列甲嗪 | 固体，100mg | 瓶 |  | 1142.8571
3144 | 格列喹酮 | 1.2mL | 瓶 | 1000μg/mL | 160
3145 | 格列美脲 | 20mg | 瓶 | CAS：93479-97-1，纯度≥98%经国家认证并授予标准物质证书的标准物质或ISO认证 | 165
3146 | 格列齐特 | 10mg | 瓶 | CAS：21187-98-4，纯度≥98%经国家认证并授予标准物质证书的标准物质或ISO认证 | 154
3147 | 格螨酯 | 10mg | 瓶 |  | 200
3148 | 镉(Cd)AAS标准溶液 | 50mL | 瓶 | 1000ug/mL | 110
3149 | 葛根素 | 25mg | 瓶 | 经国家认证并授予标准物质证书的标准物质或ISO认证 | 100
3150 | 铬+3 | CAS：7697-37-2，P/N：SQYB3CR1000 | 瓶 | CAS：7697-37-2，P/N：SQYB3CR1000 | 114.2857
3151 | 铬+6 | CAS：7789-09-5，P/N：SQYB6CR1000 | 瓶 | CAS：7789-09-5，P/N：SQYB6CR1000 | 114.2857
3152 | 铬标准溶液 | 50mL | 瓶 | 1000μg/mL | 70
3153 | 茛菪碱 | 固体，20mg | 瓶 | 98%，CAS:101-31-5 | 432
3154 | 庚酸乙酯 | 1mL | 瓶 | CAS号:106-30-9 | 160
3155 | 庚烯磷 | 液体，1mL | 瓶 | 1000μg/mL，CAS:23560-59-0 | 200
3156 | 汞标准溶液 | 1000μg/mL，50毫升/瓶 | 瓶 |  | 120
3157 | 钩吻碱 | 固体，20mg | 瓶 | 98.19%，CAS:509-15-9 | 660
3158 | 谷硫磷 | 液体，1mL | 瓶 | 1000μg/mL，CAS:86-50-0 | 176
3159 | 谷甾醇 | 20mg或1mg/mL | 瓶 | cas:83-46-5，纯度≥95％ | 200
3160 | 钴标准溶液 | 1000μg/mL，50毫升/瓶，CAS：/，P/N：SQBYCO1000 | 瓶 |  | 43
3161 | 硅氟唑 | 液体，1mL | 瓶 | 1000μg/mL，CAS:149508-90-7 | 960
3162 | 硅噻菌胺 | 液体，1000ppm 1mL | 瓶 | CAS：175217-20-6，其它要求：液体，浓度：100~1000μg/mL | 129
3163 | 硅藻土（SiO2） | 1000g/瓶 纯度＞99% | 瓶 | 化学纯，粒径范围：0.2~0.8mm | 1400
3164 | 癸醛 | 20mg或1mg/mL | 瓶 | CAS:112-31-2 | 150
3165 | 癸酸 | 20mg或1mg/mL | 瓶 | CAS:334-48-5 | 120
3166 | 癸酸丁 | 20mg或1mg/mL | 瓶 | CAS:30673-36-0 | 240
3167 | 癸酸甲酯 | 20mg或1mg/mL | 瓶 | CAS:110-42-9 | 120
3168 | 癸酸乙酯 | 5mg | 瓶 | CAS:110-38-3 | 1192
3169 | 癸酸乙酯 | 液体，1mL | 瓶 | 98.9%，CAS:110-38-3 | 160
3170 | 果聚糖 | 固体，500mg | 瓶 | CAS：9013-95-0，其它要求：每瓶10mg以上 | 1142.8571
3171 | 果聚糖酶 | 固体，500mg | 瓶 | CAS：/，其它要求：来源于黑曲霉，酶活力≥10000U | 429
3172 | 果蔬汁中op‘DDT、六六六定量分析质控样品 | 30mL | 瓶 | op‘DDT：0.0153mg/kg（0.0039～0.0267）；六六六：0.0418mg/kg（0.0146～0.0690） | 1880
3173 | 果蔬汁中敌敌畏、噻虫嗪定量分析质控样品 | 30mL | 瓶 | / | 1880
3174 | 果蔬汁中毒死蜱、氯氰菊酯、多效唑、哒螨灵定量分析质控样品 | 30mL | 瓶 | / | 1880
3175 | 果蔬汁中克百威、对硫磷、噻虫嗪定量分析质控样品 | 30mL | 瓶 | / | 1880
3176 | 果蔬汁中克百威、对硫磷、噻虫嗪质控样品 | 液体，100mL | 瓶 | / | 1143
3177 | 果蔬汁中六六六、滴滴涕质控样 | 约60g | 瓶 |  | 1500
3178 | 果蔬汁中氯氰菊酯定量分析质控样品 | 30mL | 瓶 | / | 1880
3179 | 果蔬汁中嘧霉胺、恶醚唑定量分析质控样品 | 30mL | 瓶 | 嘧霉胺：0.0256mg/kg（0.0182～0.0330）；恶醚唑：0.0745mg/kg（0.0655～0.0835） | 1880
3180 | 果蔬汁中嘧霉胺、恶醚唑质控样 | 200mL | 瓶 |  | 1500
3181 | 果蔬汁中三唑磷、敌敌畏定量分析质控样品 | 30mL | 瓶 | / | 1880
3182 | 果蔬汁中三唑磷、敌敌畏质控样品 | 液体，100mL | 瓶 | / | 1143
3183 | 果糖 | 固体，100mg | 瓶 | CAS：57-48-7，其它要求：/ | 453
3184 | 果汁中2,4‘-滴滴涕含量检测内部质控样品 | 30mL | 瓶 | / | 1880
3185 | 果汁中4,4‘-滴滴伊含量检测内部质控样品 | 30mL | 瓶 | / | 1880
3186 | 果汁中α-六六六含量检测内部质控样品 | 30mL | 瓶 | / | 1880
3187 | 果汁中β-六六六含量检测内部质控样品 | 30mL | 瓶 | / | 1880
3188 | 果汁中γ-六六六含量检测内部质控样品 | 30mL | 瓶 | / | 1880
3189 | 果汁中δ-六六六含量检测内部质控样品 | 30mL | 瓶 | / | 1880
3190 | 果汁中艾氏剂含量检测内部质控样品 | 30mL | 瓶 | / | 1880
3191 | 果汁中狄氏剂含量检测内部质控样品 | 30mL | 瓶 | / | 1880
3192 | 果汁中马拉硫磷残留量检测内部质控样品 | 30mL | 瓶 | / | 1880
3193 | 果汁中七氯含量检测内部质控样品 | 30mL | 瓶 | / | 1880
3194 | 果汁中五氯硝基苯含量检测内部质控样品 | 30mL | 瓶 | / | 1880
3195 | 果汁中展青霉素含量检测内部质控样品 | 30mL | 瓶 | / | 1880
3196 | 哈西奈德 | 20mg或1mg/mL | 瓶 | CAS：3093-35-4，纯度≥98%。经国家认证并授予标准物质证书的标准物质或ISO认证 | 594
3197 | 豪莫西布曲明 | 固体，100mg | 瓶 | CAS:935888-80-5 | 2857.1429
3198 | 豪莫西地那非 | 100ug/mL 1mL | 瓶 | CAS：642928-07-2 | 290
3199 | 禾草丹 | 液体，1000ppm 1mL | 瓶 | CAS：28249-77-6，其它要求：液体，浓度：100~1000μg/mL | 129
3200 | 禾草敌 | 液体，1mL | 瓶 | 1000μg/mL，CAS:2212-67-1 | 330
3201 | 禾草灵 | 固体，100mg | 瓶 | CAS：51338-27-3，其它要求：固体 | 894.2857
3202 | 合成辣椒素 | 固体，100mg | 瓶 | 经国家认证并授予标准物质证书的标准物质或ISO认证 | 429
3203 | 合金欢醇 | 20mg或1mg/mL | 瓶 | CAS:4602-84-0 | 240
3204 | 红地那非 | 100ug/mL 1mL | 瓶 | CAS：831217-01-7 | 210
3205 | 红海海绵素LAT-A | 1mg | 瓶 | CAS:76343-93-6；1mg/瓶 | 1880
3206 | 红没药醇 | 20mg或1mg/mL | 瓶 | CAS:515-69-5 | 780
3207 | 红霉素 | 固体，100mg | 瓶 | 固体，有证标准物质 | 429
3208 | 红霉素(A,B,C) | 1mg | 瓶 | 含量为97.0%，水分:4.8% | 2880
3209 | 红霉素(ABC混合) | 1mg | 瓶 | 含量为97.0%,水分:4.8% | 2880
3210 | 胡椒基丁醚 | 液体，1000ppm 1mL | 瓶 | CAS：51-03-6，其它要求：液体，浓度：100~1000μg/mL | 129
3211 | 胡萝卜汁中甲胺磷残留量检测内部质控样品 | 30mL | 瓶 | / | 1880
3212 | 槲皮素 | 固体，20mg | 瓶 | 含量为98.6%(HPLC Area%)，CAS:117-39-5 | 80
3213 | 琥珀酰磺胺噻唑 | 液体，1mL | 瓶 | 1000μg/mL，CAS:116-43-8 | 120
3214 | 花生酸甲酯 | 100mg或1mg/mL | 瓶 | CAS:1120-28-1 | 120
3215 | 花生油中苯并芘质控样品 | 30mL | 瓶 | CAS：/，P/N：MRM-BE0O00-50 | 1880
3216 | 花生油中黄曲霉毒素B1质控样品-规格：50g | 30mL | 瓶 | CAS：/，其它要求：MRM-A10O00-50 | 1880
3217 | 环孢素A | 固体，10mg | 瓶 | 99%，CAS:59865-13-3 | 180
3218 | 环丙氨嗪 | 100μg/mL, 1mL | 瓶 |  | 80
3219 | 环丙氨嗪 | 固体，0.25g | 瓶 | 含量以99.0%计，CAS:51022 | 273
3220 | 环丙氟灵 | 液体，1mL | 瓶 | 1000μg/mL，CAS:26399-36-0 | 216
3221 | 环丙嘧磺隆 | 液体，1mL | 瓶 | 1000μg/mL，CAS:136849-15-5 | 440
3222 | 环丙沙星 | 液体，1mL | 瓶 | 1000μg/mL，CAS:85721-33-1 | 200
3223 | 环丙沙星(盐酸盐) | 固体，0.1g | 瓶 | 含量为94%,水分:6.1%，CAS:93107-08-5 | 240
3224 | 环丙沙星-D8 | 液体，1 mL | 瓶 | 100μg/mL | 320
3225 | 环丙沙星-D8盐酸水合物 | 固体，10mg | 瓶 | 99.9%，CAS:1216659-54-9 | 850
3226 | 环丙酸酰胺 | 液体，1mL | 瓶 | 1000μg/mL，CAS:113136-77-9 | 660
3227 | 环草定 | 液体，1mL | 瓶 | 1000μg/mL，CAS:96639 | 480
3228 | 环草特（环草敌） | 液体，1000ppm 1mL | 瓶 | CAS：1134-23-2，其它要求：液体，浓度：100~1000μg/mL，英文名Cycloate | 129
3229 | 环虫酰肼 | 液体，1mL | 瓶 | 1000μg/mL，CAS:143807-66-3 | 1440
3230 | 环氟菌胺 | 液体，1mL | 瓶 | 1000μg/mL，CAS:180409-60-3 | 168
3231 | 环格 | 5mg | 瓶 | / | 1500
3232 | 环己醇 | 1mg | 瓶 | CAS:7299-41-4 | 580
3233 | 甜蜜素-环己基氨基磺酸钠-D4 | 1000mg/L，1mL/瓶 | 瓶 | / | 1200
3234 | 甜蜜素-环己基氨基磺酸钠-D4同位素内标 | 固体10mg/瓶 | 瓶 | 满足GB5009.97-2023的要求 | 3500
3235 | 环己基氨基磺酸钠标准品 | 固体100mg/瓶 | 瓶 | 有国家标准物质证书GBW(E)，且满足GB5009.97-2023 | 180
3236 | 环己甲酸甲酯 | 20mg或1mg/mL | 瓶 | CAS:4630-82-4 | 450
3237 | 环螨酯 | 液体，1mL | 瓶 | 1000μg/mL，CAS:54460-46-7 | 300
3238 | 环嗪酮 | 液体，1000ppm 1mL | 瓶 | CAS：51235-04-2，其它要求：液体，浓度：100~1000μg/mL | 129
3239 | 环噻嗪 | 20mg | 瓶 | CAS：2259-96-3，纯度≥98%。经国家认证并授予标准物质证书的标准物质或ISO认证 | 750
3240 | 环索奈德 | 液体，1mL | 瓶 | 100μg/mL，CAS:126544-47-6 | 300
3241 | 环戊噻嗪 | 固体，50mg | 瓶 | 105℃干燥4小时后使用。，CAS:742-20-1 | 240
3242 | 环酰菌胺 | 液体，1mL | 瓶 | 1000μg/mL，CAS:126833-17-8 | 154
3243 | 环香豆素 | 50mg | 瓶 | CAS:518-20-7；固体；10mg以上 | 500
3244 | 环溴虫酰胺，双酰胺类杀虫剂 | 固体，100mg | 瓶 | ≥99%，CAS:1031756-98-5 | 1760
3245 | 外环氧七氯B | 液体，1mL | 瓶 | 1000μg/mL，CAS:1024-57-3 | 210
3246 | 正己烷中外环氧七氯B | 液体，1000ppm 1mL | 瓶 | CAS：1024-57-3，其它要求：液体，浓度：100~1000μg/mL | 315
3247 | 环酯草醚 | 液体，1mL | 瓶 | 1000μg/mL，CAS:135186-78-6 | 240
3248 | 环唑醇 | 液体，1000ppm 1mL | 瓶 | CAS：94361-06-5，其它要求：液体，浓度：100~1000μg/mL | 129
3249 | 环唑醇/环丙唑醇 | 液体，1mL | 瓶 | 1000μg/mL，CAS:94361-06-5 | 147
3250 | 环唑酮 | 液体，1000ppm 1mL | 瓶 | CAS：14461-91-7，其它要求：液体，浓度：100~1000μg/mL | 129
3251 | 黄连素 | 固体，100mg | 瓶 |  | 1142.8571
3252 | 黄曲霉毒素B1 | 液体，100 μg/mL 1 mL，CAS：1162-65-8，其它要求：P/N：STD#1042 | 瓶 | CAS：1162-65-8，其它要求：P/N：STD#1042 | 1143
3253 | 黄曲霉毒素B1 | 固体，5mg | 瓶 | CAS：1162-65-8，其它要求：/ | 2500
3254 | 黄曲霉毒素B1，B2，G1，G2混合标样 | 2μg/mL B1&G1, 0.5μg/mL B2&G2 - 乙腈 - 1mL，CAS：/，其它要求：P/N：STD#1081 | 瓶 | CAS：/，其它要求：P/N：STD#1081 | 1885
3255 | 黄曲霉毒素B2 | 10mg | 瓶 | CAS：/，其它要求：/ | 840
3256 | 黄曲霉毒素G1 | 10mg | 瓶 | CAS：/，其它要求：/ | 636
3257 | 黄曲霉毒素G2 | 液体，2μg/mL 1 mL，CAS：1162-65-8，其它要求：P/N：STD#1042 | 瓶 | CAS：7241-98-7 | 1300
3258 | 黄曲霉毒素G2 | 10mg | 瓶 | CAS：/，其它要求：/ | 1920
3259 | 黄曲霉毒素M1 | 液体，1.2mL，0.5μg/mL /乙腈 | 瓶 | CAS：6795-23-9，其它要求：P/N：STD#1091 | 1260
3260 | 黄曲霉毒素M1 | 10mg | 瓶 | CAS：/，其它要求：/ | 9030
3261 | 黄曲霉毒素M1内标（C13同位素标准品） | 1mL，CAS：6795-23-9，其它要求：P/N：STD#1091U | 瓶 | 0.5μg/mL，其它要求：P/N：STD#1091U | 7200
3262 | 黄曲霉毒素M2 | 液体，1 mL | 瓶 | CAS：/，其它要求：/ | 1450
3263 | 黄体酮 | 固体，100mg | 瓶 | 98.5%，CAS:57-83-0 | 168
3264 | 黄樟素 | 20mg或1mg/mL | 瓶 | CAS:94-59-7 | 500
3265 | 磺胺 | 固体，250mg | 瓶 | 99.84%，CAS:63-74-1 | 240
3266 | 磺胺-5-甲氧嘧啶 | 固体，250mg | 瓶 | 99.02%，CAS:651-06-9 | 960
3267 | 磺胺苯吡唑 | 液体，1mL | 瓶 | 1000μg/mL，CAS:526-08-9 | 200
3268 | 磺胺苯酰 | 液体，1mL | 瓶 | 1000μg/mL，CAS:127-71-9 | 300
3269 | 磺胺吡啶 | 液体，1mL | 瓶 | 1000μg/mL，CAS:144-83-2 | 200
3270 | 磺胺吡唑 | 液体，1mL | 瓶 | 浓度100μg/mL，CAS:852-19-7 | 100
3271 | 磺胺醋酰 | 液体，1mL | 瓶 | 1000μg/mL，CAS:144-80-9 | 200
3272 | 磺胺对甲氧嘧啶 | 固体，100mg | 瓶 | ≥99%，CAS:651-06-9 | 1360
3273 | 磺胺对甲氧嘧啶 | 液体，1mL | 瓶 | 1000μg/mL，CAS:651-06-9 | 720
3274 | 磺胺对甲氧嘧啶钠 | 固体，0.25g | 瓶 | 含量为99.0%,水分:0.8% | 850
3275 | 磺胺多辛 | 固体，0.1g | 瓶 | 含量99.0%；不确定度±2.0%，CAS:2447-57-6 | 200
3276 | 磺胺多辛-D3 | 液体，1mL | 瓶 | 1000μg/mL，CAS:1262770-70-6 | 600
3277 | 磺胺二甲基恶唑 | 固体，100mg | 瓶 | 97.6%，CAS:729-99-7 | 1890
3278 | 磺胺二甲嘧啶 | 固体，100mg | 瓶 | 有证标准物质，固体 | 429
3279 | 磺胺二甲嘧啶 | 液体，1mL | 瓶 | 1000μg/mL，CAS:57-68-1 | 200
3280 | 磺胺二甲氧嘧啶 | 固体，0.1g | 瓶 | 含量99.4%；不确定度±2.0%，CAS:122-11-2 | 200
3281 | 磺胺二甲异噁唑 | 固体，100mg | 瓶 | 有证标准物质,固体 | 1142.8571
3282 | 磺胺二甲异恶唑 | 液体，1mL | 瓶 | 1000μg/mL，CAS:127-69-5 | 140
3283 | 磺胺二甲异嘧啶钠盐 | 固体，250mg | 瓶 | 93.9±1.0%，水含量：5.1% | 154
3284 | 磺胺二甲唑 | 固体，10mg | 瓶 | 97.7%，CAS:729-99-7 | 315
3285 | 磺胺胍 | 固体，100mg | 瓶 | 99.15%，CAS:6190-55-2 | 480
3286 | 磺胺甲噁唑-13C6 | 液体，10ug/mL | 瓶 | 10ug/mL，CAS:1196157-90-0 | 90
3287 | 磺胺甲恶唑 | 液体，1mL | 瓶 | 浓度以100ug/mL计(乙腈中），CAS:723-46-6 | 577
3288 | 磺胺甲恶唑-13C6 | 5mg | 瓶 | 固体，有证标准物质 | 2142.8571
3289 | 磺胺甲基嘧啶 | 液体，1000ppm 1mL | 瓶 | 有证标准物质 ,液体 | 129
3290 | 磺胺甲基嘧啶 | 液体，1mL | 瓶 | 1000μg/mL，CAS:127-79-7 | 200
3291 | 磺胺甲基异噁唑 | 液体，1mL | 瓶 | 1000μg/mL，CAS:723-46-6 | 90
3292 | 磺胺甲噻二唑 | 液体，1mL | 瓶 | 1000μg/mL，CAS:144-82-1 | 180
3293 | 磺胺甲氧哒嗪 | 固体，100mg | 瓶 | 固体，有证标准物质 | 429
3294 | 磺胺甲氧嘧啶 | 固体，100mg | 瓶 | 固体，有证标准物质 | 429
3295 | 磺胺间二甲氧基嘧啶D6 | 固体，10mg | 瓶 | 99.7，CAS:73068-02-7 | 680
3296 | 磺胺间二甲氧嘧啶 | 固体，100mg | 瓶 | 固体，有证标准物质 | 429
3297 | 磺胺间二甲氧嘧啶 | 液体，1mL | 瓶 | 1000μg/mL，CAS:112-11-2 | 100
3298 | 磺胺间甲氧嘧啶 | 固体，100mg | 瓶 | ≥99%，CAS:1220-83-3 | 450
3299 | 磺胺间甲氧嘧啶 | 液体，1mL | 瓶 | 1000μg/mL，CAS:1220-83-3 | 135
3300 | 磺胺间甲氧嘧啶钠 | 固体，0.1g | 瓶 | 含量为99.0%,水分:5.6%，CAS:38006-08-5 | 240
3301 | 磺胺喹噁啉 | 液体，1mL | 瓶 | 1000μg/mL，CAS:59-40-5 | 210
3302 | 磺胺邻二甲氧基嘧啶 | 液体，1mL | 瓶 | 1000μg/mL，CAS:2447-57-6 | 200
3303 | 磺胺邻二甲氧基嘧啶氘代物 | 液体，1mL | 瓶 | 浓度以100ug/mL计，CAS:1262770-70-6 | 160
3304 | 磺胺邻二甲氧基嘧啶氘代物 | 固体，10mg | 瓶 | 99.1%，CAS:1262770-70-6 | 500
3305 | 磺胺氯吡嗪鈉 | 固体，0.1g | 瓶 | 含量94.3%，含水量4.1%，CAS:23307-72-4 | 780
3306 | 磺胺氯哒嗪 | 液体，1000ppm 1mL | 瓶 | 有证标准物质 ,液体 | 129
3307 | 磺胺脒 | 固体，250mg | 瓶 | 99.52%，CAS:57-67-0 | 168
3308 | 磺胺嘧啶 | 液体，1mL | 瓶 | 1000μg/mL，CAS:68-35-9 | 140
3309 | 磺胺嘧啶-D4 | 固体，1mg | 瓶 | Chemical Purity：98%；Isotopic Purity：98.6%，CAS:1020719-78-1 | 998
3310 | 磺胺曲沙唑 | 固体，10mg | 瓶 | 99%，CAS:23256-23-7 | 1100
3311 | 磺胺噻唑 | 液体，1mL | 瓶 | 1000μg/mL，CAS:72-14-0 | 200
3312 | 磺胺酸 | 固体，250mg | 瓶 | 99.5%，CAS:121-57-3 | 240
3313 | 磺胺硝苯 | 固体，0.25g | 瓶 | 98.95%，CAS:122-16-7 | 1000
3314 | 磺胺乙氧基哒嗪 | 液体，1mL | 瓶 | 浓度以100ug/mL计，CAS:963-14-4 | 480
3315 | 磺吡酮 | 10mg/支 | 瓶 | CAS：57-96-5，其它要求：纯度大于98% | 1600
3316 | 磺吸磷 | 液体，1mL | 瓶 | 1000μg/mL，CAS:17040-19-6 | 240
3317 | 混标苏丹红1-4 | 液体，1mg/mL，5mL/瓶 | 瓶 | 含4种苏丹红，满足GB/T 19681—2005的要求 | 240
3318 | 混杀威 | 液体，1mL | 瓶 | 1000μg/mL，CAS:2655-15-4 | 440
3319 | 活化酯 | 液体，1mL | 瓶 | 1000μg/mL，CAS:135158-54-2 | 330
3320 | 鸡肉（鸭肉）中磺胺类药物质控样 | 固体，100mg | 瓶 | 磺胺类 | 1143
3321 | 鸡肉粉中呋喃唑酮代谢物残留量检测质控样品 | 30g | 瓶 | 指定值：208μg/kg；标准差：45.3μg/kg | 2350
3322 | 鸡肉粉中金刚烷胺兽药残留量检测内部质控样品 | 30g | 瓶 | 指定值：70.2μg/kg；标准差：11.2μg/kg | 2350
3323 | 鸡肉粉中克伦特罗兽药残留量检测内部质控样品 | 30g | 瓶 | 指定值：0.66mg/kg；标准差：0.11mg/kg | 2350
3324 | 鸡肉粉中替米考星兽药残留量检测内部质控样品 | 30g | 瓶 | 指定值：39.3mg/kg；标准差：4.79mg/kg | 2350
3325 | 鸡肉粉中已烯雌酚含量检测内部质控样品 | 30g | 瓶 | 指定值：3.10mg/kg；标准差：0.40mg/kg | 2350
3326 | 鸡肉中环丙沙星、喹乙醇代谢物质质控样品。 | 30g | 瓶 | 环丙沙星：1228.9μg/kg；喹乙醇代谢物：9.262μg/kg | 2350
3327 | 鸡肉中磺胺甲基异恶唑、磺胺二甲基嘧啶、磺胺喹恶啉定量分析质控样品。 | 30g | 瓶 | 磺胺甲基异恶唑：342.5μg/kg（172.9～512.1）；磺胺二甲基嘧啶：150.0μg/kg（119.0～181.1）；磺胺喹恶啉：550.3μg/kg（412.0～688.6） | 2350
3328 | 鸡肉中己烯雌酚分析质控样品 | 固体，100mg | 瓶 | 己烯雌酚 | 1143
3329 | 鸡肉中甲硝唑质控样 | 固体，100mg | 瓶 | 甲硝唑 | 1143
3330 | 鸡肉中利巴韦林分析质控样品 | 固体，100mg | 瓶 | 利巴韦林 | 1143
3331 | 吉非罗齐 | 固体，100mg | 瓶 |  | 1142.8571
3332 | 吉他霉素 | 液体，1mL | 瓶 | 1000μg/mL，CAS:1392-21-8 | 300
3333 | 己二酸 | 固体，0.25g | 瓶 | 含量为99.5%，水分:0.1% | 286
3334 | 己二烯雌酚 | 液体，1mL | 瓶 | 1000μg/mL，CAS:84-17-3 | 440
3335 | 己酸 | 100mg | 瓶 | CAS号：142-62-1 纯度≥99.5% | 1212
3336 | 己酸-1-甲乙酯 | 20mg或1mg/mL | 瓶 | CAS:2311-46-8 | 240
3337 | 己酸丙酯 | 20mg或1mg/mL | 瓶 | CAS:626-77-7 | 192
3338 | 己酸丁酯 | 20mg或1mg/mL | 瓶 | CAS:626-82-4 | 504
3339 | 己酸己酯 | 20mg或1mg/mL | 瓶 | CAS:6378-65-0 | 192
3340 | 己酸甲酯 | 10mg | 瓶 | CAS:106-70-7 | 200
3341 | 己酸甲酯(C6) | 固体，1g | 瓶 | 含量＞99% | 240
3342 | 己酸羟孕酮 | 液体，1mL | 瓶 | 浓度以100ug/mL计，CAS:630-56-8 | 120
3343 | 己酸乙酯 | 100mg | 瓶 | / | 200
3344 | 己酸异戊酯 | 20mg或1mg/mL | 瓶 | CAS:2198-61-0 | 180
3345 | 己酸孕酮 | 固体，100mg | 瓶 |  | 1142.8571
3346 | 己烷雌酚 | 固体，50mg | 瓶 | 有证标准物质 | 165
3347 | 己烯雌酚-D8 | 固体，0.05g | 瓶 | 含量为99.6%(N.M.R),99%(HPLC)，CAS:91318-10-4 | 840
3348 | 己唑醇 | 液体，1000ppm 1mL | 瓶 | CAS：79983-71-4，其它要求：液体，浓度：100~1000μg/mL | 129
3349 | 加巴喷丁 | 固体，100mg | 瓶 |  | 1142.8571
3350 | 加巴喷丁盐酸盐 | 固体，100mg | 瓶 | 99.4，CAS:60142-96-3 | 960
3351 | 加替沙星 | 100mg/瓶 | 瓶 | CAS: 112811-59-3,其它要求：固体 | 1300
3352 | 甲醇中阿维菌素B1a | 1.2mL | 瓶 |  | 420
3353 | 甲氨基阿维菌素苯甲酸盐 | 固体，100mg | 瓶 | CAS：155569-91-8，其它要求：固体 | 1477.1429
3354 | 甲氨基阿维菌素苯甲酸盐 | 液体，1mL | 瓶 | 1000μg/mL，CAS:155569-91-8 | 130
3355 | 甲胺磷 | 100ppm 1mL于丙酮 | 瓶 | CAS：10265-92-6，其它要求：液体，浓度：100~1000μg/mL | 129
3356 | 甲胺磷 | 固体，100mg | 瓶 | CAS：10265-92-6，其它要求：固体 | 1072.8571
3357 | 甲胺盐酸盐 | 液体，1000ppm 1mL | 瓶 | CAS：593-51-1，其它要求：液体，浓度：100~1000μg/mL，含量≥99.0% | 129
3358 | 甲拌磷 | 固体，100mg | 瓶 | CAS：298-02-2，其它要求：固体 | 1142.8571
3359 | 甲拌磷 | 液体，1mL | 瓶 | 1000μg/mL，CAS:298-02-2 | 147
3360 | 甲拌磷砜 | 固体，100mg | 瓶 | CAS：2588-04-7，其它要求：固体 | 3481.4286
3361 | 甲拌磷砜 | 液体，1mL | 瓶 | 1000μg/mL，CAS:2588-04-7 | 147
3362 | 甲拌磷亚砜 | 固体，100mg | 瓶 | CAS：2588-03-6，其它要求：固体 | 2105.7143
3363 | 甲拌磷亚砜 | 液体，1mL | 瓶 | 1000μg/mL，CAS:2588-03-6 | 147
3364 | 甲苯氟磺胺 | 液体，1mL | 瓶 | 1000μg/mL，CAS:731-27-1 | 220
3365 | 甲苯磺丁脲 | 20mg或1mg/mL | 瓶 | CAS：64-77-7，纯度≥98%经国家认证并授予标准物质证书的标准物质或ISO认证 | 88
3366 | 甲苯咪唑 | 固体，50mg | 瓶 | 有证标准物质 | 220
3367 | 甲苯噻嗪 | 液体，1mL | 瓶 | 1000μg/mL，CAS:7361-61-7 | 300
3368 | 甲丙氨酯 | 100ug/mL 1mL | 瓶 | 1000.0μg/mL（甲醇中），CAS:57-53-4 | 2440
3369 | 甲草胺 | 液体，1mL | 瓶 | 1000μg/mL，CAS:15972-60-8 | 132
3370 | 甲醇 | 液体，1000ppm 1mL | 瓶 | ＣＡＳ号：６７５６１ 纯度≥９９％ （经国家认证并授予标准物质证书的标准物质或ISO认证） | 114.2857
3371 | 甲醇/二甲基亚砜中16种喹诺酮混标溶液(SNT1751.2-2007) | 1mL、100ppm | 瓶 |  | 2000
3372 | D-潘糖 | 固体，50mg | 瓶 | ＞99% | 600
3373 | 甲醇：水=7：3中9种氨基糖苷类抗生素混标溶液 | 100μg/mL, 1mL | 瓶 |  | 1600
3374 | 甲醇标准物质 | 液体，1000ppm 1mL | 瓶 | ＣＡＳ号：６７-５６-１ 纯度≥９９％ ,经国家认证并授予标准物质证书GBW(E)的标准物质 | 50
3375 | 甲醇中11种喹诺酮类混标溶液 | 1mL、100ppm | 瓶 |  | 1200
3376 | 甲醇中14种喹诺酮混合标准溶液 | 液体，1mL | 瓶 | 100μg/mL | 750
3377 | 甲醇中18种磺胺类药物混标溶液 | 1mL、100ppm | 瓶 |  | 1900
3378 | 甲醇中18种喹诺酮类混标溶液（GB/T 23412-2009） | 1mL、100ppm | 瓶 |  | 1500
3379 | 甲醇中21种药物混标溶液 | 液体，1mL | 瓶 | 100μg/mL | 1760
3380 | 甲醇中21种药物混标溶液（BJS 201713-A）溶液 | 100μg/mL，1mL | 瓶 |  | 2000
3381 | 甲醇中23种磺胺混合标准溶液 | 液体，1mL | 瓶 | 100μg/mL | 1700
3382 | 甲醇中25种磺胺类药物混标 | 液体，1mL | 瓶 | 100μg/mL | 3600
3383 | 甲醇中81种农药混标溶液(GB 23200.121-1) | 液体，1mL | 瓶 | 100μg/mL | 1200
3384 | 甲醇中81种农药混标溶液（GB23200.121-12-2） | 液体，1mL | 瓶 | 100μg/mL | 1200
3385 | 甲醇中9种β-受体激素混标 | 液体，1mL | 瓶 | 100μg/mL | 1200
3386 | 甲醇中9种大环内酯类混标 | 液体，100ug/mL | 瓶 | GB 31660.1-2019 | 1000
3387 | 甲醇中苯巴比妥 | 100ug/mL 1mL | 瓶 | 1mg/mL | 2440
3388 | 甲醇中苯丙酸诺龙溶液标准物质 | 液体，100μg/mL | 瓶 | CAS号:62-90-8 | 120
3389 | 甲醇中丙酸睾酮（丙睾）溶液标准物质 | 液体，1000μg/mL | 瓶 | CAS号:57-85-2 | 210
3390 | 甲醇中毒杀芬溶液标准物质 | 1000μg/mL，1.2mL | 瓶 | CAS：8001-35-2 | 220
3391 | 甲醇中呋喃虫酰肼标准溶液 | 液体，1mL，1000mg/L | 瓶 | CAS:467427-80-1 | 2400
3392 | 甲醇中氟虫腈硫化物溶液 | 液体，1000ppm 1mL | 瓶 | 有证标准物质,液体 | 129
3393 | 甲醇中甲基硫菌灵溶液 | 100μg/mL，1mL | 瓶 |  | 200
3394 | 甲醇中间甲酚溶液标准物质 | 1000μg/mL，2mL | 瓶 | CAS：108-39-4 | 240
3395 | 甲醇中莱克多巴胺-D6溶液 | 液体，1mL | 瓶 | 1004.2 | 600
3396 | 甲醇中螺甲螨酯溶液（GB23200.121-12-12） | 液体，1mL | 瓶 | 100μg/mL | 400
3397 | 甲醇中三氯甲烷标准物质 | 1000μg/L，2mL/瓶 | 瓶 | GBW(E)080239-3 | 120
3398 | 甲醇中四氯化碳标准物质 | 10mg/L，2mL/瓶 | 瓶 | / | 100
3399 | 甲醇中酸性橙II | 液体，1000ppm 1mL | 瓶 |  | 429
3400 | 甲醇中抑食肼标准溶液 | 液体，1mL，1000mg/L | 瓶 | CAS:112225-87-3 | 720
3401 | 甲芬那酸 | 固体，100mg | 瓶 | CAS:61-68-7 | 1297.1429
3402 | 甲酚噻草胺-p | 液体，1mL | 瓶 | 1000μg/mL，CAS:163515-14-8 | 418
3403 | 甲砜霉素 | 固体，100mg | 瓶 | 固体，有证标准物质 | 1142.8571
3404 | 甲砜霉素 | 液体，1mL | 瓶 | 1000μg/mL，CAS:15318-45-3 | 210
3405 | 甲砜霉素-D3 | 1mg | 瓶 |  | 2450
3406 | 甲砜霉素-同位素D3 | 固体，1mg | 瓶 | 99.9，CAS:1217723-41-5 | 2450
3407 | 甲氟噻噒 | 20mg或1mg/mL | 瓶 | CAS： 135-07-9，纯度≥98%。经国家认证并授予标准物质证书的标准物质或ISO认证 | 600
3408 | 甲睾酮 | 液体，1mL | 瓶 | 1000μg/mL，CAS:58-18-4 | 210
3409 | 甲睾酮-D3 | 固体，10mg | 瓶 | 含量按99.0±2%(HPLC)计，CAS:96425-03-5 | 500
3410 | 甲磺胺磺隆/甲基二磺隆 | 液体，1mL | 瓶 | 1000μg/mL，CAS:208465-21-8 | 100
3411 | 甲磺草胺 | 液体，1mL | 瓶 | 1000μg/mL，CAS:122836-35-5 | 240
3412 | 甲磺氮草脲 | 固体，100mg | 瓶 | 含量100.00%，不确定性±2.0%，CAS:1156-19-0 | 990
3413 | 甲磺隆 | 液体，1mL | 瓶 | 1000μg/mL，CAS:74223-64-6 | 220
3414 | 甲磺酸达氟沙星 | 液体，1mL | 瓶 | 1000μg/mL，CAS:119478-55-6 | 200
3415 | 甲磺酸酚妥拉明 | 固体，100mg | 瓶 | 经国家认证并授予标准物质证书的标准物质或ISO认证 | 2142.8571
3416 | 甲磺酸培氟沙星 | 固体，100mg | 瓶 | 固体，有证标准物质 | 1142.8571
3417 | 甲磺酸培氟沙星二水合物 | 固体，100mg | 瓶 | 含量按71.3±2.0%(以C17H20FN3O3计)计 | 270
3418 | 甲基(2-甲基-3-呋喃基)二硫 | 100ug/mL 1mL | 瓶 | CAS:65505-17-1 | 2440
3419 | 甲基-α-异紫罗酮 | 20mg或1mg/mL | 瓶 | CAS:127-51-5 | 300
3420 | 甲基安非他明 | 固体，100mg | 瓶 | CAS:4846-7-5 | 2857.1429
3421 | 甲基安非他命 | 100ug/mL 1mL | 瓶 | 1.000mg/mL，介质：甲醇 | 2440
3422 | 甲基苯丙胺 | 固体，100mg | 瓶 |  | 1142.8571
3423 | 甲基苯乙酮‌‌ | 20mg或1mg/mL | 瓶 | CAS:122-00-9 | 240
3424 | 甲基吡啶磷 | 液体，1mL | 瓶 | 1000μg/mL，CAS:35575-96-3 | 220
3425 | 甲基碘磺隆钠盐 | 液体，1mL | 瓶 | 1000μg/mL，CAS:144550-36-7 | 220
3426 | 甲基丁香酚 | 液体，1mL | 瓶 | 1000μg/mL，CAS:93-15-2 | 240
3427 | 甲基毒死蜱 | 固体，100mg | 瓶 | CAS：5598-13-0，其它要求：固体 | 1677.1429
3428 | 甲基毒死蜱 | 液体，1mL | 瓶 | 1000μg/mL，CAS:5598-13-0 | 147
3429 | 甲基对硫磷 | 液体，1mL | 瓶 | 1000μg/mL，CAS:298-00-0 | 147
3430 | 甲基对氧磷 | 固体，100mg | 瓶 | CAS：950-35-6，其它要求：固体 | 1142.8571
3431 | 甲基对氧磷 | 液体，1mL | 瓶 | 1000μg/mL，CAS:950-35-6 | 220
3432 | 甲基二磺隆 | 液体，1000ppm 1mL | 瓶 | CAS：208465-21-8，其它要求：液体，浓度：100~1000μg/mL | 129
3433 | 甲基庚烯酮 | 20mg或1mg/mL | 瓶 | CAS:110-93-0 | 192
3434 | 甲基汞标准储备液 | 100ug/mL 1mL | 瓶 |  | 500
3435 | 甲基环戊烯醇酮 | 20mg或1mg/mL | 瓶 | CAS:80-71-7 | 360
3436 | 甲基糠基二硫 | 20mg或1mg/mL | 瓶 | CAS:57500-00-2 | 450
3437 | 甲基抗蚜威 | 液体，1000ppm 1mL | 瓶 | CAS：30614-22-3，其它要求：液体，浓度：100~1000μg/mL | 129
3438 | 甲基立枯磷 | 液体，1mL | 瓶 | 1000μg/mL，CAS:57018-04-9 | 154
3439 | 甲基硫环磷 | 液体，1mL | 瓶 | 1000μg/mL，CAS:5120-23-0 | 220
3440 | 甲基硫菌灵 | 液体，1mL | 瓶 | 1000μg/mL ，CAS:23564-05-8 | 168
3441 | 甲基麻黄碱 | 100ug/mL 1mL | 瓶 | 浓度以100ug/mL计，CAS:552-79-4 | 2440
3442 | 甲基嘧啶磷 | 液体，1000ppm 1mL | 瓶 | CAS：29232-93-7，其它要求：液体，浓度：100~1000μg/mL | 129
3443 | 甲基内吸磷 | 液体，1mL | 瓶 | 1000μg/mL，CAS:867-27-6/919-86-8 | 360
3444 | 甲基泼尼松龙 | 100ug/mL 1mL | 瓶 | CAS：83-43-2，纯度≥98%。经国家认证并授予标准物质证书的标准物质或ISO认证 | 110
3445 | 甲基泼尼松龙醋酸酯 | 100ug/mL 1mL | 瓶 | 含量以99.1%计，CAS:53-36-1 | 264
3446 | 甲基强的松龙 | 液体，1mL | 瓶 | 1000μg/mL，CAS:83-43-2 | 330
3447 | 甲基炔酮 | 固体，100mg | 瓶 | 99.67%，CAS:797-63-7 | 960
3448 | 甲基壬基甲酮 | 20mg或1mg/mL | 瓶 | CAS:112-12-9 | 192
3449 | 甲基叔丁基醚中三氯乙酸 | 液体，1.2mL | 瓶 | 浓度以1000ug/mL计 | 100
3450 | 甲基托布津 | 液体，1mL | 瓶 | 1000μg/mL，CAS:23564-05-8 | 168
3451 | 甲基五氯苯基硫醚 | 固体，0.1g | 瓶 | 含量以99.8%计，CAS:1825-19-0 | 990
3452 | 甲基戊基甲酮 | 20mg或1mg/mL | 瓶 | CAS:110-43-0 | 200
3453 | 甲基-硒代半胱氨酸溶液标准物质 | 液体，500mL/瓶 | 瓶 |  | 429
3454 | 甲基香兰素 | 固体，100mg | 瓶 | CAS：120-14-9，其它要求：每瓶10mg以上 | 499
3455 | 甲基异丁香酚 | 液体，1mL | 瓶 | 1000μg/mL，CAS:93-16-3 | 360
3456 | 甲基异柳磷 | 固体，100mg | 瓶 | CAS：99675-03-3，其它要求：固体 | 3222.8571
3457 | 甲基异柳磷 | 液体，1mL | 瓶 | 1000μg/mL，CAS:99675-03-3 | 147
3458 | 甲基异内吸磷 | 液体，1000ppm 1mL | 瓶 | CAS：919-86-8，其它要求：液体，浓度：100~1000μg/mL | 129
3459 | 甲喹酮 | 100ug/mL 1mL | 瓶 | 含量以1000.0ug/mL(甲醇)计，CAS:72-44-6 | 2440
3460 | 甲硫基醋酸甲酯 | 20mg或1mg/mL | 瓶 | CAS:16630-66-3 | 600
3461 | 甲硫基乙酸乙酯 | 20mg或1mg/mL | 瓶 | CAS:4455-13-4 | 500
3462 | 甲硫威 | 液体，1mL | 瓶 | 1000μg/mL，CAS:2032-65-7 | 154
3463 | 甲硫威砜 | 液体，1mL | 瓶 | 1000μg/mL，CAS:2179-25-1 | 253
3464 | 甲硫威亚砜 | 液体，1mL | 瓶 | 1000μg/mL，CAS:2635-10-1 | 220
3465 | 甲灭酸 | 100mg | 瓶 | CAS号：61-68-7 | 300
3466 | 甲萘威 | 固体，100mg | 瓶 | CAS：63-25-2，其它要求：固体 | 1125.7143
3467 | 甲萘威 | 液体，1000ppm 1mL | 瓶 | CAS：63-25-2，其它要求：液体，浓度：100~1000μg/mL | 129
3468 | 甲哌鎓 | 液体，1mL | 瓶 | 1000μg/mL，CAS:24307-26-4 | 200
3469 | 甲泼尼松 | 固体，10mg | 瓶 | 98%，CAS:1247-42-3 | 198
3470 | 甲羟孕酮 | 液体，1mL | 瓶 | 1000μg/mL，CAS:520-85-4 | 200
3471 | 甲氰菊酯 | 固体，100mg | 瓶 | CAS：39515-41-8，其它要求：固体 | 1464.2857
3472 | 甲氰菊酯 | 液体，1mL | 瓶 | 1000μg/mL，CAS:39515-41-8 | 210
3473 | 水中甲醛 | 液体，20mL/瓶 | 瓶 | 1000mg/L | 129
3474 | 甲霜灵 | 固体，100mg | 瓶 | CAS：57837-19-1 ，其它要求：固体 | 1125.7143
3475 | 甲霜灵 | 液体，1mL | 瓶 | 1000μg/mL，CAS:57837-19-1 | 147
3476 | 甲酸-3-巯基-3-甲基丁酯 | 20mg或1mg/mL | 瓶 | CAS:50746-10-6 | 300
3477 | 甲酸苄酯 | 100μg/mL, 1mL | 瓶 | CAS号:104-57-4 | 80
3478 | 甲酸香草酯 | 固体，10mg | 瓶 | CAS：105-85-1，含量≥95% | 360
3479 | 甲羧除草醚 | 液体，1mL | 瓶 | 1000μg/mL，CAS:42576-02-3 | 384
3480 | 甲维盐 | 液体，1mL | 瓶 | 浓度以100ug/mL计，介质为丙酮，CAS:137512-74-4 | 55
3481 | 甲位己基桂醛 | 固体，250mg | 瓶 | 91.5，CAS:101-86-0 | 120
3482 | 甲位戊基桂醛 | 100μg/mL, 1mL | 瓶 | CAS：122-40-7 | 300
3483 | 甲位戊基桂醛 | 10mg | 瓶 | CAS：122-40-7，其它要求：纯度≥95% | 1500
3484 | 甲位紫罗兰酮 | 20mg或1mg/mL | 瓶 | CAS:127-41-3 | 144
3485 | 甲烯雌醇乙酸酯 | 固体，100mg | 瓶 |  | 1142.8571
3486 | 甲硝唑 | 固体，100mg | 瓶 | 有证标准物质，固体 | 1142.8571
3487 | 甲硝唑 | 液体，1mL | 瓶 | 1000μg/mL，CAS:443-48-1 | 150
3488 | 甲硝唑-D3 | 液体，1mL | 瓶 | 浓度以100ug/mL计，CAS:83413-09-6 | 220
3489 | 甲硝唑-D3 | 固体，10mg | 瓶 | 98.7%，化学纯度：99.9%，同位素丰度：98.72%，D3:96.23%,D2:3.73%,D1:0.04%,D0:0.00%，CAS:83413-09-6 | 2400
3490 | 甲硝唑-D3等硝基咪唑类药物内标混标（GB 31658.23-2022） | 100μg/mL, 1mL | 瓶 | 含量均≥95.0% | 800
3491 | 甲硝唑同位素D4 | 固体，1mg | 瓶 | 97.8%，CAS:1261392-47-5 | 300
3492 | 甲氧苄啶 | 固体，100mg | 瓶 | 有证标准物质，固体 | 1142.8571
3493 | 甲氧苄啶 | 液体，1mL | 瓶 | 1000μg/mL，CAS:738-70-5 | 90
3494 | 甲氧虫酰肼 | 液体，1mL | 瓶 | 1000μg/mL，CAS:161050-58-4 | 165
3495 | 甲氧滴滴涕 | 液体，1mL | 瓶 | 1000μg/mL，CAS:72-43-5 | 132
3496 | 甲氧基丙烯酸酯类杀菌剂 | 固体，100mg | 瓶 | ≥99%，CAS:173662-97-0 | 840
3497 | 甲氧氯普胺 | 液体，1mL | 瓶 | 1000μg/mL，CAS:364-62-5 | 220
3498 | 甲氧咪草烟 | 液体，1mL | 瓶 | 1000μg/mL，CAS:114311-32-9 | 220
3499 | 钾标准溶液 | 1000μg/mL，50毫升/瓶，CAS：/，P/N：SQBYK1000 | 瓶 |  | 100
3500 | 间氨基苯甲酸 | 固体，100mg | 瓶 | 固体，有证标准物质 | 1142.8571
3501 | 间氨基苯甲酸乙酯甲磺酸盐（MS-222） | 固体，100mg | 瓶 | 固体，有证标准物质 | 1142.8571
3502 | 间氨基苯甲酸乙酯甲烷磺酸盐 | 液体，1mL | 瓶 | 浓度以100ug/mL计，CAS:886-86-2 | 100
3503 | 间苯二胺 | 固体，250mg | 瓶 | 含量以99.9%计，CAS:108-45-2 | 350
3504 | 间苯二酚 | 液体，1mL | 瓶 | 浓度以100ug/mL计，CAS:108-46-3 | 60
3505 | 间二甲苯 | 20mg或1mg/mL | 瓶 | CAS:108-38-3 | 160
3506 | 碱性橙21 | 纯品，不少于100mg | 瓶 | CAS号 3056-93-7；纯度≥90.0% | 363
3507 | 碱性橙21 | 液体，1mg/mL，5mL/瓶 | 瓶 | CAS号 3056-93-7；经国家认证并授予标准物质证书GBW（E）的标准物质 | 220
3508 | 碱性橙22 | 纯品，不少于100mg | 瓶 | CAS号 4657-00-5；纯度≥90.0% | 660
3509 | 碱性橙22 | 液体，1mg/mL，5mL/瓶 | 瓶 | CAS号 4657-00-5；经国家认证并授予标准物质证书GBW（E）的标准物质 | 220
3510 | 碱性硅藻土固相萃取柱 | 15支/盒 | 瓶 | 填料4000mg，柱容量12mL | 800
3511 | 碱性嫩黄 | 纯品，不少于100mg | 瓶 | CAS号 2465-27-2；纯度≥90.0% | 240
3512 | 碱性嫩黄 | 液体，1mg/mL，1.2mL/瓶 | 瓶 | CAS号 2465-27-2；经国家认证并授予标准物质证书GBW（E）的标准物质 | 180
3513 | 碱性嫩黄O | 固体，100mg | 瓶 |  | 429
3514 | 碱性嫩黄O | 液体，1000ppm 1mL | 瓶 |  | 429
3515 | 姜粉中噻虫胺含量检测质控样 | 30g | 瓶 | / | 2350
3516 | 姜辣素 | 对照品 | 瓶 | 中检院对照品证书 | 240
3517 | 酱油中三氯蔗糖定量分析质控样品 | 30mL | 瓶 | 经国家认证并授予标准物质证书的标准物质或ISO认证 | 1880
3518 | 酱油中山梨酸质控样 | 液体，50mL/瓶 | 瓶 | CAS：/，其它要求：大连中实国食实验室检测技术有限公司 | 1143
3519 | 结晶紫 | 固体，100mg | 瓶 | 固体，有证标准物质 | 1142.8571
3520 | 金刚烷胺 | 液体，1000ppm 1mL | 瓶 | 100ppm，液体，有证标准物质 | 129
3521 | 金刚烷胺 | 固体，100mg | 瓶 | 固体，有证标准物质 | 1142.8571
3522 | 金刚烷胺-D15 | 液体，1mL | 瓶 | 100μg/mL，CAS:33830-10-3 | 1150
3523 | 金刚烷胺-D15 | 固体，10mg | 瓶 | 99.9%，CAS:33830-10-3 | 2310
3524 | 金刚烷胺-D6 | 液体，1000ppm 1mL | 瓶 | 有证标准物质，液体，100ug/mL | 2857.1429
3525 | 金刚烷胺-D6 | 5mg | 瓶 | 固体，有证标准物质 | 2142.8571
3526 | 金刚乙胺 | 固体，100mg | 瓶 | 有证标准物质，固体 | 1142.8571
3527 | 金刚乙胺-d4 | 固体，100mg | 瓶 | 有证标准物质，固体 | 2142.8571
3528 | 金合欢醇 | 20mg或1mg/mL | 瓶 | CAS:106-28-5 | 600
3529 | 金霉素 | 液体，1mL | 瓶 | 1000μg/mL，CAS:57-62-5 | 240
3530 | 金霉素 | 固体，100mg | 瓶 | ≥95%，CAS:57-62-5 | 2240
3531 | 金霉素盐酸盐 | 液体，1mL | 瓶 | 1000μg/mL，CAS:64-72-2 | 430
3532 | 金溶液 | 1000mg/mL，50mL，P/N：SQJIN1000Y | 瓶 |  | 2857.1429
3533 | 金属镁 | 100g | 瓶 | CAS号:7439-95-4 | 1053
3534 | 金丝桃苷 | 20mg或1mg/mL | 瓶 | CAS：482-36-0 ，纯度≥98%经国家认证并授予标准物质证书的标准物质或ISO认证 | 450
3535 | 腈苯唑 | 固体，100mg | 瓶 | CAS：114369-43-6，其它要求：固体 | 3228.5714
3536 | 腈苯唑 | 液体，1000ppm 1mL | 瓶 | CAS：114369-43-6，其它要求：液体，浓度：100~1000μg/mL | 129
3537 | 腈菌唑 | 1000μg/mL, 1mL | 瓶 |  | 200
3538 | 腈菌唑 | 10mg | 瓶 | 含量均≥95%，有效期1年以上 | 1200
3539 | 精胺盐酸盐 | 固体，100mg | 瓶 | 98.21% | 300
3540 | 精吡氟禾草灵 | 液体，1mL | 瓶 | 1000μg/mL，CAS:79241-46-6 | 100
3541 | 精二甲吩草胺 | 固体，0.1g | 瓶 | 含量以99.0%计 | 715
3542 | 精磺胺 | 20mg或1mg/mL | 瓶 | CAS：121-30-2，纯度≥98%。经国家认证并授予标准物质证书的标准物质或ISO认证 | 88
3543 | 精甲霜灵 | 固体，100mg | 瓶 | CAS：70630-17-0，其它要求：固体 | 2365.7143
3544 | 精甲霜灵 | 液体，1000ppm 1mL | 瓶 | CAS：70630-17-0，其它要求：液体，浓度：100~1000μg/mL | 129
3545 | 井冈霉素 | 液体，1000ppm 1mL | 瓶 | CAS：37248-47-8，其它要求：液体，浓度：100~1000μg/mL | 129
3546 | 久效磷 | 固体，100mg | 瓶 | CAS：6923-22-4，其它要求：固体 | 1142.8571
3547 | 久效磷 | 液体，1mL | 瓶 | 1000μg/mL，CAS:6923-22-4 | 147
3548 | 酒石黄（E102） | 液体，1000ppm 1mL | 瓶 |  | 429
3549 | 酒石酸锑钾溶液 | 100ug/mL 1mL | 瓶 | 50%，CAS：16039-64-8 | 1440
3550 | 桔青霉素 | 固体，1mg | 瓶 | CAS：518-75-2 | 1650
3551 | 橘红2号 | 10mg，94.4% | 瓶 |  | 1660
3552 | 橘红2号 | 100μg/mL, 1mL | 瓶 |  | 400
3553 | 菌核净 | 液体，1mL | 瓶 | 1000μg/mL，dimetachlone | 220
3554 | 咖啡因 | 液体 5mL/支 | 瓶 | CAS:1958-8-2，500ug/mL | 65
3555 | 卡洛芬 | 固体，50mg | 瓶 | 有证标准物质 | 660
3556 | 卡那霉素 | 固体，100mg | 瓶 | 有证标准物质，固体 | 1142.8571
3557 | 卡那霉素单硫酸盐¦Kanamycin monosulfate¦ | 100μg/mL, 1mL | 瓶 | CAS号：25389-94-0 | 100
3558 | 卡托普利 | 固体，100mg | 瓶 |  | 2857.1429
3559 | 坎地沙坦酯 | 20mg | 瓶 | CAS:145040－37－5,纯度≥98％ | 540
3560 | 坎利酮 | 固体，50mg | 瓶 | 98.06%，CAS:976-71-6 | 240
3561 | 莰烯 | 20mg或1mg/mL | 瓶 | CAS:79-92-5 | 200
3562 | 康立龙 | 固体，50mg | 瓶 | 有证标准物质 | 500
3563 | 糠(基)硫醇 | 20mg或1mg/mL | 瓶 | CAS:98-02-2 | 180
3564 | 糠氨酸盐酸盐 | 固体，10mg | 瓶 | 含量为98.7%,水含量:9.7% | 1600
3565 | 糠醇 | 20mg或1mg/mL | 瓶 | CAS:98-00-0 | 360
3566 | 糠菌唑 | 液体，1mL | 瓶 | 1000μg/mL，CAS:116255-48-2 | 240
3567 | 糠醛 | 20mg或1mg/mL | 瓶 | CAS:98-01-1 | 160
3568 | 抗倒胺 | 液体，1mL | 瓶 | 1000μg/mL，CAS:82211-24-3 | 1080
3569 | 抗倒酯 | 液体，1mL | 瓶 | 1000μg/mL，CAS:95266-40-3 | 550
3570 | 抗坏血酸 | 液体，1000ppm 1mL | 瓶 |  | 429
3571 | 抗坏血酸葡糖苷 | 固体，100mg | 瓶 | 含量99.9%；不确定度±1.5%，CAS:129499-78-1 | 200
3572 | 抗蚜威 | 液体，1mL | 瓶 | 1000μg/mL，CAS:23103-98-2 | 220
3573 | 钪标准溶液 | 1000μg/mL，50毫升/瓶，CAS：/，P/N：SQBYSC1000 | 瓶 |  | 43
3574 | 可待因 | 固体，100mg | 瓶 |  | 1142.8571
3575 | 可待因-D3 | 100ug/mL 1mL | 瓶 | 浓度以100ug/mL计，CAS:70420-71-2 | 2890
3576 | 可待因标准溶液 | 100ug/mL 1mL | 瓶 | 100μg/mL(甲醇中），CAS:76-57-3 | 2890
3577 | 可的松 | 20mg | 瓶 | CAS:1953-6-5 | 2429
3578 | 可的松 | 100ug/mL 1mL | 瓶 | 98.5，CAS:53-06-5 | 188
3579 | 可的松醋酸酯 | 液体，1mL | 瓶 | 1000μg/mL，CAS:50-04-4 | 220
3580 | 可可碱 | 固体，100mg | 瓶 | 使用前不需干燥处理，含量以100%计，CAS:83-67-0 | 996
3581 | 可乐定 | 固体，100mg | 瓶 | CAS:21829-25-4 | 1005.7143
3582 | 可乐定 | 20mg或1mg/mL | 瓶 | CAS：4205-90-7，纯度≥98%经国家认证并授予标准物质证书的标准物质或ISO认证 | 198
3583 | 克百威 | 固体，100mg | 瓶 | CAS：1563-66-2，其它要求：固体 | 1142.8571
3584 | 克百威 | 液体，1mL | 瓶 | 1000μg/mL，CAS:1563-66-2 | 200
3585 | 克菌丹 | 液体，1mL | 瓶 | 1000μg/mL，CAS:133-06-2 | 132
3586 | 克拉霉素 | 液体，1mL | 瓶 | 浓度以100ug/mL计，CAS:81103-11-9 | 200
3587 | 克林霉素 | 固体，100mg | 瓶 | ≥99%，CAS:18323-44-9 | 700
3588 | 克仑丙罗-D7 | 5mg | 瓶 | 含量≥98.0%，有效期1年以上 | 2000
3589 | 克伦丙罗 | 固体，10mg | 瓶 | 99.6%，CAS:38339-11-6 | 550
3590 | 克伦丙罗-D7 | 固体，10mg | 瓶 | 99.4%，CAS:1173021-09-4 | 660
3591 | 克伦潘特盐酸盐 | 液体，1mL | 瓶 | 浓度以100ug/mL计，CAS:37158-47-7 | 350
3592 | 克伦普罗-D7 | 液体，1mL | 瓶 | 浓度以100ug/mL计，CAS:1173021-09-4 | 550
3593 | 克伦特罗 | 固体，100mg | 瓶 | 有证标准物质，固体 | 1142.8571
3594 | 克伦特罗-D9 | 液体，1000ppm 1mL | 瓶 | 液体，有证标准物质 | 857.1429
3595 | 克伦特罗-D9 | 99.8%，1mg | 瓶 | 固体，有证标准物质 | 2142.8571
3596 | 克螨特 | 固体，100mg | 瓶 | CAS：2312-35-8，其它要求：固体 | 1104.2857
3597 | 克螨特 | 液体，1000ppm 1mL | 瓶 | CAS：2312-35-8，其它要求：液体，浓度：100~1000μg/mL | 129
3598 | 克螨特/炔螨特 | 固体，100mg | 瓶 | ≥99%，CAS:2312-35-8 | 1240
3599 | 克螨特/炔螨特 | 液体，1mL | 瓶 | 1000μg/mL，CAS:2312-35-8 | 100
3600 | 克霉唑 | 液体，1mL | 瓶 | 1000μg/mL，CAS:23593-75-1 | 330
3601 | 克氏千里光碱 | 固体，100mg | 瓶 | CAS：2318-18-5 ，英文名 Senkirkine | 1142.8571
3602 | 克线丹 | 液体，1000ppm 1mL | 瓶 | CAS：95465-99-9，其它要求：液体，浓度：100~1000μg/mL | 129
3603 | 克线丹/硫线磷 | 液体，1mL | 瓶 | 1000μg/mL，CAS:95465-99-9 | 110
3604 | 克线丹/硫线磷 | 固体，100mg | 瓶 | ≥99%，CAS:95465-99-9 | 900
3605 | 克线磷 | 固体，100mg | 瓶 | CAS：22224-92-6，其它要求：固体 | 1322.8571
3606 | 克线磷 | 液体，1mL | 瓶 | 1000μg/mL，CAS:22224-92-6 | 154
3607 | 克线磷砜 | 固体，100mg | 瓶 | ≥99%，CAS:31972-44-8 | 1760
3608 | 克线磷砜 | 液体，1mL | 瓶 | 1000μg/mL，CAS:31972-44-8 | 132
3609 | 克线磷亚砜 | 固体，100mg | 瓶 | ≥99%，CAS:31972-43-7 | 1540
3610 | 克线磷亚砜 | 液体，1mL | 瓶 | 1000μg/mL，CAS:31972-43-7 | 154
3611 | 孔雀石绿 | 固体，100mg | 瓶 | 固体，有证标准物质 | 1320
3612 | 孔雀石绿-D5 | 液体，1000ppm 1mL | 瓶 | 有证标准物质,液体 | 857.1429
3613 | 孔雀石绿-D5 | 固体，10mg | 瓶 | 含量99.6%，CAS:1258668-21-1 | 1575
3614 | 孔雀石绿草酸盐 | 1mL/支 | 瓶 | 有证标准物质，固体 | 1142.8571
3615 | 孔雀石绿苦味酸盐-D5 | 固体，10mg | 瓶 | Purity（HPLC Area%）：99.3±0.1%；IsotopicPurity：＞99.0atom%，CAS:1258668-21-1 | 1575
3616 | 孔雀石绿苦味酸盐-D5 | 液体，1mL | 瓶 | 浓度以1000ug/mL计，CAS:1258668-21-1 | 500
3617 | 快恶草酮/丙炔恶草酮 | 液体，1mL | 瓶 | 1000μg/mL，CAS:39807-15-3 | 330
3618 | 奎酸乙酯 | 液体，1000ppm 1mL | 瓶 | CAS：110-38-3，其它要求：含量≥ 98.0% | 129
3619 | 葵酸甲酯 | 液体，1mL | 瓶 | CAS:110-42-9 | 120
3620 | 喹恶啉-2-羧酸-[D4] | 100ug/mL 1mL | 瓶 | 浓度以100ug/mL计，CAS:2244217-89-6 | 360
3621 | 喹禾灵 | 液体，1mL | 瓶 | 1000μg/mL，CAS:76578-14-8 | 220
3622 | 喹啉黄 | 固体，100mg | 瓶 |  | 429
3623 | 喹啉黄标准品 | 液体1mg/mL,5mL/瓶 | 瓶 | CAS号:8004-92-0；有国家标准物质证书GBW（E），且满足GB5009.35-2023的要求 | 260
3624 | 喹啉铜 | 液体，1000ppm 1mL | 瓶 | CAS：10380-28-6，其它要求：液体，浓度：100~1000μg/mL | 129
3625 | 喹硫磷 | 液体，1mL | 瓶 | 1000μg/mL，CAS:13593-03-8 | 147
3626 | 喹硫平 | 固体，100mg | 瓶 | 有证标准物质 | 1142.8571
3627 | 喹螨醚 | 液体，1mL | 瓶 | 1000μg/mL，CAS:120928-09-8 | 240
3628 | 喹喔啉-2-羧酸-d4 | 固体，10mg | 瓶 | 99.7% | 368
3629 | 喹氧灵 | 液体，1mL | 瓶 | 1000μg/mL，CAS:124495-18-7 | 154
3630 | 拉呋替丁 | 固体，100mg | 瓶 | 按 C22H29N3O4S 计，本品含量为 99.8%。，CAS:118288-08-7 | 96
3631 | 拉西地平 | 固体，10mg | 瓶 | 99.9，CAS:103890-78-4 | 360
3632 | 辣椒粉中多菌灵含量检测内部质控样品 | 30g | 瓶 | 指定值：0.31mg/kg；标准差：0.092mg/kg | 2440
3633 | 辣椒粉中苏丹红I分析质控样（检出限水平） | 固体，100g | 瓶 |  | 1143
3634 | 辣椒粉中苏丹红I质控样（2倍检出限水平） | 固体，100g | 瓶 |  | 1143
3635 | 莱克多巴胺 | 固体，100mg | 瓶 | 有证标准物质，固体 | 1142.8571
3636 | 莱克多巴胺 | 液体，1mL | 瓶 | 1000μg/mL，CAS:90274-24-1 | 420
3637 | 莱克多巴胺-D3 | 100μg/mL，1mL | 瓶 |  | 1400
3638 | 莱克多巴胺D6 | 液体，1000ppm 1mL | 瓶 | 有证标准物质,液体 | 1200
3639 | 莱克多巴胺盐酸盐 | 100mg | 瓶 | 含量以99.1%计，CAS:90274-24-1 | 470
3640 | 铼标准溶液 | 1000μg/mL，50毫升/瓶，CAS：/，P/N：SQBYRE1000 | 瓶 |  | 43
3641 | 赖氨酸 | 100mg | 瓶 | 固体,纯度≥98% | 273
3642 | 赖诺普利 | 固体，100mg | 瓶 |  | 1142.8571
3643 | 榄香素 | 5mg | 瓶 |  | 360
3644 | 劳拉氯铵二水合物 | 固体，300mg | 瓶 | 99.9%，CAS:147228-80-6 | 144
3645 | 劳拉西泮 | 固体，100mg | 瓶 | CAS:28911-01-5 | 2857.1429
3646 | 劳拉西泮 | 100ug/mL 1mL | 瓶 | CAS：846-49-1，纯度≥98%经国家认证并授予标准物质证书的标准物质或ISO认证 | 890
3647 | 乐果 | 固体，100mg | 瓶 | CAS：60-51-5，其它要求：固体 | 1125.7143
3648 | 乐果 | 液体，1000ppm 1mL | 瓶 | CAS：60-51-5，其它要求：液体，浓度：100~1000μg/mL | 129
3649 | 乐杀螨 | 液体，1mL | 瓶 | 1000μg/mL，CAS:485-31-4 | 200
3650 | 雷贝拉唑 | 固体，5mg | 瓶 | 98%，CAS:117976-90-6 | 300
3651 | 雷公藤次碱 | 固体，5mg | 瓶 | ≥98% | 2640
3652 | 雷公藤甲素 | 25mg | 瓶 | CAS：38748-32-2 | 1444
3653 | 雷尼替丁 | 液体，1mL | 瓶 | 浓度以100ug/mL计，CAS:66357-35-5 | 100
3654 | 雷西那德 | 固体，10mg | 瓶 | 99.93%，CAS:878672-00-5 | 780
3655 | 雷西纳德 | 10mg | 瓶 | CAS：878672-00-5 | 1700
3656 | 雷西纳德 | 不少于10mg | 瓶 | CAS：878672-00-5，纯度≥98% | 780
3657 | 梨醇酯 | 20mg或1mg/mL | 瓶 | CAS:1191-16-8 | 120
3658 | 藜芦醛 | 固体，25mg | 瓶 | 99.8，CAS:120-14-9 | 1150
3659 | 锂 | 液体，50mL/瓶 | 瓶 |  | 114.2857
3660 | 利巴韦林 | 固体，100mg | 瓶 | 有证标准物质，固体 | 1142.8571
3661 | 利巴韦林 | 液体，1mL | 瓶 | 1000μg/mL，CAS:36791-04-5 | 315
3662 | 利巴韦林13C5 | 固体，100mg | 瓶 | 有证标准物质，固体 | 1142.8571
3663 | 利巴韦林内标 | 固体，1mg | 瓶 | 99.7%，CAS:1646818-35-0 | 3465
3664 | 利多卡因 | 液体，1mL | 瓶 | 1000μg/mL，CAS:137-58-6 | 330
3665 | 利谷隆 | 液体，1mL | 瓶 | 1000μg/mL，CAS:330-55-2 | 110
3666 | 利眠宁 | 固体，100mg | 瓶 |  | 1142.8571
3667 | 利莫那班 | 固体，100mg | 瓶 | CAS:168273-06-1 | 2857.1429
3668 | 利培酮 | 液体，1000ppm 1mL | 瓶 | 100ppm，液体，有证标准物质 | 129
3669 | 利培酮 | 10mg | 瓶 | CAS：106266-06-2，其它要求：纯度≥98% | 600
3670 | 利托君 | 10mg | 瓶 | 含量≥98.0%，有效期1年以上 | 200
3671 | 甲醇中利血平 | 1mL | 瓶 | 100μg/mL | 110
3672 | 联苯 | 液体，1mL | 瓶 | 1000μg/mL，CAS:92-52-4 | 220
3673 | 联苯吡菌胺 | 液体，1mL | 瓶 | 1000μg/mL，CAS:581809-46-3 | 220
3674 | 联苯肼酯 | 液体，1mL | 瓶 | 1000μg/mL，CAS:149877-41-8 | 220
3675 | 联苯肼酯二氮烯 | 固体，25mg | 瓶 | 97.8%，CAS:149878-40-0 | 1420
3676 | 联苯菊酯 | 液体，1000ppm 1mL | 瓶 | CAS：82657-04-3，其它要求：液体，浓度：100~1000μg/mL | 129
3677 | 联苯菊酯 | 固体，100mg | 瓶 | CAS：82657-04-3，其它要求：固体 | 1937.1429
3678 | 联苯三唑醇 | 液体，1mL | 瓶 | 1000μg/mL，CAS:55179-31-2 | 154
3679 | 联环己烷 | 固体，100mg | 瓶 | 99.8，CAS:92-51-3 | 156
3680 | 链霉素 | 固体，100mg | 瓶 | 有证标准物质，固体 | 1142.8571
3681 | 链霉素 Streptomycin | 0.5mL | 瓶 | CAS号：57-92-1 | 765
3682 | 粮谷中二氧化硫定量分析质控样品 | 30g | 瓶 | 经国家认证并授予标准物质证书的标准物质或ISO认证 | 2440
3683 | 亮蓝 | 固体，100mg | 瓶 | CAS : 3844-45-9 | 561.4286
3684 | 亮蓝 | 液体，1000ppm 1mL | 瓶 | CAS : 3844-45-9 | 161
3685 | 邻氨基苯甲酸甲酯 | 液体，1000ppm 1mL | 瓶 | CAS：134-20-3，其它要求：最好是纯标物 | 129
3686 | 邻氨基苯甲酸甲酯（氨茴酸甲酯） | 100mg | 瓶 | CAS号:134-20-3 | 300
3687 | 邻氨基苯乙酮 | 20mg或1mg/mL | 瓶 | CAS:551-93-9 | 240
3688 | 邻苯二胺 | 固体，250mg | 瓶 | GC：99.90%，非水滴定：99.40% | 385
3689 | 邻苯二甲酸 | 固体，500mg | 瓶 | 99.5%，CAS:88-99-3 | 80
3690 | 邻苯二甲酸丁苄酯 | 固体，0.25g | 瓶 | 含量为98.4%,水分:0.1% | 286
3691 | 邻苯二甲酸二(2-乙基己基)酯-3,4,5,6-D4溶液 | 100μg/mL，1mL | 瓶 |  | 200
3692 | 邻苯二甲酸二-2-乙基己酯 | 固体，100mg | 瓶 | 经国家认证并授予标准物质证书的标准物质或ISO认证 | 429
3693 | 邻苯二甲酸二丁酯 | 固体，100mg | 瓶 | 经国家认证并授予标准物质证书的标准物质或ISO认证 | 429
3694 | 邻苯二甲酸二异壬酯 | 固体，100mg | 瓶 | 经国家认证并授予标准物质证书的标准物质或ISO认证 | 429
3695 | 邻苯基苯酚 | 液体，1mL | 瓶 | 1000μg/mL，CAS:90-43-7 | 200
3696 | 邻二甲苯 | 20mg或1mg/mL | 瓶 | CAS:95-47-6 | 120
3697 | 邻二氯苯-d4 | 20mg或1mg/mL | 瓶 | CAS:2199-69-1 | 440
3698 | 邻甲氨基苯甲酸甲酯 | 100mg | 瓶 | CAS号:85-91-6 | 300
3699 | 邻甲酚 | 20mg或1mg/mL | 瓶 | CAS:95-48-7 | 400
3700 | 林可霉素 | 固体，100mg | 瓶 | 有证标准物质，固体 | 1142.8571
3701 | 林可霉素 | 液体，1mL | 瓶 | 1000μg/mL，CAS:154-21-2 | 200
3702 | 林可霉素-d3 | 液体，1000ppm 1mL | 瓶 | 有证标准物质 | 2142.8571
3703 | 林可霉素盐酸盐水合物 | 固体，250mg | 瓶 | 98.2±1.0%(含H2O）,水含量：3.8% | 200
3704 | 磷（P）标准溶液 | 1000ug/m 1mL 50mL | 瓶 | 1000mg/L | 150
3705 | 磷胺 | 液体，1000ppm 1mL | 瓶 | CAS：13171-21-6，其它要求：液体，浓度：100~1000μg/mL | 129
3706 | 磷酸苯丙哌林 | 1.2mL | 瓶 | CAS:19428-14-9，1000μg/mL | 75
3707 | 磷酸二氢铵基体改进剂 | 液体，250mL/瓶 | 瓶 | 10%磷酸二氢铵 | 2857.1429
3708 | 磷酸可待因 | 1mg | 瓶 | 1000μg/mL，CAS:41444-62-6 | 2890
3709 | 磷酸竹桃霉素 | 液体，1mL | 瓶 | 100mg/l，CAS:7060-74-4 | 1000
3710 | 硫丙磷 | 液体，1mL | 瓶 | 1000μg/mL，CAS:35400-43-2 | 156
3711 | 硫草敌 | 液体，1mL | 瓶 | 1000μg/mL，CAS:2941-55-1 | 360
3712 | 硫代艾地那非 | 100ug/mL 1mL | 瓶 | CAS：856190-47-1 | 230
3713 | 硫代呋喃 | 20mg或1mg/mL | 瓶 | CAS:110-02-1 | 120
3714 | 硫代硫酸钠标准溶液 | 液体，500mL/瓶 | 瓶 | 浓度：0.1mol/L（经国家认证并授予标准物质证书的标准物质或ISO认证） | 114.2857
3715 | 那莫西地那非 | 1mL | 瓶 | 1000μg/mL | 320
3716 | 硫代乙酸甲酯 | 20mg或1mg/mL | 瓶 | CAS:1534-08-3 | 540
3717 | 硫代乙酸糠酯 | 20mg或1mg/mL | 瓶 | CAS:13678-68-7 | 240
3718 | 硫代乙酸乙酯 | 20mg或1mg/mL | 瓶 | CAS:625-60-5 | 540
3719 | 硫丹 | 固体，100mg | 瓶 | ≥99%，CAS:115-29-7 | 1189
3720 | 硫丹 | 液体，1mL | 瓶 | 1000μg/mL，CAS:115-29-7 | 147
3721 | 硫丹硫酸盐 | 固体，100mg | 瓶 | CAS：1031-07-8，其它要求：固体 | 2051.4286
3722 | 硫丹硫酸酯 | 液体，1mL | 瓶 | 1000μg/mL | 220
3723 | 硫环磷 | 液体，1mL | 瓶 | 1000μg/mL，CAS:947-02-4 | 137
3724 | 硫喹哌非 | 固体，10mg | 瓶 | 98.2，CAS:220060-39-9 | 1560
3725 | 硫利达嗪盐酸盐 | 固体，100mg | 瓶 | 99.5，CAS:130-61-0 | 900
3726 | 硫磷嗪/虫线磷 | 固体，100mg | 瓶 | ≥99%，CAS:297-97-2 | 1188
3727 | 硫磷嗪/虫线磷 | 液体，1mL | 瓶 | 1000μg/mL，CAS:297-97-2 | 264
3728 | 硫喷妥钠 | 液体，1mL | 瓶 | 1000μg/mL，CAS:71-73-8 | 600
3729 | 硫氰酸根离子标液 | 液体，1000mg/L，50mL | 瓶 | CAS：/ | 129
3730 | 硫双威 | 液体，1mL | 瓶 | 1000μg/mL，CAS:59669-26-0 | 300
3731 | 硫酸阿布拉霉素 | 液体，1mL | 瓶 | 1000μg/mL，CAS:65710-07-8 | 200
3732 | 硫酸奥西那林 | 液体，1mL | 瓶 | 100μg/mL(甲醇中），CAS:5874-97-5 | 160
3733 | 硫酸巴龙霉素 | 液体，1mL | 瓶 | 100μg/mL，CAS:1263-89-4 | 120
3734 | 硫酸标准滴定溶液 | 液体，500mL/瓶 | 瓶 | 浓度：0.1mol/L（经国家认证并授予标准物质证书的标准物质或ISO认证） | 240
3735 | 硫酸根离子标液 | 液体，1000mg/L，50mL | 瓶 | CAS：/，其它要求：/ | 129
3736 | 硫酸卡那霉素 | 液体，1mL | 瓶 | 1000μg/mL，CAS:25389-94-0 | 240
3737 | 硫酸链霉素 | 10mg | 瓶 | ≥99%，CAS:3810-74-0 | 1120
3738 | 硫酸链霉素 | 液体，1mL | 瓶 | 1000μg/mL，CAS:3810-74-0 | 250
3739 | 硫酸链霉素¦Streptomycin sulfate¦ | 100μg/mL, 1mL | 瓶 | CAS号：3810-74-0 | 100
3740 | 硫酸奈替米星 | 液体，1mL | 瓶 | 100μg/mL，CAS:56391-57-2 | 320
3741 | 硫酸奈替米星 | 10mg | 瓶 | 96.5%，CAS:56391-57-2 | 1480
3742 | 硫酸庆大霉素 | 液体，1mL | 瓶 | 1000μg/mL，CAS:1405-41-0 | 200
3743 | 硫酸庆大霉素¦Gentamicin sulfate¦ | 100μg/mL, 1mL | 瓶 | CAS号：1405-41-0 | 100
3744 | 硫酸沙丁胺醇 | 固体，100mg | 瓶 | 有证标准物质 | 1142.8571
3745 | 硫酸双氢链霉素¦Dihy Stanfordostreptomycin sulfate¦ | 100μg/mL, 1mL | 瓶 | CAS号：128-46-1 | 200
3746 | 硫酸特布他林 | 固体，100mg | 瓶 | 99.8%，CAS:23031-32-5 | 450
3747 | 硫酸铁铵NH4Fe(SO4)2·12H2O | 300mg | 瓶 | CAS号7783-83-7，纯度>99.99% | 150
3748 | 硫酸小诺米星 | 液体，1mL | 瓶 | 100.0ug/mL，CAS:66803-19-8 | 480
3749 | 硫酸新霉素 | 液体，1mL | 瓶 | 1000μg/mL，CAS:1405-10-3 | 300
3750 | 硫酸新霉素¦Neomyacin sulfate; Neomyacin B sulfate; Framycetin sulfate¦ | 100μg/mL, 1mL | 瓶 | CAS号：1405-10-3 | 100
3751 | 硫酸依替米星 | 固体，250mg | 瓶 | 59.9%，CAS:362045-44-1 | 864
3752 | 硫酸异帕米星 | 固体，100mg | 瓶 | 70.9，CAS:67814-76-0 | 600
3753 | 六甲基二硅胺烷(C6H19NSi2) | AR 100mL/瓶 纯度：≥98% | 瓶 | AR,≥98.0% 100mL | 72
3754 | 六价硒溶液 | 液体，500mL/瓶 | 瓶 |  | 429
3755 | 六六六、滴滴涕混合溶液 | 液体，1mL | 瓶 | 1000μg/mL | 800
3756 | 六氯苯 | 1000μg/mL, 1mL | 瓶 | CAS号:118-74-1 | 200
3757 | 六氯苯 | 10mg | 瓶 | CAS号:118-74-1 | 800
3758 | 六偏磷酸钠 | 固体，25g | 瓶 | 含量以96%计 | 200
3759 | 六种金属混标 | CAS：ICPMS内标用，P/N：SQBY6NSCGE | 瓶 | CAS：ICPMS内标用 | 1140
3760 | 龙脑 | 固体，20mg | 瓶 | 含量GC≥98% | 360
3761 | 芦丁 | 20mg，94.7（未扣含水8.0） | 瓶 |  | 300
3762 | 芦荟大黄素 | 固体，20mg | 瓶 | 使用前不需干燥处理，含量以98.3%计，CAS:481-72-1 | 160
3763 | 芦荟苷 | 固体，20mg | 瓶 | 含量以94.4%计 | 288
3764 | 卤贝他索丙酸酯 | 固体，50mg | 瓶 | 97%，CAS:66852-54-8 | 180
3765 | 卤美他松 | 固体，10mg | 瓶 | 98%，CAS:50629-82-8 | 1650
3766 | 罗丹明B | 固体，100mg | 瓶 |  | 1429
3767 | 罗丹明B | 液体，1000ppm 1mL | 瓶 |  | 429
3768 | 罗丹明B溶液 | 1000μg/mL, 1mL | 瓶 | CAS号 13301-61-6；经国家认证并授予标准物质证书GBW(E)的标准物质 | 240
3769 | 罗格列酮 | 10mg | 瓶 | CAS:54-31-9 | 550
3770 | 罗汉果皂苷V | 固体，20mg | 瓶 | 94%，CAS:88901-36-4 | 240
3771 | 罗红霉素 | 固体，100mg | 瓶 | 有证标准物质 | 1142.8571
3772 | 罗红霉素 | 液体，1mL | 瓶 | 1000μg/mL，CAS:80214-83-1 | 150
3773 | 罗勒烯 | 5mg | 瓶 |  | 640
3774 | 罗苏伐他汀 | 固体，100mg | 瓶 |  | 1142.8571
3775 | 罗通定 | 固体，10mg | 瓶 | CAS:59467-70-8 | 429
3776 | 罗西格列酮 | 固体，100mg | 瓶 |  | 1142.8571
3777 | 罗硝唑 | 液体，1mL | 瓶 | 1000μg/mL，CAS:7681-76-7 | 200
3778 | 罗硝唑-d3 | 固体，10mg | 瓶 | 98.86%，CAS:1015855-87-4 | 2800
3779 | 萝巴新 | 固体，20mg | 瓶 | 99.95%，CAS:483-04-5 | 360
3780 | 螺虫乙酯 | 液体，1mL | 瓶 | 1000μg/mL，CAS:203313-25-1 | 200
3781 | 螺虫乙酯-单-羟基 | 液体，1000ppm 1mL | 瓶 | CAS：1172134-12-1，其它要求：液体，浓度：100~1000μg/mL | 2857.1429
3782 | 螺虫乙酯-酮基-羟基 | 液体，1000ppm 1mL | 瓶 | CAS：1172134-11-0，其它要求：液体，浓度：100~1000μg/mL | 2857.1429
3783 | 螺虫乙酯-烯醇 | 液体，1mL | 瓶 | 1000μg/mL，CAS:203312-38-3 | 440
3784 | 螺虫乙酯-烯醇-葡萄糖苷 | 液体，1mL | 瓶 | 1000μg/mL，CAS: 1172614-86-6 | 720
3785 | 螺环菌胺 | 液体，1mL | 瓶 | 1000μg/mL，CAS:118134-30-8 | 330
3786 | 螺甲螨酯 | 液体，1mL | 瓶 | 1000μg/mL，CAS:283594-90-1 | 840
3787 | 螺螨双酯 | 1mg | 瓶 | CAS号:1305319-70-3 | 900
3788 | 螺螨酯 | 液体，1000ppm 1mL | 瓶 | CAS：148477-71-8，其它要求：液体，浓度：100~1000μg/mL | 129
3789 | 螺螨酯代谢物M1 | 液体，1mL | 瓶 | 1000μg/mL，CAS:148476-22-6 | 780
3790 | 螺内酯 | 5mg | 瓶 | ≥99%，CAS:52-01-7 | 1264
3791 | 螺内酯 | 液体，1mL | 瓶 | 1000μg/mL，CAS:52-01-7 | 330
3792 | 螺旋霉素 | 液体，1mL | 瓶 | 1000μg/mL，CAS:8025-81-8 | 200
3793 | 洛伐他丁羟酸钠盐 | 固体，100mg | 瓶 | CAS:21187-98-4 | 923
3794 | 75 | 5mg | 瓶 | CAS:75330-75-5 | 1366
3795 | 洛伐他汀 | 100ug/mL 1mL | 瓶 | CAS：75330-75-5，纯度≥98%经国家认证并授予标准物质证书的标准物质或ISO认证 | 110
3796 | 洛伐他汀 | 固体，100mg | 瓶 |  | 2142.8571
3797 | 洛伐他汀羟酸钠盐 | 100ug/mL 1mL | 瓶 |  | 429
3798 | 洛伐他汀羟酸钠盐 | 5mg | 瓶 | CAS：75225-50-2，纯度≥98%经国家认证并授予标准物质证书的标准物质或ISO认证 | 1050
3799 | 洛美沙星 | 5mg | 瓶 | ≥99%，CAS:98079-51-7 | 1270
3800 | 洛美沙星 | 液体，1mL | 瓶 | 1000μg/mL，CAS:98079-51-7 | 300
3801 | 洛硝哒唑 | 固体，50mg | 瓶 | 有证标准物质 | 84
3802 | 铝单元素标准溶液 | 1000μg/mL，50mL/瓶 | 瓶 | 资质证书必须有GBW | 100
3803 | 绿 S（E142） | 固体，100mg | 瓶 |  | 429
3804 | 绿谷隆 | 液体，1mL | 瓶 | 1000μg/mL，CAS:1746-81-2 | 220
3805 | 绿麦隆 | 液体，1000ppm 1mL | 瓶 | CAS：15545-48-9，其它要求：液体，浓度：100~1000μg/mL | 129
3806 | 绿原酸 | 10mg | 瓶 | 96.63%，CAS:327-97-9 | 400
3807 | 绿原酸标准品 | 25mg | 瓶 | 纯度≥99% | 171
3808 | 氯氨环丙酸 | 固体，10mg | 瓶 | CAS：113136-77-9，含量≥95% | 616
3809 | 氯倍他松丁酸酯 | 100ug/mL 1mL | 瓶 | 99.3%，CAS:25122-57-0 | 440
3810 | 氯倍他索丙酸酯 | 100ug/mL 1mL | 瓶 | CAS：25122-46-7，纯度≥98%。经国家认证并授予标准物质证书的标准物质或ISO认证 | 110
3811 | 氯苯胺灵 | 5mg | 瓶 | CAS：101-21-3，其它要求：固体 | 830
3812 | 氯苯胺灵 | 液体，1000ppm 1mL | 瓶 | CAS：101-21-3，其它要求：液体，浓度：100~1000μg/mL | 129
3813 | 氯苯蝶啶 | 50mg | 瓶 | CAS号：396-01-0 | 926
3814 | 氯苯丁胺 | 25mg | 瓶 | CAS号：461-78-9 | 1600
3815 | 氯苯甲醚 | 液体，1000ppm 1mL | 瓶 | CAS：2675-77-6，其它要求：液体，浓度：100~1000μg/mL | 129
3816 | 氯苯甲醚 | 液体，1mL | 瓶 | 1000μg/mL，CAS:2675-77-6 | 220
3817 | 氯苯嘧啶醇 | 液体，1mL | 瓶 | 1000μg/mL，CAS:60168-88-9 | 110
3818 | 氯苯那敏 | 10mg | 瓶 | CAS:1977-9-8 | 429
3819 | 氯吡嘧磺隆 | 液体，1000ppm 1mL | 瓶 | CAS：100784-20-1，其它要求：液体，浓度：100~1000μg/mL | 129
3820 | 氯吡脲 | 固体，100mg | 瓶 | CAS：68157-60-8 ，其它要求：固体 | 4275.7143
3821 | 氯吡脲 | 液体，1mL | 瓶 | 1000μg/mL，CAS:68157-60-8 | 210
3822 | 氯丙那林 | 10mg | 瓶 | 含量≥98.0%，有效期1年以上 | 600
3823 | 氯丙那林-D7 | 100ug/mL 1mL | 瓶 | 有证标准物质 | 1142.8571
3824 | 氯丙嗪 | 液体，1mL | 瓶 | 1000μg/mL，CAS:50-53-3 | 200
3825 | 氯丙嗪 | 固体，100mg | 瓶 | ≥99%，CAS:50-53-3 | 2625
3826 | 氯丙嗪-D5 | 100μg/mL, 1mL | 瓶 |  | 240
3827 | 氯丙嗪-D6 | 固体，100mg | 瓶 | 有证标准物质 | 1890
3828 | 氯丙嗪-D6盐酸盐 | 1.0mL | 瓶 | 99.4%，同位素丰度99.4%，CAS:1228182-46-4 | 150
3829 | 氯草敏 | 液体，1000ppm 1mL | 瓶 | CAS：1698-60-8，其它要求：液体，浓度：100~1000μg/mL | 129
3830 | 氯草敏/杀草敏 | 液体，1mL | 瓶 | 100μg/mL，CAS:1698-60-8 | 400
3831 | 氯虫苯甲酰胺 | 液体，1mL | 瓶 | 1000μg/mL，CAS:500008-45-7 | 147
3832 | 氯丹 | 固体，100mg | 瓶 | ≥99%，CAS:157-74-9 | 1218
3833 | 氯丹 | 液体，1mL | 瓶 | 1000μg/mL，CAS:157-74-9 | 218
3834 | 氯氮平 | 液体，1mL | 瓶 | 浓度以100ug/mL计，CAS:5786-21-0 | 100
3835 | 氯氮卓 | 固体，100mg | 瓶 | CAS:13754-56-8 | 573
3836 | 氯地那非 | 固体，10mg | 瓶 | 98%，CAS:1058653-74-9 | 480
3837 | 氯地孕酮 | 固体，100mg | 瓶 |  | 1142.8571
3838 | 氯啶菌酯 | 液体，1mL | 瓶 | 1000μg/mL，triclopyricarb | 720
3839 | 氯二苯乙醇酸盐 | 固体，0.1g | 瓶 | 含量以99.0%计，CAS:510-15-6 | 1200
3840 | 氯二溴甲烷 | 液体，0.5mL | 瓶 | 浓度以100ug/mL计，CAS:124-48-1 | 66
3841 | 氯芬新 | 液体，1000ppm 1mL | 瓶 | CAS：103055-07-8，其它要求：液体，浓度：100~1000μg/mL | 129
3842 | 氯芬新/虱螨脲 | 液体，1mL | 瓶 | 1000μg/mL，CAS:103055-07-8 | 188
3843 | 氯氟吡氧乙酸 | 液体，1mL | 瓶 | 1000μg/mL，CAS:69377-81-7 | 154
3844 | 氯氟氰菊酯 | 液体，1mL | 瓶 | 1000μg/mL，CAS:68085-85-8 | 147
3845 | 氯化铵 | 1mg | 瓶 | 1000μg/mL，CAS:12125-02-9 | 2890
3846 | 氯化胆碱 | 5mg | 瓶 | CDAA-740177-50mg，CAS:67-48-1 | 650
3847 | 氯化胆碱-d4 | 25mg | 瓶 | CAS号:285979-70-6；固体；10mg以上 | 1300
3848 | 氯化甲基汞 | 液体，500mL/瓶 | 瓶 | CAS号:115-09-3 | 429
3849 | 乙基汞 | 1.2mL,100μg/mL | 瓶 | CAS号:107-27-7 | 550
3850 | 氯磺隆 | 液体，1000ppm 1mL | 瓶 | CAS：64902-72-3，其它要求：液体，浓度：100~1000μg/mL | 129
3851 | 氯甲西泮 | 1mg | 瓶 | 浓度以100ug/mL计，CAS:848-75-9 | 2890
3852 | 氯菊酯 | 液体，1mL | 瓶 | 1000μg/mL，CAS:52645-53-1 | 95
3853 | 氯卡色林 | 10mg | 瓶 | CAS:616202-92-7 | 2857.1429
3854 | 氯霉素 | 液体，1000ppm 1mL | 瓶 | 液体：1000ug/mL ，有证标准物质 | 129
3855 | 氯霉素 | 固体，100mg | 瓶 | 固体：20~50mg；有证标准物质 | 1142.8571
3856 | 氯霉素-D5 | 固体，100mg | 瓶 | 液体：100.0μg/mL，固体：10mg。有证标准物质 | 1857.1429
3857 | 氯霉素-D5 | 液体，1mL | 瓶 | 浓度以100ug/mL计，CAS:202480-68-0 | 600
3858 | 氯霉素-D5等4种酰胺醇类抗生素内标混标(GB 31658.20-2022) | 100μg/mL, 1mL | 瓶 | 含量均≥98%，有效期1年以上 | 2100
3859 | 氯霉素等4种酰胺醇类抗生素混标(GB31656.16-2022) | 不同浓度,1mL | 瓶 | 含量均≥99%，有效期1年以上 | 800
3860 | 氯霉素等4种酰胺醇类抗生素混标（GB31656.16-2022） | 液体，1.2mL | 瓶 | 浓度以100ug/mL计 | 600
3861 | 氯美托酮 | 固体，10mg | 瓶 |  | 110
3862 | 氯美扎酮 | 20mg或1mg/mL | 瓶 | CAS：80-77-3，纯度≥98%经国家认证并授予标准物质证书的标准物质或ISO认证 | 165
3863 | 氯米芬 | 固体，1000mg | 瓶 | 98%，CAS:911-45-5 | 480
3864 | 氯嘧磺隆 | 液体，1mL | 瓶 | 1000μg/mL，CAS:90982-32-4 | 199
3865 | 氯灭酸 | 100μg/mL,1mL | 瓶 | CAS号：13278-36-9 | 300
3866 | 氯普鲁卡因 | 固体，100mg | 瓶 | 固体，有证标准物质 | 1142.8571
3867 | 氯普鲁卡因盐酸盐 | 固体，50mg | 瓶 | 99.8%，CAS:3858-89-7 | 720
3868 | 氯羟吡啶 | 液体，1mL | 瓶 | 1000μg/mL，CAS:2971-90-6 | 137
3869 | 氯氰菊酯 | 液体，1mL | 瓶 | 1000μg/mL，CAS:52315-07-8 | 150
3870 | 氯氰菊酯 | 固体，100mg | 瓶 | CAS：52315-07-8 ，其它要求：固体 | 1275.7143
3871 | 氯氰菊酯异构体混合 | 1000mg/L于正己烷， 1mL | 瓶 | CAS：52315-07-8 | 139
3872 | 氯噻啉 | 液体，1mL | 瓶 | 1000μg/mL，CAS:105843-36-5 | 150
3873 | 氯噻嗪 | 液体，1mL | 瓶 | 1000μg/mL，CAS:58-94-6 | 396
3874 | 氯噻酮 | 5mg | 瓶 | ≥99%，CAS:77-36-1 | 650
3875 | 氯噻酮 | 液体，1mL | 瓶 | 1000μg/mL，CAS:77-36-1 | 495
3876 | 氯沙坦 | 100ug/mL 1mL | 瓶 | CAS：114798-26-4 | 400
3877 | 氯沙坦 | 5mg | 瓶 | CAS：114798-26-4，纯度≥98%经国家认证并授予标准物质证书的标准物质或ISO认证 | 960
3878 | 氯沙坦钾 | 固体，100mg | 瓶 |  | 1142.8571
3879 | 氯舒隆 | 液体，1mL | 瓶 | 1000μg/mL，CAS:60200-06-8 | 480
3880 | 氯酸标准溶液 | 液体，1000ppm 1mL | 瓶 |  | 429
3881 | 氯酸标准液 | 液体，1000ppm 1mL | 瓶 |  | 2857.1429
3882 | 氯酸钠标准品 | 固体，500mg | 瓶 |  | 429
3883 | 氯酸盐 | 固体，100mg | 瓶 |  | 214.2857
3884 | 氯酸盐内标 | 固体，100mg | 瓶 |  | 4285.7143
3885 | 氯酸盐同位素内标(氯酸盐-18O3) | 液体，1000ppm 1mL | 瓶 |  | 429
3886 | 氯酞酸二甲酯 | 液体，1mL | 瓶 | 1000μg/mL，CAS:1861-32-1 | 440
3887 | 氯替泼诺 | 固体，100mg | 瓶 | 99.3%，CAS:82034-46-6 | 360
3888 | 氯硝胺 | 液体，1000ppm 1mL | 瓶 | CAS：99-30-9 ，其它要求：液体，浓度：100~1000μg/mL | 129
3889 | 氯硝胺 | 液体，1mL | 瓶 | 1000μg/mL，CAS:99-30-9 | 176
3890 | 氯硝西泮 | 1mg | 瓶 | CAS：1622-61-3，纯度≥98%经国家认证并授予标准物质证书的标准物质或ISO认证 | 2890
3891 | 氯溴异氰尿酸 | 液体，1mL | 瓶 | 1000μg/mL，chloroisobromine cyanuric acid | 500
3892 | 氯酯磺草胺 | 液体，1mL | 瓶 | 1000μg/mL，CAS:147150-35-4 | 990
3893 | 氯唑磷 | 固体，100mg | 瓶 | CAS：42509-80-8 ，其它要求：固体 | 1068.5714
3894 | 氯唑磷 | 液体，1000ppm 1mL | 瓶 | CAS：42509-80-8 ，其它要求：液体，浓度：100~1000μg/mL | 129
3895 | 氯唑灵/土菌灵 | 液体，1mL | 瓶 | 1000μg/mL，CAS:2593-15-9 | 360
3896 | 氯唑沙宗 | 固体，100mg | 瓶 | CAS:95-25-0 | 631.4286
3897 | 氯唑西林 | 固体，100mg | 瓶 | 使用前不需干燥处理，含量：按氯唑西林C19H18CIN3O5S计91.0% | 220
3898 | 氯唑西林钠 | 固体，250mg | 瓶 | 98.99%，CAS:7081-44-9 | 100
3899 | 麻保沙星 | 液体，1mL | 瓶 | 1000μg/mL，CAS:115550-35-1 | 400
3900 | 麻保沙星 | 固体，100mg | 瓶 | ≥99%，CAS:115550-35-1 | 750
3901 | 麻黄碱 | 固体，100mg | 瓶 |  | 2857.1429
3902 | 麻黄碱 | 固体，100mg | 瓶 |  | 1142.8571
3903 | 马波沙星 | 100mg/瓶 | 瓶 | CAS: 115550-35-1,其它要求：固体 | 800
3904 | 马布特罗-D9 | 固体，100mg | 瓶 | 固体，有证标准物质 | 1142.8571
3905 | 马布特罗-D9盐酸盐 | 液体，1mL | 瓶 | 100μg/mL，CAS:1353867-83-0 | 616
3906 | 马布特罗盐酸盐 | 液体，1000ppm 1mL | 瓶 | 100ppm ,有证标准物质 | 129
3907 | 马拉硫磷 | 液体，1000ppm 1mL | 瓶 | CAS：121-75-5 ，其它要求：液体，浓度：100~1000μg/mL | 629
3908 | 马拉硫磷-D10 | 液体，1mL | 瓶 | 1000μg/mL，CAS:347841-48-9 | 1500
3909 | 马拉氧磷 | 液体，1mL | 瓶 | 1000μg/mL，CAS:1634-78-2 | 216
3910 | 马来酸氨氯地平 | 固体，100mg | 瓶 | 含量以99.2%计 | 282
3911 | 马来酸罗格列酮 | 固体，100mg | 瓶 |  | 2857.1429
3912 | 马来酸氯苯那敏 | 10mg | 瓶 | CAS:113-92-8 | 1400
3913 | 马来酸氯苯那敏 | 液体，1mL | 瓶 | 100μg/mL，CAS:113-92-8 | 120
3914 | 马来酸氯波必利 | 固体，100mg | 瓶 |  | 600
3915 | 马来酸咪达唑仑 | 1mg | 瓶 | 含量以99.9%计，CAS:59467-94-6 | 2890
3916 | 马来酸帕罗西汀 | 液体，1mL | 瓶 | 1000.0μg/mL，介质：甲醇，CAS:64006-44-6 | 360
3917 | 马来酸曲美布汀 | 固体，100mg | 瓶 | 按 C22H29NO5·C4H4O4计，本品含量为 99.7%。，CAS:34140-59-5 | 312
3918 | 马来酸溴苯那敏 | 固体，20mg | 瓶 | 99.2%，CAS:980-71-2 | 96
3919 | 马喷特罗-D11 | 固体，100mg | 瓶 | 固体，有证标准物质 | 1142.8571
3920 | 马喷特罗-D11盐酸盐 | 固体，1mg | 瓶 | 99.8%，CAS:1325559-18-9 | 1000
3921 | 马喷特罗盐酸盐 | 固体，10mg | 瓶 | 99.1%，CAS:54238-51-6 | 1100
3922 | 马索亚内酯 | 1mg | 瓶 | CAS:54814-64-1 | 2890
3923 | 吗啡 | 1mg | 瓶 | 含量为99.13%，CAS:57-27-2 | 2890
3924 | 吗啡-D3 | 100μg/mL in 甲醇, 1mL | 瓶 | 1.0mg/mL，介质：甲醇，CAS:67293-88-3 | 2890
3925 | 麦角胺 | 1mg | 瓶 | 100μg/mL，CAS:113-15-5 | 2890
3926 | 麦角固醇 | 固体，100mg | 瓶 | 96.79%,水分：6.50%，CAS:57-87-4 | 360
3927 | 麦角克碱 | 液体，1mL | 瓶 | 100μg/mL，CAS:511-08-0 | 1200
3928 | 麦角隐亭 | 液体，1mL | 瓶 | 100μg/mL，CAS:511-09-1 | 1500
3929 | 麦角甾醇 | 10mg，86.8 | 瓶 |  | 1100
3930 | 麦芽醇 | 20mg或1mg/mL | 瓶 | CAS:118-71-8 | 420
3931 | 莽草毒素 | 5mg | 瓶 |  | 1700
3932 | 没食子酸 | 固体，20mg | 瓶 | 99.96%，CAS:149-91-7 | 300
3933 | 玫瑰醚 | 20mg或1mg/mL | 瓶 | CAS:5258-11-7 | 360
3934 | 梅特勒-托利多电导标准液1413uS/cm | 液体，250mL/瓶 | 瓶 | / | 429
3935 | 梅特勒-托利多电导标准液500US/CM | 20袋/盒 | 瓶 | / | 429
3936 | 梅特勒-托利多电导标准液84US/CM | 液体，250mL/瓶 | 瓶 | / | 429
3937 | 美度铵 | 20mg或1mg/mL | 瓶 | CAS： 76144-81-5，纯度≥98%经国家认证并授予标准物质证书的标准物质或ISO认证 | 288
3938 | 美度铵-D3 | 20mg或1mg/mL | 瓶 | CAS：/,纯度≥98%经国家认证并授予标准物质证书的标准物质或ISO认证 | 1600
3939 | 美伐他汀 | 5mg | 瓶 | CAS:58-25-3 | 1429
3940 | 美伐他汀 | 100ug/mL 1mL | 瓶 | CAS：73573-88-3，纯度≥98%经国家认证并授予标准物质证书的标准物质或ISO认证 | 440
3941 | 美睾酮 | 固体，20mg | 瓶 | 99.93%，CAS:1424-00-6 | 400
3942 | 美洛昔康 | 液体，1mL | 瓶 | 1000μg/mL，CAS:71125-38-7 | 300
3943 | 美沙拉秦 | 固体，100mg | 瓶 | 供 HPLC 法测定用，含量为 99.3% ；供 UV 法测定用，含量为 99.4%。105℃干燥 2 小时后使用。，CAS:89-57-6 | 180
3944 | 美沙酮 | 1mg | 瓶 | 1000ug/mL，CAS:76-99-3 | 2890
3945 | 美托拉宗 | 100μg/mL, 1mL | 瓶 | CAS：17560-51-9 | 300
3946 | 美托拉宗 | 10mg | 瓶 | CAS：17560-51-9，其它要求：纯度≥98% | 880
3947 | 美雄醇 | 固体，10mg | 瓶 | 98%，CAS:521-10-8 | 240
3948 | 美雄诺龙 | 固体，50mg | 瓶 | 99.49%，CAS:521-11-9 | 760
3949 | 美雄酮 | 固体，10mg | 瓶 | 99.28%，CAS:72-63-9 | 688
3950 | 镁标准溶液 | 液体，50mL/瓶，1000μg/mL | 瓶 |  | 110
3951 | 猛杀威 | 液体，1mL | 瓶 | 1000μg/mL，CAS:2631-37-0 | 168
3952 | 锰标准溶液 | 1000μg/mL，50毫升/瓶 | 瓶 |  | 100
3953 | 咪达唑仑 | 1mg | 瓶 | 浓度以1000ug/mL计，CAS:59467-70-8 | 2890
3954 | 咪康唑 | 固体，10mg | 瓶 | 99.8%，CAS:22916-47-8 | 110
3955 | 咪喹莫特 | 固体，10mg | 瓶 | 99.9%，CAS:99011-02-6 | 200
3956 | 咪鲜胺 | 固体，100mg | 瓶 | CAS：67747-09-5，其它要求：固体 | 1182.8571
3957 | 咪鲜胺 | 液体，1mL | 瓶 | 1000μg/mL，CAS:67747-09-5 | 210
3958 | 咪鲜胺锰盐 | 固体，100mg | 瓶 | CAS：75747-77-2，其它要求：固体 | 1650
3959 | 咪鲜胺锰盐 | 液体，1mL | 瓶 | 1000μg/mL，CAS:75747-77-2 | 200
3960 | 咪鲜胺-脱氨基咪唑 | 液体，1000ppm 1mL | 瓶 | CAS：139520-94-8，其它要求：液体，浓度：100~1000μg/mL | 2142.8571
3961 | 咪鲜胺-脱咪唑甲酰氨基 | 液体，1000ppm 1mL | 瓶 | CAS：139542-32-8，其它要求：液体，浓度：100~1000μg/mL | 2142.8571
3962 | 咪唑菌酮 | 液体，1mL | 瓶 | 1000μg/mL，CAS:161326-34-7 | 220
3963 | 咪唑乙烟酸 | 液体，1mL | 瓶 | 1000μg/mL，CAS:81335-77-5 | 200
3964 | 醚苯磺隆 | 液体，1000ppm 1mL | 瓶 | CAS：82097-50-5，其它要求：液体，浓度：100~1000μg/mL | 129
3965 | 醚磺隆 | 液体，1000ppm 1mL | 瓶 | CAS：94593-91-6，其它要求：液体，浓度：100~1000μg/mL | 129
3966 | 醚菊酯 | 固体，100mg | 瓶 | CAS：80844-07-1，其它要求：固体 | 3081.4286
3967 | 醚菊酯 | 液体，1000ppm 1mL | 瓶 | CAS：80844-07-1，其它要求：液体，浓度：100~1000μg/mL | 129
3968 | 醚菌胺 | 固体，100mg | 瓶 | ≥99%，CAS:149961-52-4 | 1152
3969 | 醚菌胺 | 液体，1mL | 瓶 | 1000μg/mL，CAS:149961-52-4 | 600
3970 | 醚菌酯 | 液体，1mL | 瓶 | 1000μg/mL，CAS:143390-89-0 | 99
3971 | 醚菌酯 | 固体，100mg | 瓶 | ≥99%，CAS:143390-89-0 | 286
3972 | 米酵菌酸 | 液体，1.2mL，50%乙腈（含0.1%氨水） | 瓶 |  | 1600
3973 | 米酵菌酸溶液 | 液体，1000ppm 1mL | 瓶 |  | 5714.2857
3974 | 米诺地尔 | 100ug/mL 1mL | 瓶 | 99.9%，CAS:38304-91-5 | 200
3975 | 米诺地尔 | 20mg或1mg/mL | 瓶 | CAS：38304-91-5，纯度≥97 %经国家认证并授予标准物质证书的标准物质或ISO认证 | 200
3976 | 米托坦 | 固体，0.1g | 瓶 | 99.32%，CAS:53-19-0 | 210
3977 | 嘧苯胺磺隆 | 液体，1mL | 瓶 | 1000μg/mL，CAS:213464-77-8 | 1320
3978 | 嘧啶磷 | 液体，1mL | 瓶 | 1000μg/mL，CAS:23505-41-1 | 154
3979 | 嘧啶肟草醚 | 液体，1mL | 瓶 | 1000μg/mL，CAS:168088-61-7 | 600
3980 | 嘧菌胺 | 固体，100mg | 瓶 | CAS：110235-47-7，其它要求：固体 | 2158.5714
3981 | 嘧菌胺 | 液体，1mL | 瓶 | 1000μg/mL，CAS:110235-47-7 | 440
3982 | 嘧菌环胺 | 液体，1mL | 瓶 | 1000μg/mL，CAS:121552-61-2 | 110
3983 | 嘧菌酯 | 固体，100mg | 瓶 | CAS：131860-33-8，其它要求：固体 | 2345.7143
3984 | 嘧菌酯 | 液体，1mL | 瓶 | 1000μg/mL，CAS:131860-33-8 | 147
3985 | 嘧螨醚 | 液体，1mL | 瓶 | 1000μg/mL，CAS:105779-78-0 | 400
3986 | 嘧霉胺 | 液体，1000ppm 1mL | 瓶 | CAS：53112-28-0，其它要求：液体，浓度：100~1000μg/mL | 129
3987 | 嘧霉胺代谢物B | 1mg | 瓶 | 1000μg/mL，CAS:81261-84-9 | 2890
3988 | 嘧霉胺代谢物C | 1mg | 瓶 | ≥99%，CAS:790293-36-6 | 2890
3989 | 棉酚 | 固体，100mg | 瓶 | 纯度>95%; 经国家认证并授予标准物质证书的标准物质或ISO认证 | 2142.8571
3990 | 灭草环 | 液体，1mL | 瓶 | 1000μg/mL，CAS:59249-66-0 | 176
3991 | 灭草喹 | 液体，1mL | 瓶 | 1000μg/mL，CAS:81335-37-7 | 440
3992 | 灭草松 | 液体，1mL | 瓶 | 1000μg/mL，CAS:25057-89-0 | 126
3993 | 灭草特 | 液体，1mL | 瓶 | 1000μg/mL，CAS:1134-23-2 | 110
3994 | 灭虫威砜 | 液体，1mL | 瓶 | 1000μg/mL，CAS:2179-25-1 | 253
3995 | 灭虫威亚砜 | 液体，1mL | 瓶 | 1000μg/mL，CAS:2635-10-1 | 220
3996 | 灭多威 | 液体，1000ppm 1mL | 瓶 | CAS：16752-77-5，其它要求：液体，浓度：100~1000μg/mL | 129
3997 | 灭菌丹 | 液体，1mL | 瓶 | 1000μg/mL，CAS:133-07-3 | 220
3998 | 灭菌磷 | 液体，1mL | 瓶 | 1000μg/mL，CAS:5131-24-8 | 154
3999 | 灭菌唑 | 液体，1mL | 瓶 | 1000μg/mL，CAS:131983-72-7 | 440
4000 | 灭螨醌 | 液体，1mL | 瓶 | 1000μg/mL，CAS:57960-19-7 | 400
4001 | 灭梭威 | 液体，1mL | 瓶 | 1000μg/mL，CAS:2032-65-7 | 154
4002 | 灭线磷 | 液体，1000ppm 1mL | 瓶 | CAS：13194-48-4 ，其它要求：液体，浓度：100~1000μg/mL | 129
4003 | 灭锈胺 | 液体，1mL | 瓶 | 1000μg/mL，CAS:55814-41-0 | 120
4004 | 灭蚜磷 | 液体，1mL | 瓶 | 1000μg/mL，CAS:2595-54-2 | 143
4005 | 灭蚁灵 | 液体，1mL | 瓶 | 1000μg/mL，CAS:2385-85-5 | 110
4006 | 灭蚁灵(13C8) | 1mg | 瓶 | 含量＞98% | 8800
4007 | 灭蝇胺 | 液体，1000ppm 1mL | 瓶 | CAS： 66215-27-8 ，其它要求：液体，浓度：100~1000μg/mL | 129
4008 | 灭蝇胺 | 固体，100mg | 瓶 | CAS： 66215-27-8 ，其它要求：固体 | 966
4009 | 灭幼脲 | 固体，100mg | 瓶 | CAS：57160-47-1，其它要求：固体 | 2805.7143
4010 | 灭幼脲 | 液体，1000ppm 1mL | 瓶 | CAS：57160-47-1，其它要求：液体，浓度：100~1000μg/mL | 129
4011 | 茉莉酸甲酯 | 固体，10mg | 瓶 | CAS：1211-29-6，含量≥95% | 1500
4012 | 茉莉酮 | 液体，1mL | 瓶 | 浓度以100ug/mL计，CAS:488-10-8 | 360
4013 | 莫美他松糠酸酯 | 液体，1mL | 瓶 | 100μg/mL，CAS:83919-23-7 | 100
4014 | 莫米他松糠酸酯 | 100ug/mL 1mL | 瓶 | CAS：83919-23-7，纯度≥98%。经国家认证并授予标准物质证书的标准物质或ISO认证 | 330
4015 | 木瓜蛋白酶 | 5mg | 瓶 | 酶活力≥800U/mg | 500
4016 | 木糖醇 | 10mg | 瓶 | / | 319
4017 | 甲醇中10种那非类物质混标/BJS 202405部分 | 1.2mL | 瓶 | 100μg/mL | 3000
4018 | 甲醇中34种那非类混标/BJS 202405 | 1mL | 瓶 | 10μg/mL | 2400
4019 | 甲醇中29种那非类混标/BJS 202405 | 1mL | 瓶 | 10μg/mL | 2600
4020 | 甲醇中29种那非类混标/BJS 202405 | 1mL | 瓶 | 10μg/mL | 2600
4021 | 那非乙酰酸 | 100ug/mL 1mL | 瓶 | CAS：147676-78-6 | 220
4022 | 那格列奈 | 固体，100mg | 瓶 |  | 1142.8571
4023 | 那红地那非 | 100ug/mL 1mL | 瓶 | CAS：949091-38-7 | 310
4024 | 那可丁标准品 | 100ug/mL 1mL 溶于乙腈 | 瓶 | CAS：128-62-1 | 1550
4025 | 那可定 | 固体，100mg | 瓶 |  | 1142.8571
4026 | 那莫伐地那非 | 100ug/mL 1mL | 瓶 | CAS：358390-39-3，纯度≥98%经国家认证并授予标准物质证书的标准物质或ISO认证 | 480
4027 | 纳曲酮 | 25mg | 瓶 | / | 1000
4028 | 纳他霉素 | 1.2mL | 瓶 | 1000μg/mL | 300
4029 | 钠标准溶液 | 50毫升/瓶 | 瓶 | 1000μg/mL | 63
4030 | 奶粉中黄曲霉毒素M1含量检测内部质控样品 | 固体，100g | 瓶 | CAS：/， | 1143
4031 | 奈法唑酮 | 10mg | 瓶 | CAS号：83366-66-9 | 1200
4032 | 奈福泮 | 固体，10mg | 瓶 | 100.00%(HPLC)，CAS:23327-57-3 | 176
4033 | 奈替米星 | 固体，100mg | 瓶 | 有证标准物质 | 1142.8571
4034 | 萘 | 液体，2mL | 瓶 | 100μg/mL,基体：甲醇，CAS:91-20-3 | 60
4035 | 萘丁美酮 | 100ug/mL 1mL | 瓶 | 有证标准物质 | 300
4036 | 萘啶酸 | 液体，1mL | 瓶 | 1000μg/mL，CAS:389-08-2 | 200
4037 | 萘啶酸（Nalidixic acid） | 100μg/mL, 1mL | 瓶 |  | 80
4038 | 萘夫西林 | 固体，100mg | 瓶 | 有证标准物质 | 1142.8571
4039 | 萘夫西林钠 | 固体，0.1g | 瓶 | 含量以98.6%计，CAS:7177-50-6 | 1200
4040 | 萘-甲醇 | 100ug/mL 1mL | 瓶 | 1.00X10-4g/mL，CAS:91-20-3 | 200
4041 | 萘普生 | 100ug/mL 1mL | 瓶 | CAS：22204-53-1，纯度≥95%。经国家认证并授予标准物质证书的标准物质或ISO认证 | 300
4042 | 萘乙酸 | 液体，1mL | 瓶 | 1000μg/mL，CAS:86-87-3 | 200
4043 | 萘乙酰胺 | 10mg | 瓶 |  | 140
4044 | 内标 2-甲基-3-庚酮 | 5mg | 瓶 |  | 150
4045 | 内环氧七氯A | 液体，1000ppm 1mL | 瓶 | CAS：28044-83-9，其它要求：液体，浓度：100~1000μg/mL | 857.1429
4046 | 内吸磷 | 液体，1000ppm 1mL | 瓶 | CAS：8065-48-3，其它要求：液体，浓度：100~1000μg/mL | 129
4047 | 内吸磷 S | 液体，1mL | 瓶 | 1000μg/mL，CAS:126-75-0 | 330
4048 | 内吸磷－O | 液体，1mL | 瓶 | 1000μg/mL，CAS:298-03-3 | 480
4049 | 内吸磷-S-砜 | 液体，1000ppm 1mL | 瓶 | CAS：2496-91-5，其它要求：液体，浓度：100~1000μg/mL | 1142.8571
4050 | 内吸磷-S-亚砜 | 液体，1mL | 瓶 | 1000μg/mL，CAS:2496-92-6 | 350
4051 | 尼卡巴嗪 | 1mL | 瓶 | 100μg/mL | 96
4052 | 尼卡巴嗪残留物 | 固体，100mg | 瓶 | 有证标准物质 | 1142.8571
4053 | 尼卡地平 | 固体，100mg | 瓶 |  | 1142.8571
4054 | 尼美舒利 | 5mg | 瓶 | CAS:51803-78-2 | 429
4055 | 尼莫地平 | 5mg | 瓶 |  | 2857.1429
4056 | 尼群地平 | 10mg | 瓶 |  | 2857.1429
4057 | 尼索的平 | 固体，100mg | 瓶 |  | 1142.8571
4058 | 尼索地平 | 固体，100mg | 瓶 |  | 2857.1429
4059 | 尿素 | 固体，100mg | 瓶 | CAS：57-13-6，其它要求：固体 | 1142.8571
4060 | 镍标准溶液 | 1000μg/mL，50毫升/瓶，CAS：/，P/N：SQBYNI1000 | 瓶 |  | 43
4061 | 宁南霉素 | 固体，100mg | 瓶 | ≥99%，ningnanmycin | 2760
4062 | 柠檬黄 | 5mg | 瓶 | CAS : 1934-21-0 | 596
4063 | 柠檬黄标准品 | 5mg | 瓶 | 纯度≥95.0%(不另外含水)；CAS号：1934-21-0 | 222
4064 | 柠檬醛 | 5mg | 瓶 |  | 200
4065 | 柠檬烯 | 5mg | 瓶 | CAS：5989-27-5，含量≥95% | 200
4066 | 牛奶中的蛋白质质控样 | 液体，100mL | 瓶 | CAS：/，其它要求：大连中实国食实验室检测技术有限公司 | 1143
4067 | 牛奶中氯霉素、氟苯尼考残留量质控样 | 液体，20mL/瓶 | 瓶 | 氯霉素、氟苯尼考 | 1143
4068 | 牛奶中三聚氰胺质控样 | 液体，20mL/瓶 | 瓶 | CAS：/，其它要求：大连中实国食实验室检测技术有限公司 | 1143
4069 | 牛奶中脂肪质控样品 | 30mL | 瓶 |  | 1880
4070 | 纽甜 | 固体，100mg | 瓶 | CAS：165450-17-9，其它要求：/ | 1402.8571
4071 | 纽甜 | 液体，1 mL | 瓶 | 1000μg/mL | 80
4072 | 诺氟沙星 | 固体，100mg | 瓶 | 有证标准物质 | 1142.8571
4073 | 诺氟沙星 | 100μg/mL, 1mL | 瓶 |  | 280
4074 | 诺氟沙星-D5 | 固体，100mg | 瓶 | 固体，有证标准物质 | 2142.8571
4075 | 诺氟沙星-D5 | 100μg/mL, 1mL | 瓶 |  | 500
4076 | 诺龙 | 固体，100mg | 瓶 |  | 1142.8571
4077 | 欧天芥菜碱 | 固体，100mg | 瓶 | CAS：570-19-4 | 1142.8571
4078 | 欧天芥菜碱盐酸盐 | 固体，10mg | 瓶 | 100%，CAS:570-19-4 | 1440
4079 | 呕吐毒素 | 100μg/mL | 瓶 | CAS：/，其它要求：/ | 800
4080 | 偶氮甲酰胺 | 固体，100mg | 瓶 |  | 114.2857
4081 | 偶氮甲酰胺标准物质 | 固体，100mg | 瓶 |  | 2429
4082 | 偶氮甲酰胺标准物质 | 液体，1000ppm 1mL | 瓶 |  | 429
4083 | 帕罗西汀 | 25mg | 瓶 | CAS号：61869-08-7 | 800
4084 | 哌草丹 | 液体，1mL | 瓶 | 1000μg/mL，CAS:61432-55-1 | 168
4085 | 哌草磷 | 液体，1mL | 瓶 | 1000μg/mL，CAS:24151-93-7 | 220
4086 | 哌拉西林 | 液体，1mL | 瓶 | 1000μg/mL，CAS:61477-96-1 | 80
4087 | 哌嗪西林 | 固体，100mg | 瓶 | 有证标准物质 | 1142.8571
4088 | 哌替啶 | 1mg | 瓶 | 1000.0μg/mL，介质：甲醇，CAS:57-42-1 | 2880
4089 | 哌唑嗪 | 100ug/mL 1mL | 瓶 | CAS：19216-56-9 ，纯度≥98%经国家认证并授予标准物质证书的标准物质或ISO认证 | 440
4090 | 派草磷 | 液体，1000ppm 1mL | 瓶 | CAS：24151-93-7，其它要求：液体，浓度：100~1000μg/mL | 129
4091 | 泮托拉唑钠 | 固体，100mg | 瓶 | 按 C16H14F2N3NaO4S 计，本品含量为 95.8%。，CAS:699002-47-6 | 120
4092 | 培氟沙星 | 固体，100mg | 瓶 | 有证标准物质 | 1142.8571
4093 | 培氟沙星 | 液体，1mL | 瓶 | 1000μg/mL，CAS:70458-92-3 | 200
4094 | 喷布洛尔 | 液体，1mL | 瓶 | 100μg/mL，介质：甲醇，CAS:28163-36-2 | 100
4095 | 喷托维林 | 固体，100mg | 瓶 |  | 1142.8571
4096 | 硼单元素标准溶液 | 1000/mL，50mL | 瓶 |  | 150
4097 | 硼酸 | 固体，100mg | 瓶 | CAS：/，其它要求：含量≥98% | 429
4098 | 皮蝇磷 | 液体，1000ppm 1mL | 瓶 | CAS：299-84-3，其它要求：液体，浓度：100~1000μg/mL | 129
4099 | 铍 | 1000/mL，50mL | 瓶 | 1000μg/mL | 150
4100 | 匹多莫德 | 固体，100mg | 瓶 | 99.85%，CAS:121808-62-6 | 360
4101 | 匹格列酮 | 固体，100mg | 瓶 |  | 1142.8571
4102 | 匹可硫酸钠 | 固体，100mg | 瓶 | 经国家认证并授予标准物质证书的标准物质或ISO认证 | 2142.8571
4103 | 匹克硫酸钠 | 100ug/mL 1mL | 瓶 | CAS：10040-45-6，纯度均98≥%。经国家认证并授予标准物质证书的标准物质或ISO认证 | 220
4104 | 偏硅酸标准溶液(以SiO32-计) | 液体，1000mg/L，50mL | 瓶 | CAS：/，其它要求：BW30052-1000-M-50 偏硅酸标准溶液(以SiO32-计),介质:0.05%碳酸钠(Na2CO3) | 429
4105 | 苹果干中二氧化硫定量分析质控样品 | 30mL | 瓶 | 经国家认证并授予标准物质证书的标准物质或ISO认证 | 1880
4106 | 苹果汁中安赛蜜定量分析质控样品 | 液体，500mL/瓶 | 瓶 | CAS：/，其它要求：/ | 1143
4107 | 苹果汁中敌敌畏残留量检测内部质控样品 | 30mL | 瓶 | / | 1880
4108 | 苹果汁中毒死蜱残留量检测内部质控样品 | 30mL | 瓶 | / | 1880
4109 | 乙腈中甲胺磷 | 1mL | 瓶 | 100μg/mL | 50
4110 | 苹果汁中甲胺磷残留量检测内部质控样品 | 30mL | 瓶 | / | 1880
4111 | 苹果汁中甲氰菊酯农药残留量检测内部质控样品 | 30mL | 瓶 | / | 1880
4112 | 苹果汁中乐果残留量检测内部质控样品 | 30mL | 瓶 | / | 1880
4113 | 苹果汁中氯氰菊酯农药残留量检测内部质控样品 | 30mL | 瓶 | / | 1880
4114 | 苹果汁中氰戊菊酯农药残留量检测内部质控样品 | 30mL | 瓶 | / | 1880
4115 | 苹果汁中杀螟硫磷残留量检测内部质控样品 | 30mL | 瓶 | / | 1880
4116 | 苹果汁中溴氰菊酯农药残留量检测内部质控样品 | 30mL | 瓶 | / | 1880
4117 | 泼尼卡酯 | 5mg | 瓶 | CAS:73771-04-7 | 1367.1429
4118 | 泼尼松 | 固体，100mg | 瓶 | CAS:1953-3-2 | 1580
4119 | 泼尼松 | 液体，1mL | 瓶 | 1000μg/mL，CAS:53-03-2 | 210
4120 | 泼尼松醋酸酯 | 固体，100mg | 瓶 | CAS:125-10-0 | 703
4121 | 泼尼松龙 | 固体，100mg | 瓶 | CAS:50-24-8 | 670
4122 | 泼尼松龙 | 液体，1mL | 瓶 | 1000μg/mL，CAS:50-24-8 | 200
4123 | 泼尼松龙醋酸酯 | 20mg或1mg/mL | 瓶 | CAS：52-21-1，纯度≥98%。经国家认证并授予标准物质证书的标准物质或ISO认证 | 220
4124 | 扑草净 | 液体，1mL | 瓶 | 1000μg/mL，CAS:7287-19-6 | 2110
4125 | 扑尔敏 | 固体，100mg | 瓶 |  | 1142.8571
4126 | 扑灭津 | 液体，1mL | 瓶 | 1000μg/mL，CAS:139-40-2 | 220
4127 | 葡萄酒中二氧化硫定量分析质控样品 | 30mL | 瓶 | 经国家认证并授予标准物质证书的标准物质或ISO认证 | 1880
4128 | 普伐他汀 | 固体，100mg | 瓶 | CAS:81093-37-0 | 2857.1429
4129 | 普拉西泮 | 1mg | 瓶 | 100μg/mL，CAS:2955-38-6 | 2880
4130 | 普兰洛尔 | 固体，100mg | 瓶 |  | 1142.8571
4131 | 普鲁卡因胺 | 固体，100mg | 瓶 | 固体，有证标准物质 | 1142.8571
4132 | 普罗布考 | 固体，100mg | 瓶 | 99.91%，CAS:23288-49-5 | 576
4133 | 普萘洛尔 | 液体，1mL | 瓶 | 浓度以100ug/mL计，介质：乙腈，CAS:525-66-6 | 1512
4134 | 七氟菊酯 | 液体，1000ppm 1mL | 瓶 | CAS：79538-32-2，其它要求：液体，浓度：100~1000μg/mL | 329
4135 | 七氟菊酯 | 固体，100mg | 瓶 | CAS：79538-32-2，其它要求：固体 | 2757.1429
4136 | 七氯 | 固体，10mg | 瓶 | CAS：76-44-8，其它要求：固体 | 3038.5714
4137 | 七氯 | 液体，1mL | 瓶 | 1000μg/mL，CAS:76-44-8 | 210
4138 | 七种多氯联苯混合 | 液体，1mL | 瓶 | 浓度为2ug/mL异辛烷 | 400
4139 | 七种菊酯类混标(NY/T761-2008) | 液体，1mL | 瓶 | 1000μg/mL(氯氰菊酯、氰戊菊酯、溴氰菊酯、甲氰菊酯、氟氯氰菊酯、联苯菊酯 ) | 836
4140 | 七种菊酯类混标(正己烷中) | 液体，1mL | 瓶 | 1000μg/mL(氯氰菊酯、溴氰菊酯、氰戊菊酯、甲氰菊酯、高效氯氟氰菊酯、氟氯氰菊酯、联苯菊酯) | 836
4141 | 齐帕特罗-D7 | 100μg/mL, 1mL | 瓶 | 含量≥98.0%，有效期1年以上 | 600
4142 | 氣苯丁胺 | 25mg | 瓶 | / | 682
4143 | 千里光宁 | 1mg | 瓶 | 99.48%，CAS:130-01-8 | 650
4144 | 铅单标 | 1000μg/mL，50毫升/瓶 | 瓶 |  | 120
4145 | 强力霉素 | 固体，100mg | 瓶 | ≥99%，CAS:564-25-0 | 3160
4146 | 强力霉素 | 液体，1mL | 瓶 | 1000μg/mL，CAS:564-25-0 | 700
4147 | 羟基保泰松 | 10mg | 瓶 | CAS号：129-20-4 | 1260
4148 | 羟基地美硝唑 | 10mg | 瓶 | 含量均≥95.0% | 800
4149 | 羟基地美硝唑-D3 | 100μg/mL, 1mL | 瓶 | 含量均≥95.0% | 300
4150 | 羟基二甲硝咪唑 | 固体，10mg | 瓶 | 99.5%，CAS:936-05-0 | 700
4151 | 羟基二甲硝咪唑-D3 | 固体，1mg | 瓶 | 99.9% | 473
4152 | 羟基豪莫西地那非 | 1mL | 瓶 | 1000μg/mL | 450
4153 | 羟基甲硝唑 | 液体，1mL | 瓶 | 1000μg/mL，CAS:4812-40-2 | 1100
4154 | 羟基甲硝唑（MNZOH）-D2 | 固体，10mg | 瓶 | 99.4% | 2520
4155 | 羟基甲硝唑-D2 | 1mg | 瓶 | 含量均≥95.0% | 1000
4156 | 羟基灭螨醌 | 液体，1mL | 瓶 | 1000μg/mL，CAS:57960-31-3 | 1200
4157 | 羟基香茅醛 | 20mg或1mg/mL | 瓶 | CAS:107-75-5 | 220
4158 | 羟基异丙硝唑-D3 | 固体，10mg | 瓶 | 99.7%，CAS:1156508-86-9 | 1600
4159 | 羟甲基甲硝咪唑 | 液体，1mL | 瓶 | 1000μg/mL，CAS:936-05-0 | 400
4160 | 羟甲基甲硝咪唑-D3 | 液体，1mL | 瓶 | 浓度以100ug/mL计，CAS:1015855-78-3 | 230
4161 | 羟甲基克仑特罗-D6 | 100μg/mL, 1mL | 瓶 | 含量≥98.0%，有效期1年以上 | 1000
4162 | 羟甲基克伦特罗 | 液体，1mL | 瓶 | 浓度以100ug/mL计，CAS:38339-18-3 | 130
4163 | 羟甲基克伦特罗-D6 | 液体，1mL | 瓶 | 浓度以100ug/mL计，CAS:1346601-00-0 | 1000
4164 | 羟甲基克伦特罗-D6盐酸盐 | 固体，10mg | 瓶 | 99.7% | 1200
4165 | 羟甲基克伦特罗盐酸盐 | 固体，10mg | 瓶 | 99.7%，CAS:3716289-3 | 1500
4166 | 羟甲基硝咪唑 | 固体，10mg | 瓶 | 99.5%±0.2%，CAS:936-05-0 | 700
4167 | 羟菌唑 | 液体，1mL | 瓶 | 1000μg/mL，CAS:125116-23-6 | 200
4168 | 羟嗪 | 固体，10mg | 瓶 | 98.3%，CAS:68-88-2 | 264
4169 | 羟孕酮 | 固体，100mg | 瓶 | 98.06%，CAS:68-96-2 | 240
4170 | 嗪氨灵 | 1mg | 瓶 | ≥99%，CAS:26644-46-2 | 680
4171 | 嗪氨灵 | 液体，1mL | 瓶 | 1000μg/mL，CAS:26644-46-2 | 220
4172 | 嗪吡嘧磺隆 | 液体，1mL | 瓶 | 1000μg/mL，CAS:868680-84-6 | 552
4173 | 嗪草酸甲酯 | 液体，1000ppm 1mL | 瓶 | CAS：117337-19-6，其它要求：液体，浓度：100~1000μg/mL | 129
4174 | 嗪草酮 | 液体，1000ppm 1mL | 瓶 | CAS：21087-64-9，其它要求：液体，浓度：100~1000μg/mL | 129
4175 | 青霉素G钾 | 100mg | 瓶 |  | 200
4176 | 青霉素G钾盐 | 液体，1mL | 瓶 | 1000μg/mL，CAS:113-98-4 | 100
4177 | 青霉素V | 固体，20mg | 瓶 | 98.6%，CAS:31990 | 400
4178 | 青霉素V钾盐 | 液体，1mL | 瓶 | 1000μg/mL，CAS:132-98-9 | 100
4179 | 青藤碱 | 100ug/mL 1mL | 瓶 | 99.4%(HPLC)，CAS:115-53-7 | 132
4180 | 氢化可的松 | 5mg | 瓶 | CAS:50-23-7 | 631.4286
4181 | 氢化可的松 | 液体，1mL | 瓶 | 1000μg/mL，CAS:50-23-7 | 210
4182 | 氢化可的松-D3 | 1mL | 瓶 | 10mg/L | 385
4183 | 氢化可的松醋酸酯 | 20mg或1mg/mL | 瓶 | CAS：18325，纯度≥98%。经国家认证并授予标准物质证书的标准物质或ISO认证 | 100
4184 | 氢化可的松丁酸酯 | 20mg或1mg/mL | 瓶 | CAS：13609-67-1，纯度≥98%。经国家认证并授予标准物质证书的标准物质或ISO认证 | 495
4185 | 氢化可的松丁酸酯 | 液体，1mL | 瓶 | 100μg/mL，CAS:13609-67-1 | 160
4186 | 氢化可的松戊酸酯 | 固体，20mg | 瓶 | 98.9%±2%，CAS:57524-89-7 | 264
4187 | 氢化可的松戊酸酯（戊酸氢化可的松） | 50mg | 瓶 | CAS:57524-89-7 | 378
4188 | 氢化肉桂酸 | 20mg或1mg/mL | 瓶 | CAS:501-52-0 | 192
4189 | 氢氯噻嗪 | 20mg或1mg/mL | 瓶 | CAS：58-93-5，纯度≥98%。经国家认证并授予标准物质证书的标准物质或ISO认证 | 300
4190 | 氢溴酸非诺特罗 | 10mg，99.9 | 瓶 |  | 400
4191 | 氢氧化钠标准滴定溶液 | 液体，500mL/瓶 | 瓶 | 浓度：0.1mol/L（经国家认证并授予标准物质证书的标准物质或ISO认证） | 240
4192 | 氰胺 | 液体，1mL | 瓶 | 1000μg/mL，CAS:420-04-2 | 220
4193 | 氰草津 | 液体，1000ppm 1mL | 瓶 | CAS：21725-46-2，其它要求：液体，浓度：100~1000μg/mL | 129
4194 | 氰草津/草净津 | 液体，1mL | 瓶 | 1000μg/mL，CAS:21725-46-2 | 360
4195 | 氰氟虫腙 | 液体，1mL | 瓶 | 1000μg/mL，CAS:139968-49-3 | 660
4196 | 氰化物标准溶液 | 100ug/mL 1mL | 瓶 | 经国家认证并授予标准物质证书GBW(E)的标准物质 | 1440
4197 | 氰菌胺/稻瘟酰胺 | 液体，1mL | 瓶 | 1000μg/mL，CAS:115852-48-7 | 154
4198 | 氰霜唑 | 液体，1mL | 瓶 | 1000μg/mL，CAS:120116-88-3 | 158
4199 | 氰霜唑代谢物 | 液体，1000ppm 1mL | 瓶 | CAS：120118-14-1，其它要求：液体，浓度：100~1000μg/mL | 129
4200 | 氰霜唑代谢物CCIM | 液体，1mL | 瓶 | 1000μg/mL，CAS:120118-14-1 | 440
4201 | 氰戊菊酯（异构体混合物） | 液体，1000ppm 1mL | 瓶 | CAS：51630-58-1 | 129
4202 | 氰烯菌酯 | 液体，1000ppm 1mL | 瓶 | CAS：39491-78-6，其它要求：液体，浓度：100~1000μg/mL | 129
4203 | 氰烯菌酯 | 液体，1mL | 瓶 | 1000μg/mL，CAS: 39491-78-6 | 1200
4204 | 庆大霉素 | 液体，1mL | 瓶 | 1000μg/mL，CAS:1403-66-3 | 200
4205 | 秋水仙碱 | 10mg | 瓶 | CAS：64-86-8，其它要求：纯度≥98% | 2300
4206 | 巯基西地那非 | 固体，100mg | 瓶 |  | 1142.8571
4207 | 曲安奈德 | 固体，100mg | 瓶 | CAS:76-25-5 | 1288.5714
4208 | 曲安奈德醋酸酯 | 5mg | 瓶 | CAS:3870-7-3 | 2142.8571
4209 | 曲安西龙 | 5mg | 瓶 |  | 1000
4210 | 曲安西龙双醋酸酯 | 5mg | 瓶 | 99.9，CAS:67-78-7 | 1680
4211 | 曲马多 | 10mg,纯度≥95% | 瓶 | CAS：27203-92-5 | 1441
4212 | 曲美他嗪 | 20mg或1mg/mL | 瓶 | CAS：5011-34-7，纯度≥98%经国家认证并授予标准物质证书的标准物质或ISO认证 | 360
4213 | 曲美他嗪二盐酸盐-D8, | 20mg或1mg/mL | 瓶 | CAS：1219795-37-5，纯度≥98%经国家认证并授予标准物质证书的标准物质或ISO认证 | 1760
4214 | 曲托喹酚 | 1mg | 瓶 | / | 2500
4215 | 去甲基氟硝西泮 | 1mg | 瓶 | 浓度以100μg/mL，CAS:2558-30-7 | 3220
4216 | 去甲金霉素盐酸盐 | 固体，10mg | 瓶 | 94.2%，CAS:64-73-3 | 100
4217 | 去甲伪麻黄碱 | 固体，100mg | 瓶 | CAS:37577-07-4 | 2857.1429
4218 | 去甲伪麻黄碱盐酸盐标准溶液 | 100ug/mL 1mL | 瓶 | 100μg/mL，介质：甲醇 | 2330
4219 | 去氢硝苯地平 | 1mg | 瓶 | CAS：67035-22-7 | 760
4220 | 去氢亚硝苯地平 | 1mg | 瓶 | CAS:50428-14-3，纯度均≥98%。经国家认证并授予标准物质证书的标准物质或ISO认证 | 3440
4221 | 去氢亚硝基硝苯地平标准品 | 100 μg/mL - 乙腈 - 1mL | 瓶 | CAS：50428-14-3 | 760
4222 | 去烷基氟拉西泮 | 1mg | 瓶 | 100.00，CAS:2886-65-9 | 3440
4223 | 去烷基氟西泮 | 1mg | 瓶 | CAS：17617-23-1，含量99.8% | 3440
4224 | 去乙酰基头孢匹林 | 固体，1mg | 瓶 | 99.8%，CAS:38115-21-8 | 450
4225 | 全氟辛酸 | 固体，0.1g | 瓶 | 含量为95.5%,水分:4.2% | 180
4226 | 全麦粉中呕吐毒素 成分分析 | 30g | 瓶 | 0.95mg/kg | 1880
4227 | 全麦粉中铅D成分分析 | 30g | 瓶 | 0.202mg/kg，METAL-DJTZK-046 | 1880
4228 | 醛固酮 | 固体，1mg | 瓶 | 99.2%，CAS:52-39-1 | 924
4229 | 炔苯酰草胺 | 液体，1mL | 瓶 | 1000μg/mL，CAS:23950-58-5 | 120
4230 | 炔草酸 | 液体，1mL | 瓶 | 1000μg/mL，CAS:114420-56-3 | 1200
4231 | 炔草酯 | 液体，1mL | 瓶 | 1000μg/mL，CAS:105512-06-9 | 330
4232 | 炔雌醇 | 固体，250mg | 瓶 | 96.74%，CAS:57-63-6 | 330
4233 | 炔雌醇甲醚 | 固体，100mg | 瓶 |  | 1142.8571
4234 | 炔诺酮 | 固体，100mg | 瓶 |  | 1142.8571
4235 | 炔诺孕酮 | 液体，1mL | 瓶 | 100μg/mL，CAS:6533-00-2 | 150
4236 | 群勃龙 | 液体，1mL | 瓶 | 1000μg/mL，CAS:10161-33-8 | 210
4237 | 壤虫磷 | 液体，1000ppm 1mL | 瓶 | CAS：327-98-0，其它要求：液体，浓度：100~1000μg/mL | 129
4238 | 壤虫磷/毒壤磷 | 液体，1mL | 瓶 | 1000μg/mL，CAS:327-98-0 | 385
4239 | 壤虫磷/毒壤磷 | 5mg | 瓶 | ≥99%，CAS:327-98-0 | 788
4240 | 人参皂苷e | 25mg | 瓶 | CAS:52286-59-6 | 340
4241 | 壬二酸二乙酯 | 1mg | 瓶 | 90.0%±0.5%，CAS:624-17-9 | 360
4242 | 壬基酚 | 1mg | 瓶 | 经国家认证并授予标准物质证书的标准物质或ISO认证 | 2142.8571
4243 | 壬醛 | 20mg或1mg/mL | 瓶 | CAS:124-19-6 | 500
4244 | 壬酸 | 20mg或1mg/mL | 瓶 | CAS:112-05-0 | 360
4245 | 壬酸甲酯 | 20mg或1mg/mL | 瓶 | CAS:1731-84-6 | 240
4246 | 壬酸乙酯 | 20mg或1mg/mL | 瓶 | CAS:123-29-5 | 360
4247 | 日落黄(E110) | 固体，100mg | 瓶 | CAS : 2783-94-0 | 596
4248 | 日落黄标准品 | 固体100mg/瓶 | 瓶 | 纯度≥90.0%(不另外含水)；CAS号:2783-94-0 | 720
4249 | 日落黄标准品 | 液体1mg/mL,5mL/瓶 | 瓶 | CAS号:2783-94-0；有国家标准物质证书GBW（E），且满足GB5009.35-2023的要求 | 153
4250 | 肉肠中N-二甲基亚硝胺 | 20g | 瓶 |  | 1200
4251 | 肉肠中N-二甲基亚硝胺分析质控样品 | 固体，100mg | 瓶 |  | 429
4252 | 肉肠中山梨酸、苯甲酸定量分析质控样品 | 固体，100g | 瓶 | CAS：/，其它要求：/ | 429
4253 | 肉豆蔻酸异丙酯 | 液体，1000ppm 1mL | 瓶 | CAS：110-27-0，其它要求：含量≥95.0% | 129
4254 | 肉桂醇 | 20mg或1mg/mL | 瓶 | CAS:104-54-1 | 100
4255 | 肉桂酸 | 20mg或1mg/mL | 瓶 | CAS:140-10-3 | 120
4256 | 肉桂酸苄酯 | 20mg或1mg/mL | 瓶 | CAS:103-41-3 | 240
4257 | 肉桂酸甲酯 | 20mg或1mg/mL | 瓶 | CAS:103-26-4 | 100
4258 | 肉桂酸乙酯 | 20mg或1mg/mL | 瓶 | CAS:103-36-6 | 120
4259 | 肉制品中亚硝酸盐、硝酸盐定量分析质控样品 | 30g | 瓶 |  | 1880
4260 | 乳粉杂质度质控样品标准物质 | 30g | 瓶 | 适用标准：GB 5413.30—2016 | 1880
4261 | 乳粉中氯霉素分析质控样品 | 30g | 瓶 | 标准值：6.10μg/kg | 1880
4262 | 乳粉中三氯蔗糖定量分析质控样品 | 30g | 瓶 | 经国家认证并授予标准物质证书的标准物质或ISO认证 | 1880
4263 | 乳氟禾草灵 | 液体，1mL | 瓶 | 1000μg/mL，CAS:77501-63-4 | 330
4264 | 乳酸乙酯 | 1g | 瓶 | / | 275
4265 | 乳糖 | 固体，100mg | 瓶 | CAS：63-42-3，其它要求：含量>99% | 426
4266 | 软饮料中Acesulfame-K,Aspartame,Cyclamate,Saccharin 安赛蜜，阿斯巴甜，甜蜜素，糖精质控样品 | 液体，500mL/瓶 | 瓶 | CAS：/，其它要求：fapas质控样品，样品识别码：FCFA26- StanfordN29QC，编号：T03157QC | 1143
4267 | 瑞格列奈 | 20mg或1mg/mL | 瓶 | CAS：135062-02-1，纯度≥98%经国家认证并授予标准物质证书的标准物质或ISO认证 | 120
4268 | 塞来昔布 | 10mg | 瓶 | CAS号：169590-42-5 | 300
4269 | 塞来昔布 | 20mg或1mg/mL | 瓶 | CAS：169590-42-5，纯度≥95%。经国家认证并授予标准物质证书的标准物质或ISO认证 | 360
4270 | 噻苯达唑 | 固体，50mg | 瓶 | 有证标准物质 | 150
4271 | 噻苯隆 | 液体，1mL | 瓶 | 1000μg/mL，CAS:51707-55-2 | 200
4272 | 噻苯隆，脱叶灵 | 液体，1000ppm 1mL | 瓶 | CAS：51707-55-2，其它要求：液体，浓度：100~1000μg/mL | 129
4273 | 噻苯咪唑 | 液体，1000ppm 1mL | 瓶 | CAS：148-79-8，其它要求：液体，浓度：100~1000μg/mL | 129
4274 | 噻草酮 | 液体，1mL | 瓶 | 1000μg/mL，CAS:101205-02-1 | 440
4275 | 噻虫胺 | 固体，100mg | 瓶 | CAS：210880-92-5，其它要求：固体 | 2108.5714
4276 | 噻虫胺 | 液体，1mL | 瓶 | 1000μg/mL，CAS:210880-92-5 | 210
4277 | 噻虫啉 | 固体，100mg | 瓶 | CAS：111988-49-9，其它要求：固体 | 2017.1429
4278 | 噻虫啉 | 液体，1000ppm 1mL | 瓶 | CAS：111988-49-9，其它要求：液体，浓度：100~1000μg/mL | 129
4279 | 噻虫嗪 | 固体，100mg | 瓶 | CAS：153719-23-4 ，其它要求：固体 | 2217.1429
4280 | 噻虫嗪 | 液体，1000ppm 1mL | 瓶 | CAS：153719-23-4 ，其它要求：液体，浓度：100~1000μg/mL | 129
4281 | 噻虫嗪-D3 | 100μg/mL, 1mL | 瓶 | CAS号:1294048-82-0 | 600
4282 | 噻吩-2-甲醛 | 20mg或1mg/mL | 瓶 | CAS:98-03-3 | 540
4283 | 噻吩磺隆 | 5mg | 瓶 | ≥99%，CAS:79277-27-3 | 660
4284 | 噻吩磺隆 | 液体，1mL | 瓶 | 1000μg/mL，CAS:79277-27-3 | 110
4285 | 噻呋酰胺 | 液体，1000ppm 1mL | 瓶 | CAS：130000-40-7，其它要求：液体，浓度：100~1000μg/mL | 129
4286 | 噻节因 | 液体，1mL | 瓶 | 1000μg/mL，CAS:55290-64-7 | 440
4287 | 噻菌灵 | 液体，1mL | 瓶 | 1000μg/mL，CAS:148-79-8 | 160
4288 | 噻菌铜 | 5mg | 瓶 | ≥99%，thiediazole-copper | 600
4289 | 噻菌铜 | 液体，1mL | 瓶 | 1000μg/mL，thiediazole-copper | 240
4290 | 噻螨酮 | 液体，1mL | 瓶 | 1000μg/mL，CAS:78587-05-0 | 132
4291 | 噻霉酮 | 液体，1mL | 瓶 | 1000μg/mL，benziothiazolinone | 176
4292 | 噻嗪酮 | 液体，1mL | 瓶 | 1000μg/mL，CAS:69327-76-0 | 105
4293 | 噻唑膦 | 液体，1000ppm 1mL | 瓶 | CAS：98886-44-3，其它要求：液体，浓度：100~1000μg/mL | 129
4294 | 噻唑锌 | 液体，1mL | 瓶 | 1000μg/mL，zincthiazole | 1440
4295 | 赛普洛 | 液体，1mL | 瓶 | 1000μg/mL，CAS:121552-61-2 | 110
4296 | 三苯基氢氧化锡 | 1mg | 瓶 | ≥99%，CAS:76-87-9 | 1430
4297 | 三苯基氢氧化锡 | 液体，1mL | 瓶 | 1000μg/mL，CAS:76-87-9 | 110
4298 | 三苯基乙酸锡 | 液体，1mL | 瓶 | 1000μg/mL，CAS:900-95-8 | 120
4299 | 三苯甲烷类（4种） | 100ppm | 瓶 | SN/T3235-2012 | 1100
4300 | 三碘苯甲酸 | 液体，1mL | 瓶 | 1000μg/mL，CAS:88-82-4 | 288
4301 | 三氟甲吡醚 | 液体，1000ppm 1mL | 瓶 | CAS：179101-81-6，其它要求：液体，浓度：100~1000μg/mL | 129
4302 | 三氟甲磺隆 | 液体，1mL | 瓶 | 1000μg/mL，CAS:142469-14-5 | 600
4303 | 三氟氯氰菊酯 | 液体，1mL | 瓶 | 1000μg/mL，CAS:68085-85-8 | 147
4304 | 三氟羧草醚 | 液体，1mL | 瓶 | 1000μg/mL，CAS:50594-66-6 | 330
4305 | 三氟硝草醚 | 液体，1000ppm 1mL | 瓶 | CAS：15457-05-3，其它要求：液体，浓度：100~1000μg/mL | 129
4306 | 三氟乙酸 | 1000ug/mL 1mL | 瓶 | / | 516
4307 | 三环唑 | 液体，1mL | 瓶 | 1000μg/mL，CAS:41814-78-2 | 143
4308 | 三甲胺 | 液体，1mL | 瓶 | 浓度以100ug/mL计 | 150
4309 | 三甲胺盐酸盐 | 固体，100mg | 瓶 | 含量以98%计 | 110
4310 | 三甲苯草酮 | 液体，1mL | 瓶 | 1000μg/mL，CAS:87820-88-0 | 160
4311 | 三甲基氯硅烷(C3H9ClSi) | AR 25g/瓶 纯度：≥98% | 瓶 | AR,≥98.0% 100mL | 49
4312 | 三甲氧苄氨嘧啶 | 固体，100mg | 瓶 | ≥99%，CAS:738-70-5 | 1150
4313 | 三甲氧苄氨嘧啶 | 液体，1mL | 瓶 | 1000μg/mL，CAS:738-70-5 | 290
4314 | 三聚硫氰酸三钠盐 | 固体，100mg | 瓶 | CAS：17766-26-6，其它要求：/ | 707.1429
4315 | 乙腈水(1:1)中三聚氰胺 | 液体 5mL/支 | 瓶 | 1000μg/mL | 80
4316 | 三聚氰胺13C3 | 固体，100mg | 瓶 | CAS：1173022-88-2，其它要求：/ | 1320
4317 | 三硫磷 | 固体，100mg | 瓶 | CAS：786-19-6，其它要求：固体 | 1174.2857
4318 | 三硫磷 | 液体，1mL | 瓶 | 1000μg/mL，CAS:786-19-6 | 240
4319 | 三氯杀螨醇 | 固体，100mg | 瓶 | CAS：115-32-2 ，其它要求：固体 | 5241.4286
4320 | 三氯杀螨醇 | 液体，1mL | 瓶 | 1000μg/mL，CAS:115-32-2 | 130
4321 | 三氯杀螨砜 | 固体，100mg | 瓶 | CAS：116-29-0，其它要求：固体 | 1021.4286
4322 | 三氯杀螨砜 | 液体，1mL | 瓶 | 1000μg/mL，CAS:116-29-0 | 200
4323 | 三氯乙腈 | 液体，1mL | 瓶 | 5000ug/mL，CAS:545-06-2 | 192
4324 | 三氯乙烯 | 液体，2mL | 瓶 | 1mg/mL，介质：甲醇,CAS:28861 | 88
4325 | 三氯蔗糖 | 固体，100mg | 瓶 | CAS：/，其它要求：/ | 2857.1429
4326 | 三氯蔗糖 | 50mg或1mg/mL | 瓶 | 纯度 ≥95%，经国家认证并授予标准物质证书的标准物质或ISO认证 | 200
4327 | 3-羟基克百威 | 固体，100mg | 瓶 | CAS：16655-82-6，其它要求：固体 | 2500
4328 | 3-羟基克百威 | 100μg/mL,1mL | 瓶 | CAS：16655-82-6，其它要求：液体，浓度：100~1000μg/mL | 129
4329 | 三十烷醇 | 液体，1mL | 瓶 | 1000μg/mL，CAS:593-50-0 | 120
4330 | 三水乙酸钠 | 500g | 瓶 | / | 200
4331 | 三乙膦酸铝 | 液体，1mL | 瓶 | 1000μg/mL，CAS:39148-24-8 | 260
4332 | 三唑醇 | 液体，1mL | 瓶 | 1000μg/mL，CAS:55219-65-3 | 220
4333 | 三唑磷 | 固体，100mg | 瓶 | CAS：24017-47-8，其它要求：固体 | 1165.7143
4334 | 三唑磷 | 液体，1mL | 瓶 | 1000μg/mL，CAS:24017-47-8 | 147
4335 | 三唑仑 | 1mg | 瓶 | 1.0mg/mL，溶剂：甲醇，CAS:28911-01-5 | 1880
4336 | 三唑酮 | 固体，100mg | 瓶 | CAS：43121-43-3，其它要求：固体 | 1148.5714
4337 | 三唑酮 | 液体，1000ppm 1mL | 瓶 | CAS：43121-43-3，其它要求：液体，浓度：100~1000μg/mL | 129
4338 | 三唑锡 | 10mg/支 | 瓶 |  | 643
4339 | 杀草丹/禾草丹 | 液体，1mL | 瓶 | 1000μg/mL，CAS:28249-77-6 | 176
4340 | 杀虫环 | 液体，1mL | 瓶 | 1000μg/mL，CAS:31895-22-4;31895-21-3 | 300
4341 | 杀虫环草酸盐 | 液体，1mL | 瓶 | 1000μg/mL，CAS:31895-22-4 | 300
4342 | 杀虫脒 | 液体，1000ppm 1mL | 瓶 | CAS：6164-98-3，其它要求：液体，浓度：100~1000μg/mL | 129
4343 | 杀虫双 | 液体，1mL | 瓶 | 1000μg/mL，CAS:52207-48-4 | 220
4344 | 杀虫威 | 固体，100mg | 瓶 | CAS：22248-79-9，其它要求：固体 | 1115.7143
4345 | 杀虫威 | 液体，1mL | 瓶 | 1000μg/mL，CAS:22248-79-9 | 154
4346 | 杀虫畏 | 液体，1mL | 瓶 | 1000μg/mL，CAS:961-11-5 | 154
4347 | 杀铃脲 | 液体，1000ppm 1mL | 瓶 | CAS：64628-44-0，其它要求：液体，浓度：100~1000μg/mL | 129
4348 | 杀螨砜 | 液体，1mL | 瓶 | 1000μg/mL，CAS:116-29-0 | 200
4349 | 杀螨砜 | 10mg | 瓶 | ≥99%，CAS:116-29-0 | 830
4350 | 杀螨磺 | 液体，1mL | 瓶 | 1000μg/mL，CAS:97-16-5 | 220
4351 | 杀螨剂 | 液体，1mL | 瓶 | 1000μg/mL，CAS:560121-52-0 | 400
4352 | 杀螨酯 | 固体，100mg | 瓶 | CAS：80-33-1，其它要求：固体 | 1130
4353 | 杀螨酯 | 液体，1mL | 瓶 | 1000μg/mL，CAS:80-33-1 | 160
4354 | 杀螟丹 | 固体，100mg | 瓶 | CAS：15263-53-3，其它要求：固体 | 1885.7143
4355 | 杀螟丹 | 液体，1000ppm 1mL | 瓶 | CAS：15263-53-3，其它要求：液体，浓度：100~1000μg/mL | 129
4356 | 杀螟硫磷 | 固体，100mg | 瓶 | CAS：3983-45-7，其它要求：固体 | 1002.8571
4357 | 杀螟硫磷 | 液体，1000ppm 1mL | 瓶 | CAS：3983-45-79，其它要求：液体，浓度：100~1000μg/mL | 129
4358 | 杀螟松 | 10mg | 瓶 | CAS：122-14-5，其它要求：固体 | 988.5714
4359 | 杀螟松 | 液体，1mL | 瓶 | 1000μg/mL，CAS:122-14-5 | 200
4360 | 杀扑磷 | 10mg | 瓶 | CAS：950-37-8 ，其它要求：固体 | 850
4361 | 杀扑磷 | 液体，1000ppm 1mL | 瓶 | CAS：950-37-8 ，其它要求：液体 | 129
4362 | 杀线威 | 10mg | 瓶 | CAS：23135-22-0，其它要求：固体 | 1145.7143
4363 | 杀线威 | 液体，1mL | 瓶 | 1000μg/mL，CAS:23135-22-0 | 168
4364 | 杀线威肟 | 液体，1mL | 瓶 | 1000μg/mL，CAS:30558-43-1 | 253
4365 | 沙蚕毒素 | 液体，1mL | 瓶 | 浓度为100ug/mL甲醇 | 70
4366 | 沙丁胺醇 | 固体，100mg | 瓶 | 有证标准物质，固体 | 1142.8571
4367 | 沙丁胺醇 | 液体，1mL | 瓶 | 1000μg/mL，CAS:18559-94-9 | 210
4368 | 沙丁胺醇—D3 | 液体，1mL | 瓶 | 浓度以100ug/mL计，CAS:1219798-60-3 | 390
4369 | 沙拉沙星 | 固体，100mg | 瓶 | 有证标准物质 | 1142.8571
4370 | 沙拉沙星 | 液体，1mL | 瓶 | 1000μg/mL，CAS:98105-99-8 | 80
4371 | 沙拉沙星盐酸盐 | 100ppm,1mL | 瓶 | 含量为97.0%,水分:2.3%，CAS:91296-87-6 | 450
4372 | 山梨酸 | 固体，100mg | 瓶 | CAS：110-44-1，其它要求：纯度>99.0% | 546
4373 | 山梨酸溶液标准物质 | 液体，5mL/瓶 | 瓶 | CAS：110-44-1，其它要求：/ | 546
4374 | 山嵛酸甲酯 | 20mg或1mg/mL | 瓶 | CAS:929-77-1 | 88
4375 | 舍曲林 | 10mg | 瓶 | CAS号：79617-96-2 | 1200
4376 | 肾上腺素 | 液体，1mL | 瓶 | 浓度以100ug/mL计，CAS:51-43-4 | 160
4377 | 生活饮用水电导率质控样 | 液体，100mL | 瓶 | CAS：/，其它要求：QC-DW-707 | 129
4378 | 生活饮用水中电导率检测内部质控样品 | 液体，100mL | 瓶 | CAS：/，其它要求：/ | 129
4379 | 生活饮用水中溶解性总固体的测定质控样 | 30mL | 瓶 |  | 1880
4380 | 生活饮用水中硒检测内部质控样品 | 液体，500mL/瓶 | 瓶 |  | 2857.1429
4381 | 生物苄呋菊酯 | 液体，1mL | 瓶 | 1000μg/mL，CAS:28434-01-7 | 240
4382 | 生物成分分析质控样（柑橘叶） | 参数：多元素 | 瓶 | SQ-0020 | 2500
4383 | 十八碳二烯酸甲酯（反-10，顺12） | 固体，100mg | 瓶 |  | 2142.8571
4384 | 十八碳二烯酸甲酯（反-9，顺-12） | 固体，100mg | 瓶 |  | 2142.8571
4385 | 十八碳二烯酸甲酯（顺-9，,12） | 固体，100mg | 瓶 |  | 2142.8571
4386 | 十八碳烯酸甲酯(顺-9)(C18:1) | 固体，100mg | 瓶 |  | 2142.8571
4387 | 十八烷醛 | 20mg或1mg/mL | 瓶 | CAS:638-66-4 | 288
4388 | 十二醛 | 20mg或1mg/mL | 瓶 | CAS:112-54-9 | 480
4389 | 十二烷基苯磺酸钠 | 250mg | 瓶 |  | 500
4390 | 十六烷基三甲基溴化铵(C19H42BrN) | 用于离子对色谱,≥99.0% 10g | 瓶 | 用于离子对色谱,≥99.0% 10g | 804
4391 | 十三醇 | 20mg或1mg/mL | 瓶 | CAS:112-70-9 | 100
4392 | 十三吗啉 | 液体，1mL | 瓶 | 1000μg/mL，CAS:24602-86-6 | 330
4393 | 十四酸甲酯 | 20mg或1mg/mL | 瓶 | CAS:124-10-7 | 150
4394 | 十四酸乙酯 | 20mg或1mg/mL | 瓶 | CAS:124-06-1 | 96
4395 | 十四碳烯酸甲酯(顺-9)(C14:1) | 固体，100mg | 瓶 |  | 2142.8571
4396 | 食用合成色素诱惑红溶液标准物质 | 固体，100mg | 瓶 |  | 429
4397 | 食用油中黄曲霉毒素B1含量检测内部质控样品 | 固体，100mg | 瓶 | CAS：/，其它要求：中国检科院生产；项目编号：QC-CO-704 | 1143
4398 | 视黄醇（维生素A） | 1mL | 瓶 | CAS:68-26-8 | 450
4399 | 叔丁基对苯二酚(TBHQ) | 固体，250mg | 瓶 | 纯度≥99%; 经国家认证并授予标准物质证书的标准物质或ISO认证 | 150
4400 | 叔丁基对羟基茴香醚 (BHA) | 固体，100mg | 瓶 | 纯度≥98%; 经国家认证并授予标准物质证书的标准物质或ISO认证 | 429
4401 | 叔丁基甲醚 | 500mL | 瓶 | 试剂，色谱纯 | 278
4402 | 叔己醇 | 1mg | 瓶 | CAS:590-36-3 | 2412
4403 | 叔戊醇 | 1mL | 瓶 | / | 356
4404 | 叔戊醇标准物质 | 液体，1000ppm 1mL | 瓶 | ＣＡＳ号：７５-８５-４）：纯度≥９９％,经国家认证并授予标准物质证书GBW(E)的标准物质 | 210
4405 | 蔬菜汁中腐霉利、毒死蜱质控样 | 液体，100mL | 瓶 | / | 1143
4406 | 蔬菜汁中克百威、对硫磷质控样 | 液体，100mL | 瓶 | / | 1143
4407 | 蔬菜中阿维菌素定量分析质控样品 | 30g | 瓶 | 阿维菌素：0.119mg/kg（0.107～0.131） | 1880
4408 | 蔬菜中阿维菌素质控样 | 20g | 瓶 |  | 1500
4409 | 蔬菜中对硫磷、甲基对硫磷、倍硫磷质控样品 | 30g | 瓶 | 对硫磷：0.372mg/kg（0.326～0.418）；甲基对硫磷：0.302mg/kg（0.246～0.358）；倍硫磷：0.0196mg/kg（0.204～0.282） | 1880
4410 | 蔬菜中多菌灵、倍硫磷、氟虫腈质控样品 | 30g | 瓶 | 多菌灵：3.93mg/kg（3.62～4.24）；倍硫磷：0.150mg/kg（0.0648～0.235）；氟虫腈：0.234mg/kg（0.0850～0.383） | 1880
4411 | 蔬菜中腐霉利、毒死蜱质控样品 | 30g | 瓶 | 腐霉利：4.35mg/kg（3.59～5.11）；毒死蜱：1.76mg/kg（1.40～2.12）； | 1880
4412 | 蔬菜中甲萘威、克百威、灭多威质控样品 | 30g | 瓶 | 甲萘威：2.07mg/kg（1.92～2.22）；克百威：1.02mg/kg（0.908～1.13）；灭多威：1.85mg/kg（1.68～2.02） | 1880
4413 | 蔬菜中乐果、氧乐果、马拉硫磷质控样品 | 30g | 瓶 | / | 1880
4414 | 曙红 | 液体，1mg/mL，5mL/瓶 | 瓶 | CAS号 17372-87-1，；经国家认证并授予标准物质证书GBW（E）的标准物质 | 192
4415 | 双(2-甲基-3-呋喃基)二硫 | 20mg或1mg/mL | 瓶 | CAS:28588-75-2 | 480
4416 | 双苯氟脲 | 液体，1000ppm 1mL | 瓶 | CAS：116714-46-6，其它要求：液体，浓度：100~1000μg/mL | 129
4417 | 双苯氟脲/氟酰脲 | 液体，1mL | 瓶 | 1000μg/mL，CAS:116714-46-6 | 143
4418 | 双苯三唑醇 | 液体，1mL | 瓶 | 1000μg/mL，CAS:55179-31-2 | 154
4419 | 双丙酚丁 | 10mg | 瓶 | 分子式： C26H23NO5 | 2200
4420 | 双丙酚丁 | 1mL | 瓶 | 1000μg/mL | 450
4421 | 双醋酚丁 | 液体，1mL | 瓶 | 浓度以100ug/mL计，CAS:115-33-3 | 100
4422 | 双酚沙丁 | 100ug/mL 1mL | 瓶 | CAS：17692-24-9 | 600
4423 | 双酚沙丁醋酸酯 | 100ug/mL 1mL | 瓶 | CAS：14008-48-1 | 200
4424 | 双氟磺草胺 | 液体，1mL | 瓶 | 1000μg/mL，CAS:145701-23-1 | 210
4425 | 双氟拉松双醋酸酯 | 100ug/mL 1mL | 瓶 | 含量以98.6%计，CAS:33564-31-7 | 440
4426 | 双氟沙星 | 液体，1mL | 瓶 | 1000μg/mL，CAS:98106-17-3 | 100
4427 | 双氟沙星盐酸盐 | 固体，0.1g | 瓶 | 含量为98.0%，水分:0.7% | 840
4428 | 双胍三辛烷基苯磺酸盐 | 液体，1mL | 瓶 | 1000μg/mL，CAS:99257-43-9 | 720
4429 | 双胍辛胺三乙酸酯 | 液体，1mL | 瓶 | 浓度以100ug/mL计，CAS:57520-17-9 | 600
4430 | 双甲脒 | 液体，1000ppm 1mL | 瓶 | CAS：33089-61-1，其它要求：液体，浓度：100~1000μg/mL | 129
4431 | 双甲脒 | 固体，100mg | 瓶 | CAS：33089-61-1，其它要求：固体 | 1191.4286
4432 | 双氯芬酸 | 10mg | 瓶 | 纯度≥99% | 600
4433 | 双氯芬酸等非甾体类抗炎药混标（SN/T 2190-2008） | 100μg/mL, 1mL | 瓶 | 纯度≥99% | 2000
4434 | 双氯芬酸钠 | 固体，100mg | 瓶 | CAS:15307-79-6 | 679
4435 | 双氯芬酸钠 | 100ug/mL 1mL | 瓶 | CAS：15307-79-6，纯度≥95%。经国家认证并授予标准物质证书的标准物质或ISO认证 | 220
4436 | 双氯磺草胺 | 液体，1mL | 瓶 | 1000μg/mL，CAS:145701-21-9 | 220
4437 | 双氯灭痛 | 100mg | 瓶 | CAS号：15307-79-6 | 300
4438 | 双氯青霉素钠 | 固体，10mg | 瓶 | 98%，CAS:13412-64-1 | 1100
4439 | 双氯西林 | 固体，100mg | 瓶 | 有证标准物质 | 1142.8571
4440 | 双氯西林钠 | 固体，0.1g | 瓶 | 含量按98.0±1.0%，水含量:5.6%计 | 600
4441 | 双氢可待因 | 1mg | 瓶 | 1000μg/mL，CAS:36418-29-8 | 2441
4442 | 双氢链霉素硫酸盐 | 固体，100mg | 瓶 | 有证标准物质 | 1142.8571
4443 | 双氢链霉索 | 固体，10mg | 瓶 | 99.9%，CAS:5490-27-7 | 1288
4444 | 双氢氯噻嗪 | 液体，1mL | 瓶 | 1000μg/mL，CAS:58-93-5 | 300
4445 | 双氰胺 | 固体，10mg | 瓶 | CAS：461-58-5，含量≥95% | 240
4446 | 双去甲基西布曲明 | 液体，1mL | 瓶 | 1000μg/mL | 350
4447 | 双炔酰菌胺 | 液体，1mL | 瓶 | 1000μg/mL，CAS:374726-62-2 | 400
4448 | 双水杨酯 | 100mg | 瓶 | CAS号：552-94-3 | 500
4449 | 双戊酚丁 | 液体，1mL | 瓶 | 浓度以100ug/mL计 | 450
4450 | 双戊烯 | 20mg或1mg/mL | 瓶 | CAS:138-86-3 | 240
4451 | 双盐酸吡哆胺标准物质 | 0.5mL | 瓶 | 有证标准物质 | 80
4452 | 双乙酸钠 | 固体，500mg | 瓶 | CAS：126-96-5，其它要求：/ | 429
4453 | 霜霉威 | 液体，1mL | 瓶 | 1000μg/mL，CAS:24579-73-5 | 147
4454 | 霜脲氰 | 1mg | 瓶 | ≥99%，CAS:57966-95-7 | 176
4455 | 霜脲氰 | 液体，1mL | 瓶 | 1000μg/mL，CAS:57966-95-7 | 100
4456 | 水胺硫磷 | 固体，100mg | 瓶 | CAS：24353-61-5，其它要求：固体 | 1880
4457 | 水胺硫磷 | 液体，1mL | 瓶 | 1000μg/mL，CAS:24353-61-5 | 147
4458 | 水胺硫磷D7 | 100μg/mL, 1mL | 瓶 |  | 900
4459 | 水果中苯醚甲环唑、氟硅唑、甲胺磷、 甲拌磷质控样品 | 固体，100mg | 瓶 | / | 1143
4460 | 水杨酸 | 固体，50mg | 瓶 | 有证标准物质 | 80
4461 | 水杨酸苄酯 | 20mg或1mg/mL | 瓶 | CAS:118-58-1 | 240
4462 | 水杨酸甲酯 | 液体，1000ppm 1mL | 瓶 | CAS：119-36-8，英文名：Methyl salicylate | 129
4463 | 水杨酸镁 | 10~250mg | 瓶 | CAS号：18917-89-0 | 108
4464 | 水杨酸乙酯 | 液体，1000ppm 1mL | 瓶 | CAS：118-61-6，英文名：Ethyl Salicylate | 129
4465 | 水中11种色素/GB 5009.35-2023 | 液体，1000μg/mL，1.2mL | 瓶 | 企业证书 | 480
4466 | 水中二氧化硅成分分析标准物质 | 100ug/mL， 80mL | 瓶 | GBW(E)080272 | 1880
4467 | 水中酚 | 100ug/mL 1mL | 瓶 | 1000μg/mL | 650
4468 | 水中氟F-标液 | 液体，5mL/瓶 | 瓶 |  | 429
4469 | 水中氟溶液标准物质 | 液体，1000mg/L，50mL | 瓶 | CAS：/，其它要求：GBW(E)080549 | 429
4470 | 水中喹乙醇溶液标准物质 | 液体，1mL | 瓶 | 1000μg/mL，CAS:23696-28-8 | 140
4471 | 水中亮蓝 | 液体，5mL/瓶 | 瓶 | CAS : 3844-45-9 | 561.4286
4472 | 水中柠檬黄 | 1mL | 瓶 | CAS : 1934-21-0 | 596
4473 | 水中氰成分分析标准物质 | 50.0μｇ/mL,40mL | 瓶 | 标准物质编号为 GBW(E)080115（经国家认证并授予标准物质证书的标准物质或ISO认证） | 114.2857
4474 | 水中日落黄 | 液体，5mL/瓶 | 瓶 | CAS : 2783-94-0 | 596
4475 | 水中酸性红 | 液体，5mL/瓶 | 瓶 |  | 429
4476 | 水中甜蜜素-D4溶液 1627119-76-9 | 100μg/mL, 1mL | 瓶 | 有国家标准物质证书GBW(E)，且满足GB5009.97-2023的要求 | 1000
4477 | 水中苋菜红 | 液体，5mL/瓶 | 瓶 | CAS : 915-67-3 | 579
4478 | 水中溴酸根溶液标准物质 | 液体，5mL/瓶 | 瓶 |  | 429
4479 | 水中亚硝酸根成分分析标准物质 | 液体，5mL/瓶 | 瓶 |  | 429
4480 | 水中亚硝酸根离子 | 50mL | 瓶 | 1000μg/mL | 129
4481 | 水中胭脂红 | 液体，5mL/瓶 | 瓶 | CAS : 2611-82-7 | 1031.4286
4482 | 水中阴离子混合质控样(亚硝酸根、硝酸根、磷酸根、亚硫酸根、硫酸根、氟离子、氯离子、溴离子)(标样) | 液体，20mL/瓶 | 瓶 | CAS：/，其它要求：BWB2110-2016 | 429
4483 | 水中诱惑红 | 液体，5mL/瓶 | 瓶 |  | 429
4484 | 顺/反-罗勒烯异构体混合物 | 10mg | 瓶 | CAS：13877-91-3，其它要求：固体 | 1142.8571
4485 | 顺/反-罗勒烯异构体混合物 | 液体，1000ppm 1mL | 瓶 | CAS：13877-91-3，其它要求：液体，浓度：100~1000μg/mL | 129
4486 | 顺-2-戊烯-1-醇 | 20mg或1mg/mL | 瓶 | CAS:1576-95-0 | 540
4487 | 顺-2-已烯-1-醇 | 20mg或1mg/mL | 瓶 | CAS:928-94-9 | 720
4488 | 顺-3-己烯-1-醇 | 液体，1000ppm 1mL | 瓶 | CAS：928-96-1，其它要求：液体，浓度：100~1000μg/mL | 857.1429
4489 | 顺-3-己烯-1-醇 | 固体，10mg | 瓶 | CAS：928-96-1，含量≥95% | 1200
4490 | 顺-3-己烯醇 | 20mg或1mg/mL | 瓶 | CAS:928-96-1 | 240
4491 | 顺-3-己烯基丁酯 | 固体，100mg | 瓶 | CAS：16491-36-4，其它要求：固体 | 1142.8571
4492 | 顺-3-己烯基丁酯 | 液体，1mL | 瓶 | 浓度以100ug/mL计，CAS:16491-36-4 | 360
4493 | 顺-3-己烯基乙酸酯 | 固体，100mg | 瓶 | CAS：3681-71-8，其它要求：固体 | 1142.8571
4494 | 顺-3-己烯基乙酸酯 | 液体，1000ppm 1mL | 瓶 | CAS：3681-71-8，其它要求：液体，浓度：100~1000μg/mL | 857.1429
4495 | 顺９，１２反１５十八碳 三烯酸甲酯 Ｃ１８：３９ｃ，１２ｃ，１５ｔ | 固体，100mg | 瓶 | CAS:３７９２９０５８ | 2142.8571
4496 | 顺９反１２，１５十八碳 三烯酸甲酯 Ｃ１８：３９ｃ，１２ｔ，１５ｔ | 固体，100mg | 瓶 | CAS:５２７１７３３６ | 2142.8571
4497 | 顺-氯丹（α） | 10mg | 瓶 | CAS：5103-71-9，其它要求：固体 | 1804.2857
4498 | 顺-氯丹（α） | 液体，1mL | 瓶 | 1000μg/mL，CAS:5103-71-9 | 210
4499 | 顺式-3-己烯醇苯甲酸酯 | 10mg | 瓶 | CAS：25152-85-6，其它要求：固体 | 1142.8571
4500 | 顺式-3-己烯醇苯甲酸酯 | 液体，1mL | 瓶 | 浓度以100ug/mL计，CAS:25152-85-6 | 540
4501 | 顺式-9-二十三烯 | 10mg | 瓶 | CAS号:27519-02-4 | 300
4502 | 顺式-甲基异丁香酚 | 固体，100mg | 瓶 | 有证标准物质 | 1142.8571
4503 | 顺式茉莉酮 | 固体，10mg | 瓶 | CAS：488-10-8，含量≥95% | 1360
4504 | 氰戊菊酯(异构体混合物) | 固体，100mg | 瓶 | CAS：51630-58-1，≥99% | 281
4505 | 顺式氰戊菊酯 | 固体，100mg | 瓶 | ≥99%，CAS:66230-04-4 | 462
4506 | 顺式氰戊菊酯 | 液体，1mL | 瓶 | 1000μg/mL，CAS:66230-04-4 | 154
4507 | 司可巴比妥 | 1mg | 瓶 | CAS：76-73-3，纯度≥98%经国家认证并授予标准物质证书的标准物质或ISO认证 | 2540
4508 | 司帕沙星 | 液体，1mL | 瓶 | 1000μg/mL，CAS:110871-86-8 | 360
4509 | 司唑仑 | 1mg | 瓶 |  | 2540
4510 | 锶标准溶液 | 1000μg/mL，50毫升/瓶，CAS：/，P/N：SQBYSR1000 | 瓶 |  | 43
4511 | 四丁基氯化铵 | 5G | 瓶 | / | 200
4512 | 四环素 | 10mg | 瓶 | ≥99%，CAS:60-54-8 | 2150
4513 | 四环素 | 液体，1mL | 瓶 | 1000μg/mL，CAS:60-54-8 | 380
4514 | 四环素盐酸盐 | 固体，0.25g | 瓶 | 含量为97.9%，水分:1.0% | 399
4515 | 四价硒溶液 | 液体，500mL/瓶 | 瓶 |  | 429
4516 | 四氯苯酞 | 液体，1mL | 瓶 | 1000μg/mL，CAS:27355-22-2 | 720
4517 | 四氯化碳 | 1000mg/L，1mL/瓶 | 瓶 | CDAA-S-620028 | 100
4518 | 四氯硝基苯 | 液体，1000ppm 1mL | 瓶 | CAS：117-18-0，其它要求：液体，浓度：100~1000μg/mL | 129
4519 | 四氯硝基苯 | 液体，1mL | 瓶 | 1000μg/mL，CAS:117-18-0 | 220
4520 | 四氯乙烯 | 液体，2mL | 瓶 | 1mg/mL，介质：甲醇，CAS:127-18-4 | 66
4521 | 四螨嗪 | 液体，1mL | 瓶 | 1000μg/mL，CAS:74115-24-5 | 210
4522 | 四霉素 | 液体，1mL | 瓶 | 1000μg/mL，CAS:107534-96-3 | 1200
4523 | 四氢大麻酚 | 1mg | 瓶 | CAS号 1972-08-3，纯度≥98% | 2540
4524 | 四氢咔啉 | 1mg | 瓶 | CAS：171752-68-4，纯度≥98%经国家认证并授予标准物质证书的标准物质或ISO认证 | 1500
4525 | 四氢噻吩 | 20mg或1mg/mL | 瓶 | CAS:110-01-0 | 420
4526 | 松香酸 | 固体，10mg | 瓶 | CAS：514-10-3 | 120
4527 | 苏丹橙G | 纯品，不少于100mg | 瓶 | CAS号 2051-85-6；纯度≥90.0% | 368
4528 | 苏丹橙G | 液体，100μ/mL，1mL/瓶 | 瓶 | CAS号 2051-85-6 | 200
4529 | 苏丹红1 | 纯品，不少于100mg | 瓶 | 纯度≥95% | 150
4530 | 苏丹红1号 | 固体，100mg | 瓶 |  | 429
4531 | 苏丹红2 | 纯品，不少于100mg | 瓶 | 纯度≥95% | 150
4532 | 苏丹红2号 | 固体，100mg | 瓶 |  | 429
4533 | 苏丹红3 | 纯品，不少于100mg | 瓶 | 纯度≥95% | 120
4534 | 苏丹红3号 | 固体，100mg | 瓶 |  | 429
4535 | 苏丹红4 | 纯品，不少于100mg | 瓶 | 纯度≥95% | 150
4536 | 苏丹红4号 | 固体，100mg | 瓶 |  | 429
4537 | 速克灵 | 液体，1mL | 瓶 | 1000μg/mL，CAS:32809-16-8 | 147
4538 | 速灭磷 | 液体，1mL | 瓶 | 1000μg/mL，CAS:7786-34-7 | 154
4539 | 速灭威 | 液体，1mL | 瓶 | 1000μg/mL，CAS:1129-41-5 | 110
4540 | 酸性橙 7 | 固体，100mg | 瓶 |  | 429
4541 | 酸性橙II号 标准品 | 纯品，不少于100mg | 瓶 | 纯度≥95.0% | 160
4542 | 酸性大红GR | 固体，100mg | 瓶 |  | 629
4543 | 酸性大红GR | 液体，1000ppm 1mL | 瓶 |  | 229
4544 | 酸性红 | 固体，100mg | 瓶 |  | 829
4545 | 酸性红 | 液体，1000ppm 1mL | 瓶 |  | 200
4546 | 酸性红标准品 | 固体100mg/瓶 | 瓶 | 纯度≥90.0%(不另外含水)；CAS号:3567-69-9 | 500
4547 | 酸性红标准品 | 液体1mg/mL,5mL/瓶 | 瓶 | CAS号:3567-69-9；有国家标准物质证书GBW（E），且满足GB5009.35-2023的要求 | 100
4548 | 他达拉非 | 固体，100mg | 瓶 | CAS:171596-29-5 | 2624.2857
4549 | 他达拉非二氯乙酰酰化物 | 20mg或1mg/mL | 瓶 | CAS：1598416-08-0，纯度≥98%经国家认证并授予标准物质证书的标准物质或ISO认证 | 1440
4550 | 他达拉非甲基氯化物 | 固体，100mg | 瓶 | CAS:171489-59-1 | 4048.5714
4551 | 他达拉非甲基氯化物 | 100ug/mL 1mL | 瓶 | CAS：171489-59-1，纯度≥98%经国家认证并授予标准物质证书的标准物质或ISO认证 | 720
4552 | 他达拉非杂质 37 | 10mg | 瓶 | CAS：2520114-73-0 | 4500
4553 | 他达拉非杂质 48 | 10mg | 瓶 | CAS：171489-03-5，其它要求：纯度≥98% | 1700
4554 | 他达拉非杂质1盐酸盐 | 10mg | 瓶 | CAS：171752-68-4，其它要求：纯度≥98% | 2300
4555 | 他达拉非杂质64 | 100μg/mL, 1mL | 瓶 | CAS：629652-67-1 | 1000
4556 | 铊标准溶液 | 1000μg/mL，50毫升/瓶，CAS：/，P/N：SQBYTI1000 | 瓶 |  | 43
4557 | 钛标准溶液 | 1000μg/mL，50毫升/瓶，CAS：/，P/N：SQBYTI1000 | 瓶 |  | 43
4558 | 泰乐菌素 | 固体，100mg | 瓶 | 有证标准物质 | 1142.8571
4559 | 泰乐菌素 | 液体，1mL | 瓶 | 1000μg/mL，CAS:1401-69-0 | 280
4560 | 泰妙菌素 | 液体，1mL | 瓶 | 1000μg/mL，CAS:55297-95-5 | 550
4561 | 碳酸钙 | 1kg | 瓶 | CAS号471-34-1；纯度>99.99% | 202
4562 | 糖精钠 | 固体，100mg | 瓶 | CAS：6155-57-3，其它要求：/ | 429
4563 | 糖精钠溶液 | 液体，5mL/瓶 | 瓶 | GBW(E)100008 | 129
4564 | 糖菌唑 | 液体，1mL | 瓶 | 1000μg/mL，CAS:116255-48-2 | 240
4565 | 糖皮质激素类（7种） | 100ppm | 瓶 | SN/T3235-2012 | 1500
4566 | 桃醛 | 20mg或1mg/mL | 瓶 | CAS:104-67-6 | 96
4567 | 桃中苯醚甲环唑、氟硅唑、甲胺磷、甲拌磷质控样品 | 30g | 瓶 | 苯醚甲环唑：0.32mg/kg（0.27～0.37）；氟硅唑：0.29mg/kg（0.25～0.33）；甲胺磷：0.55mg/kg（0.47～0.63）；甲拌磷：0.24mg/kg（0.13～0.35） | 1880
4568 | 特布他林 | 液体，1mL | 瓶 | 1000μg/mL，CAS:23031-25-6 | 210
4569 | 特丁基对苯二酚 | 固体，0.25g | 瓶 | 含量为99.3%,水分:0.3% | 200
4570 | 特丁津 | 液体，1mL | 瓶 | 1000μg/mL，CAS:5915-41-3 | 110
4571 | 特丁净 | 液体，1000ppm 1mL | 瓶 | CAS：886-50-0，其它要求：液体，浓度：100~1000μg/mL | 129
4572 | 特丁硫磷 | 液体，1mL | 瓶 | 1000μg/mL，CAS:13071-79-9 | 140
4573 | 特丁硫磷砜 | 液体，1mL | 瓶 | 1000μg/mL，CAS:56070-16-7 | 143
4574 | 特丁硫磷亚砜 | 液体，1mL | 瓶 | 1000μg/mL，CAS:10548-10-4 | 140
4575 | 特乐酚 | 液体，1mL | 瓶 | 1000μg/mL，CAS:1420-07-1 | 550
4576 | 锑标准溶液 | 1000μg/mL，50毫升/瓶，CAS：/，P/N：SQBYSB1000 | 瓶 |  | 43
4577 | 涕灭威 | 固体，100mg | 瓶 | CAS：116-06-3，其它要求：固体 | 857.1429
4578 | 涕灭威 | 液体，1mL | 瓶 | 1000μg/mL，CAS:116-06-3 | 147
4579 | 涕灭威砜 | 固体，100mg | 瓶 | CAS：1646-88-4，其它要求：固体 | 2227.1429
4580 | 涕灭威砜 | 液体，1mL | 瓶 | 1000μg/mL，CAS:1646-88-4 | 200
4581 | 涕灭威亚砜 | 固体，100mg | 瓶 | CAS：1646-87-3，其它要求：固体 | 3481.4286
4582 | 涕灭威亚砜 | 液体，1000ppm 1mL | 瓶 | CAS：1646-87-3，其它要求：液体，浓度：100~1000μg/mL | 129
4583 | 惕各酸-顺式-3-己烯-1-基酯 | 液体，1000ppm 1mL | 瓶 | CAS：67883-79-8，其它要求：液体，浓度：100~1000μg/mL | 129
4584 | 替马西泮 | 液体，1000ppm 1mL | 瓶 | 有证标准物质 | 129
4585 | 替马西泮 | 1mg | 瓶 | 浓度以100ug/mL计，CAS:846-50-4 | 2540
4586 | 替米考星 | 固体，100mg | 瓶 | 固体，有证标准物质 | 857.1429
4587 | 替米考星 | 液体，1mL | 瓶 | 1000μg/mL，CAS:108050-54-0 | 350
4588 | 替诺昔康 | 10mg | 瓶 | CAS号：59804-37-4 | 500
4589 | 天然辣椒素 | 固体，100mg | 瓶 | 经国家认证并授予标准物质证书的标准物质或ISO认证 | 429
4590 | 甜菜宁 | 液体，1000ppm 1mL | 瓶 | CAS：13684-63-4，其它要求：液体，浓度：100~1000μg/mL | 129
4591 | 甜菊苷 | 固体，100mg | 瓶 | CAS：57817-89-7 | 440
4592 | 甜菊双糖苷 | 固体，100mg | 瓶 | CAS：58543-16-1，其它要求：/ | 460
4593 | 甜蜜素 | 固体，100mg | 瓶 | CAS：139-05-9，其它要求：/ | 511.4286
4594 | 调呋酸 | 1mg | 瓶 | CAS：18467-77-1，含量≥95% | 2540
4595 | 调环酸 | 固体，100mg | 瓶 | 含量以92.0%计，含水量0.1%，CAS:127277-53-6 | 2760
4596 | 调环酸钙 | 10mg | 瓶 | 产品号/Catalog： 阿尔塔000186，CAS：127277-53-6 | 480
4597 | 调节膦 | 固体，250mg | 瓶 | 96.6%，CAS:25954-13-6 | 360
4598 | 调味乳中糖精钠、甜蜜素定量分析质控样品 | 液体，250mL/瓶 | 瓶 | CAS：/，其它要求：中国检科院生产；项目编号：QC-MI-706 | 1143
4599 | 调谐液tune solution | P/N：1323770 | 瓶 |  | 2857.1429
4600 | 萜品烯 | 20mg或1mg/mL | 瓶 | CAS:99-85-4 | 240
4601 | 萜品油烯 | 1mg | 瓶 | CAS号:586-62-9 | 232
4602 | 萜品杂质B | 1mg | 瓶 | CAS:7299-40-3 | 2540
4603 | 铁标准溶液 | 液体，50mL/瓶 | 瓶 |  | 110
4604 | 铜标准溶液 | 1000μg/mL，50毫升/瓶 | 瓶 |  | 100
4605 | 酮康唑 | 10mg | 瓶 | ≥99%，CAS:65277-42-1 | 1300
4606 | 酮康唑 | 液体，1mL | 瓶 | 1000μg/mL，CAS:65277-42-1 | 360
4607 | 酮洛芬 | 1mg | 瓶 | CAS:22071-15-4 | 1288.5714
4608 | 土菌灵 | 液体，1000ppm 1mL | 瓶 | CAS：2593-15-9，其它要求：液体，浓度：100~1000μg/mL | 129
4609 | 土霉素 | 100μg/mL, 1mL | 瓶 |  | 800
4610 | 土霉素 | 10mg | 瓶 | ≥99%，CAS:79-57-2 | 1165
4611 | 褪黑素 | 固体，100mg | 瓶 | CAS:73-31-4 | 647.1429
4612 | 托伐普坦 | 20mg或1mg/mL | 瓶 | CAS：150683-30-0，纯度≥98%。经国家认证并授予标准物质证书的标准物质或ISO认证 | 480
4613 | 托芬那酸 | 固体，50mg | 瓶 | 有证标准物质 | 720
4614 | 托拉塞米 | 固体，100mg | 瓶 | 经国家认证并授予标准物质证书的标准物质或ISO认证 | 2142.8571
4615 | 托美汀 | 固体，50mg | 瓶 | 有证标准物质 | 360
4616 | 托匹司他 | 固体，5mg | 瓶 | 99.9%，CAS:577778-58-6 | 2400
4617 | 托塞米 | 固体，100mg | 瓶 |  | 1142.8571
4618 | 脱羟基洛伐他汀 | 固体，100mg | 瓶 | CAS:458-24-2 | 429
4619 | 脱氢松香酸 | 固体，25mg | 瓶 | CAS：1740-19-8 | 480
4620 | 脱氢乙酸 | 固体，100mg | 瓶 | CAS：520-45-6，其它要求：纯度>99.0% | 155
4621 | 水中脱氢乙酸 | 1mL | 瓶 | 1000mg/L | 220
4622 |  | 1mL | 瓶 | 1000μg/mL | 80
4623 | 脱氧雪腐镰刀菌烯醇 | 100μg/mL-乙腈-1mL，CAS：51481-10-8，P/N：STD#3102 | 瓶 | CAS：51481-10-8 | 800
4624 | 脱氧雪腐镰刀菌烯醇（DON）13C15（C13同位素标准品） | 1mL | 瓶 | CAS：911392-36-4，P/N：STD#3101U | 11000
4625 | 脱叶磷 | 液体，1mL | 瓶 | 1000μg/mL，CAS:78-48-8 | 440
4626 | 脱叶亚磷 | 固体，10mg | 瓶 | 65.1%，CAS:150-50-5 | 400
4627 | 脱乙基莠去津 | 液体，1000ppm 1mL | 瓶 | CAS：6190-65-4，其它要求：液体，浓度：100~1000μg/mL | 1142.8571
4628 | 脱乙酰比沙可啶 | 1mL | 瓶 | 100μg/mL,CAS号：603-41-8 | 150
4629 | 脱乙酰头孢匹林钠盐 | 固体，0.1mg | 瓶 | 95.3%，CAS:104557-24-6 | 450
4630 | 妥布霉素¦Tobramycin¦ | 100μg/mL, 1mL | 瓶 | CAS号：32986-56-4 | 700
4631 | 妥布特罗-D9 | 固体，100mg | 瓶 | 有证标准物质 | 2142.8571
4632 | 妥布特罗-D9盐酸盐 | 固体，10mg | 瓶 | 99.9±0.3%，CAS:1325559-14-5 | 1650
4633 | 妥布特罗盐酸盐 | 固体，10mg | 瓶 | 含量以99.0%计，CAS:56776-01-3 | 880
4634 | 妥拉磺脲 | 10mg | 瓶 | CAS: 1156-19-0 | 1196
4635 | 妥曲珠利 | 液体，1mL | 瓶 | 1000μg/mL，CAS:69004-03-1 | 150
4636 | 妥曲珠利亚砜 | 固体，10mg | 瓶 | 99.6，CAS:69004-15-5 | 1000
4637 | 妥曲珠利砜 | 1mL | 瓶 | 100ug/mL | 130
4638 | 甲醇中妥曲珠利-D3 | 1mL | 瓶 | 100ug/mL | 400
4639 | 外环氧七氯B | 固体，10mg | 瓶 | ≥99%，CAS:1024-57-3 | 1080
4640 | 烷苯磺酸盐 | 液体，1mL | 瓶 | 浓度以100ug/mL计，CAS:169202-06-6 | 360
4641 | 维生素A | 固体，100mg | 瓶 | CAS：68-26-8，其它要求：定量用 | 2072.8571
4642 | 伪伐地那非 | 100ug/mL 1mL | 瓶 | CAS:224788-34-5 | 220
4643 | 伪麻黄碱 | 固体，100mg | 瓶 | CAS:321-97-1 | 2857.1429
4644 | 萎锈灵 | 液体，1mL | 瓶 | 1000μg/mL，CAS:5234-68-4 | 330
4645 | 味精中麸氨酸钠（谷氨酸钠）质控样品 | 30g | 瓶 |  | 1880
4646 | 文拉法辛 | 20mg或1mg/mL | 瓶 | CAS：93413-69-5，纯度≥98%经国家认证并授予标准物质证书的标准物质或ISO认证 | 220
4647 | 蚊蝇醚 | 液体，1mL | 瓶 | 1000μg/mL，CAS:95737-68-1 | 143
4648 | 喔草酯 | 液体，1000ppm 1mL | 瓶 | CAS：111479-05-1，其它要求：液体，浓度：100~1000μg/mL | 129
4649 | 喔草酯 | 液体，1mL | 瓶 | 1000μg/mL，CAS:111479-05-1 | 220
4650 | 肟菌酯 | 固体，100mg | 瓶 | CAS：141517-21-7，其它要求：固体 | 1987.1429
4651 | 肟菌酯 | 液体，1000ppm 1mL | 瓶 | CAS：141517-21-7，其它要求：液体，浓度：100~1000μg/mL | 129
4652 | 肟菌酯 | 液体，1mL | 瓶 | 1000μg/mL，CAS:141517-21-7 | 110
4653 | 肟菌酯代谢物B | 固体，100mg | 瓶 | ≥99%，CAS:252913-85-2 | 2400
4654 | 乌苯美司 | 固体，100mg | 瓶 | 99.5%，CAS:58970-76-6 | 192
4655 | 乌头碱 | 固体，20mg | 瓶 | 98.52%，CAS:302-27-2 | 420
4656 | 无机砷、总砷、镉、铅和总汞（基质：大米粉） | 固体，100g | 瓶 |  | 1142.8571
4657 | 五氟磺草胺 | 液体，1000ppm 1mL | 瓶 | 1000μg/mL，CAS:219714-96-2 | 440
4658 | 五氟利多 | 固体，100mg | 瓶 | 使用前不需干燥，含量以100.0%计，CAS:26864-56-2 | 600
4659 | 五氯苯胺 | 液体，1000ppm 1mL | 瓶 | CAS：527-20-8，其它要求：液体，浓度：100~1000μg/mL | 129
4660 | 五氯苯酚钠 | 液体，1mL | 瓶 | 100μg/mL，CAS:123333-54-0 | 50
4661 | 五氯酚13C6 | 固体，10mg | 瓶 | 含量为99 atom% 13C | 900
4662 | 五氯酚钠 | 液体，1000ppm 1mL | 瓶 | 液体，浓度：100~1000μg/mL | 129
4663 | 五氯甲氧基苯 | 液体，1mL | 瓶 | 1000μg/mL，CAS:1825-21-4 | 330
4664 | 五氯硝基苯 | 液体，1mL | 瓶 | 1000μg/mL，CAS:82-68-8 | 137
4665 | 戊巴比妥 | 1mg | 瓶 | 浓度以1000ug/mL计，CAS:76-74-4 | 1880
4666 | 戊基苯 | 固体，100mg | 瓶 | 99.7%，CAS:538-68-1 | 100
4667 | 戊菌唑 | 固体，100mg | 瓶 | CAS：66246-88-6 ，其它要求：固体 | 901.4286
4668 | 戊菌唑 | 液体，1000ppm 1mL | 瓶 | CAS：66246-88-6 ，其它要求：液体，浓度：100~1000μg/mL | 129
4669 | 戊硫代巴比妥 | 液体，1mL | 瓶 | 浓度以100ug/mL计，CAS:76-75-5 | 600
4670 | 戊醛 | 20mg或1mg/mL | 瓶 | CAS:110-62-3 | 100
4671 | 戊炔草胺 | 液体，1mL | 瓶 | 1000μg/mL，CAS:23950-58-5 | 120
4672 | 戊酸甲酯(C5:0) | 固体，100mg | 瓶 | 含量＞99% | 240
4673 | 戊酸氢化可的松 | 固体，50mg | 瓶 | 以 C26H38O6计，含量为 98.9%。，CAS:57524-89-7 | 660
4674 | 戊酸乙酯 | 20mg或1mg/mL | 瓶 | CAS:539-82-2 | 192
4675 | 戊唑醇 | 固体，100mg | 瓶 | CAS：107534-96-3，其它要求：固体 | 1261.4286
4676 | 戊唑醇 | 液体，1mL | 瓶 | 1000μg/mL，CAS:107534-96-3 | 137
4677 | 西布曲明 | 液体，1 mL | 瓶 | 100μg/mL（甲醇中） | 200
4678 | 西布特罗 | 10mg | 瓶 | 含量≥98.0%，有效期1年以上 | 850
4679 | 西布特罗-D9 | 固体，100mg | 瓶 | 有证标准物质 | 2857.1429
4680 | 西草净 | 液体，1mL | 瓶 | 1000μg/mL，CAS:1014-70-6 | 440
4681 | 西地那非 | 1mL | 瓶 | 1000μg/mL | 180
4682 | 西拉硫磷 | 液体，1mL | 瓶 | 1000μg/mL，CAS:60238-56-4 | 110
4683 | 西马特罗 | 液体，1mL | 瓶 | 浓度以100ug/mL计，CAS:54239-37-1 | 140
4684 | 西玛津 | 液体，1000ppm 1mL | 瓶 | CAS：122-34-9，其它要求：液体，浓度：100~1000μg/mL | 129
4685 | 西咪替丁 | 固体，10mg | 瓶 | 98%，CAS:51481-61-9 | 110
4686 | 西诺沙星 | 固体，0.1g | 瓶 | 99.9%，CAS:28657-80-9 | 600
4687 | 西索米星 | 液体，1mL | 瓶 | 浓度以100ug/mL计，CAS:32385-11-8 | 480
4688 | 西他氯铵 | 10mg | 瓶 | ≥99%，CAS:122-18-9 | 1150
4689 | 西他氯铵 | 液体，1mL | 瓶 | 1000μg/mL，CAS:122-18-9 | 200
4690 | 西酞普兰 | 25mg | 瓶 | CAS号：59729-33-8 | 1600
4691 | 西维因 | 液体，1mL | 瓶 | 1000μg/mL，CAS:63-25-2 | 116
4692 | 硒标准溶液 | 50毫升/瓶 | 瓶 | 1000μg/mL | 138
4693 | 硒代蛋氨酸溶液标准物质 | 液体，500mL/瓶 | 瓶 |  | 429
4694 | 硒代胱氨酸溶液标准物质 | 液体，500mL/瓶 | 瓶 |  | 429
4695 | 硒代乙硫氨酸 | 液体，500mL/瓶 | 瓶 |  | 429
4696 | 硒脲 | 固体，100mg | 瓶 |  | 429
4697 | 硒酸根溶液标准物质 | 液体，500mL/瓶 | 瓶 |  | 429
4698 | 烯丙苯噻唑 | 液体，1mL | 瓶 | 1000μg/mL，CAS:27605-76-1 | 220
4699 | 烯丙菊酯 | 液体，1mL | 瓶 | 1000μg/mL，CAS:584-79-2 | 176
4700 | 烯丙异丙巴比妥 | 1mg | 瓶 | 浓度以1000ug/mL计，CAS:77-02-1 | 3440
4701 | 烯丙孕素 | 固体，100mg | 瓶 |  | 1142.8571
4702 | 烯草酮 | 液体，1mL | 瓶 | 1000μg/mL，CAS:99129-21-2 | 242
4703 | 烯草酮砜 | 液体，1000ppm 1mL | 瓶 | CAS：111031-17-5，其它要求：液体，浓度：100~1000μg/mL | 129
4704 | 烯草酮亚砜 | 液体，1mL | 瓶 | 1000μg/mL，CAS:111031-14-2 | 600
4705 | 烯虫炔酯 | 100mg | 瓶 |  | 800
4706 | 烯虫乙酯 | 100μg/mL, 1mL | 瓶 |  | 360
4707 | 烯虫酯 | 液体，1mL | 瓶 | 1000μg/mL，CAS:40596-69-8 | 147
4708 | 烯啶虫胺 | 液体，1mL | 瓶 | 1000μg/mL，CAS:150824-47-8 | 147
4709 | 烯禾啶 | 液体，1mL | 瓶 | 1000μg/mL，CAS:74051-80-2 | 330
4710 | 烯肟菌胺 | 液体，1mL | 瓶 | 1000μg/mL，CAS:366815-39-6 | 440
4711 | 烯肟菌酯 | 液体，1mL | 瓶 | 1000μg/mL，CAS:238410-11-2 | 200
4712 | 烯酰吗啉 | 液体，1000ppm 1mL | 瓶 | CAS：110488-70-5，其它要求：液体，浓度：100~1000μg/mL | 129
4713 | 烯效唑 | 液体，1mL | 瓶 | 1000μg/mL，CAS:83657-22-1 | 220
4714 | 烯唑醇 | 液体，1mL | 瓶 | 1000μg/mL，CAS:83657-24-3，70217-36-6 | 220
4715 | 锡标准溶液 | 1000μg/mL，50毫升/瓶 | 瓶 |  | 100
4716 | 虾肉中氯霉素、四环素定量分析质控样品 | 30g | 瓶 | 氯霉素：6.696μg/kg（3.96～9.44）；四环素：97.40μg/kg（77.96～116.84） | 1880
4717 | 夏枯草 | 1mg | 瓶 |  | 555
4718 | 酰嘧磺隆 | 固体，100mg | 瓶 | CAS：120923-37-7，其它要求：固体 | 909
4719 | 苋菜红 | 1mg | 瓶 | CAS : 915-67-3 | 579
4720 | 香草酸甲酯 | 1mg | 瓶 | CAS:3943-74-6 | 400
4721 | 香草酸乙酯; | 1mg | 瓶 | CAS:617-05-0 | 555
4722 | 香豆素 | 20mg或1mg/mL | 瓶 | CAS： 91-64-5，纯度≥99%经国家认证并授予标准物质证书的标准物质或ISO认证 | 220
4723 | 香菇多糖 | 10mg | 瓶 | CDAA-261453-100mg，CAS:37339-90-5 | 200
4724 | 香兰素 | 固体，100mg | 瓶 | CAS：121-33-5，其它要求：每瓶10mg以上 | 1581.4286
4725 | 香兰素 | 100ug/mL 1mL | 瓶 | CAS： 121-33-5，纯度≥98%经国家认证并授予标准物质证书的标准物质或ISO认证 | 140
4726 | 香茅醇 | 1mg | 瓶 | CAS:106-22-9 | 240
4727 | 香茅醛 | 20mg或1mg/mL | 瓶 | CAS:106-23-0 | 200
4728 | 香叶醇 | 1mg | 瓶 | CAS号:106-24-1 | 300
4729 | 香叶基丙酮 | 20mg或1mg/mL | 瓶 | CAS:3796-70-1 | 360
4730 | 香叶基芳樟醇 | 1mL | 瓶 | CAS号:1113-21-9 | 300
4731 | 香叶酸 | 1mg | 瓶 | CAS:459-80-3 | 555
4732 | 香叶酸甲酯 | 20mg或1mg/mL | 瓶 | CAS:1189-09-9 | 800
4733 | 消螨酚 | 100μg/mL, 1mL | 瓶 |  | 200
4734 | 消旋山莨菪碱 | 固体，100mg | 瓶 | 有证标准物质 | 857.1429
4735 | 硝苯地平 | 10mg | 瓶 |  | 2857.1429
4736 | 硝苯地平 | 100ug/mL 1mL | 瓶 | CAS：21829-25-4，纯度≥98%经国家认证并授予标准物质证书的标准物质或ISO认证 | 300
4737 | 硝苯菌酯 | 液体，1mL | 瓶 | 1000μg/mL，meptyldinocap | 1800
4738 | 硝虫硫磷 | 液体，1mL | 瓶 | 1000μg/mL，CAS:171605-91-7 | 480
4739 | 硝基安定 | 固体，100mg | 瓶 |  | 1142.8571
4740 | 硝基呋喃-代谢物四个混标 | 液体，1000ppm 1mL | 瓶 | 有证标准物质 | 1100
4741 | 硝基呋喃-代谢物同位素四个混标 | 液体，1000ppm 1mL | 瓶 | 液体，有证标准物质 | 4000
4742 | 硝基咪唑类（5种） | 100μg/mL, 1mL | 瓶 | SN/T3235-2012 | 2000
4743 | 硝酸标准滴定溶液 | 液体，500mL/瓶 | 瓶 | 浓度：0.1mol/L（经国家认证并授予标准物质证书的标准物质或ISO认证） | 240
4744 | 硝酸根离子标液 | 液体，1000ppm 1mL | 瓶 |  | 429
4745 | 硝酸汞标准滴定溶液 | 500mL | 瓶 | 浓度：0.2mol/L（经国家认证并授予标准物质证书的标准物质或ISO认证） | 400
4746 | 硝酸钯基体改进剂 | 液体，250mL/瓶 | 瓶 | 0.1%硝酸钯 | 2857.1429
4747 | 硝酸银标准滴定溶液 | 500mL | 瓶 | 浓度：0.1mol/L（经国家认证并授予标准物质证书的标准物质或ISO认证） | 400
4748 | 硝西泮 | 1mg | 瓶 | CAS：146-22-5，纯度≥98%经国家认证并授予标准物质证书的标准物质或ISO认证 | 3440
4749 | 小檗碱 | 固体，20mg | 瓶 | 99.2%，CAS:2086-83-1 | 240
4750 | 缬霉威 | 液体，1000ppm 1mL | 瓶 | CAS：140923-17-7，其它要求：液体，浓度：100~1000μg/mL | 129
4751 | 缬沙坦 | 固体，250mg | 瓶 | 99.9%，CAS:137862-53-4 | 220
4752 | 辛二酸二乙酯 | 固体，1000mg | 瓶 | 99.6%，CAS:2050-23-9 | 672
4753 | 辛伐他汀 | 固体，100mg | 瓶 | CAS:79902-63-9 | 1361.4286
4754 | 辛弗林 | 固体，20mg | 瓶 | 99.28%，CAS:34520 | 924
4755 | 辛弗林盐酸盐 | 固体，10mg | 瓶 | 98%，CAS:5985-28-4 | 360
4756 | 辛硫磷 | 10mg | 瓶 | CAS：14816-18-3，其它要求：固体 | 1004.2857
4757 | 辛硫磷 | 液体，1mL | 瓶 | 1000μg/mL，CAS:14816-18-3 | 200
4758 | 辛酸 | 20mg或1mg/mL | 瓶 | CAS:124-07-2 | 240
4759 | 锌标准溶液 | 1000μg/mL，50毫升/瓶 | 瓶 |  | 100
4760 | 新红标准品 | 液体1mg/mL,5mL/瓶 | 瓶 | CAS号：220658-76-4；有国家标准物质证书GBW（E），且满足GB5009.35-2023的要求 | 150
4761 | 新喹唑啉 | 固体，100mg | 瓶 | ≥99%，CAS:337458-27-2 | 2256
4762 | 新霉素 | 固体，100mg | 瓶 | 有证标准物质 | 857.1429
4763 | 新品红 | 纯品，不少于100mg | 瓶 | CAS号 3248-91-7，纯度≥90% | 600
4764 | 新品红 | 液体，1mg/mL，5mL/瓶 | 瓶 | CAS号 3248-91-7，；经国家认证并授予标准物质证书GBW（E）的标准物质 | 200
4765 | 新型吡唑酰胺类杀螨剂 | 液体，1mL | 瓶 | 1000μg/mL，CAS:926914-55-8 | 1600
4766 | 雄性激素类（10种） | 100μg/mL, 1mL | 瓶 | SN/T3235-2012 | 1200
4767 | 溴苯磷 | 液体，1000ppm 1mL | 瓶 | CAS：21609-90-5，其它要求：液体，浓度：100~1000μg/mL | 129
4768 | 溴苯烯磷 | 液体，1mL | 瓶 | 1000μg/mL，CAS:33399-00-7 | 330
4769 | 溴布特罗 | 10mg | 瓶 | 含量≥98.0%，有效期1年以上 | 1050
4770 | 溴布特罗-D9 | 固体，1mg | 瓶 | 99.9%，CAS:1353940-55-2 | 360
4771 | 溴布特罗-D9(盐酸) | 固体，100mg | 瓶 | 固体，有证标准物质 | 857.1429
4772 | 溴布特罗盐酸盐 | 固体，10mg | 瓶 | 含量以99.4%计，CAS:21912-49-2 | 2880
4773 | 溴代克伦特罗 | 固体，100mg | 瓶 | 固体，有证标准物质 | 857.1429
4774 | 溴二氯甲烷 | 液体，1mL | 瓶 | 浓度以100ug/mL计，CAS:75-27-4 | 66
4775 | 溴化四丁基铵 | 固体，100mg | 瓶 |  | 114.2857
4776 | 溴甲烷 | 液体，1mL | 瓶 | 2000μg/mL | 300
4777 | 溴菌腈 | 10mg | 瓶 |  | 200
4778 | 溴硫磷 | 液体，1mL | 瓶 | 1000μg/mL，CAS:2104-96-3 | 220
4779 | 溴氯乙腈 | 液体，1mL | 瓶 | 5000ug/mL，CAS:83463-62-1 | 720
4780 | 溴螨酯 | 液体，1000ppm 1mL | 瓶 | CAS：18181-80-1，其它要求：液体，浓度：100~1000μg/mL | 129
4781 | 溴氰虫酰胺 | 液体，1mL | 瓶 | 1000μg/mL，CAS:736994-63-1 | 154
4782 | 溴氰菊酯 | 液体，1000ppm 1mL | 瓶 | CAS：52918-63-5，其它要求：液体，浓度：100~1000μg/mL | 129
4783 | 溴氰菊酯 | 固体，100mg | 瓶 | 固体，有证标准物质 | 857.1429
4784 | 溴酸盐 | 1000μg/mL 20mL | 瓶 | CAS：7758-01-2，其它要求：/ | 129
4785 | 溴烯比妥 | 固体，100mg | 瓶 | 固体，有证标准物质 | 857.1429
4786 | 溴硝醇 | 10mg | 瓶 | ≥99%，CAS:52-51-7 | 1140
4787 | 溴硝醇 | 液体，1mL | 瓶 | 1000μg/mL，CAS:52-51-7 | 220
4788 | 鸭肉中磺胺甲基嘧啶、磺胺二甲基嘧啶质控样品 | 30g | 瓶 | 磺胺甲基嘧啶：108.0μg/kg；磺胺二甲基嘧啶：204.5μg/kg | 1880
4789 | 蚜灭多 | 液体，1mL | 瓶 | 1000μg/mL，CAS:2275-23-2 | 154
4790 | 亚胺硫磷 | 液体，1mL | 瓶 | 1000μg/mL，CAS:732-11-6 | 126
4791 | 亚胺唑 | 液体，1mL | 瓶 | 1000μg/mL，CAS:86598-92-7 | 220
4792 | 亚砜磷 | 液体，1mL | 瓶 | 1000μg/mL，CAS:301-12-2 | 220
4793 | 亚甲蓝 | AR 25g/瓶 纯度：≥98% | 瓶 | AR 25g | 141
4794 | 亚精胺三盐酸盐 | 固体，0.1g | 瓶 | 含量为99.0%，水分:0.7% | 480
4795 | 亚麻酸甲酯，8种顺反异构体混标 | 液体，1000ppm 1mL | 瓶 | 浓度：10000μg/mL | 2142.8571
4796 | 亚硒酸根溶液标准物质 | 液体，500mL/瓶 | 瓶 |  | 429
4797 | 亚乙基硫脲 | 液体，1mL | 瓶 | 1000μg/mL，CAS:96-45-7 | 170
4798 | 亚油酸乙酯 | 固体，100mg | 瓶 |  | 2142.8571
4799 | 胭脂红 | 10mg | 瓶 | CAS : 2611-82-7 | 1031.4286
4800 | 胭脂红 | 液体，1000ppm 1mL | 瓶 | CAS : 2611-82-7 | 200
4801 | 烟酸 | 固体，100mg | 瓶 | CAS:692-13-7 | 429
4802 | 烟酸 | 固体，100mg | 瓶 |  | 1142.8571
4803 | 烟酸乙酯 | 1mg | 瓶 | CAS:614-18-6 | 1380
4804 | 烟酰胺 | 100mg | 瓶 | / | 390
4805 | 盐酸苯海拉明 | 固体，100mg | 瓶 | CAS:147-24-0 | 1121.4286
4806 | 盐酸苯乙双胍 | 固体，100mg | 瓶 |  | 2857.1429
4807 | 盐酸吡哆醛标准物质 | 0.5mL | 瓶 | 有证标准物质 | 160
4808 | 盐酸吡格列酮 | 固体，100mg | 瓶 |  | 2857.1429
4809 | 盐酸标准滴定溶液 | 液体，500mL/瓶 | 瓶 | 浓度：0.1mol/L（经国家认证并授予标准物质证书的标准物质或ISO认证） | 240
4810 | 盐酸春雷霉素 | 5mg | 瓶 | ≥99%，CAS:19408-46-9 | 1560
4811 | 盐酸春雷霉素 | 液体，1mL | 瓶 | 1000μg/mL，CAS:19408-46-9 | 360
4812 | 盐酸大观霉素五水合物 | 液体，1mL | 瓶 | 100ug/mL，CAS:22189-32-8 | 160
4813 | 盐酸大观霉素五水合物 | 10mg | 瓶 | 96.5%，CAS:22189-32-8 | 888
4814 | 盐酸丁二胍 | 固体，100mg | 瓶 |  | 2857.1429
4815 | 盐酸丁福明 | 固体，100mg | 瓶 | 99.1%，CAS:1190-53-0 | 1320
4816 | 盐酸丁螺环酮 | 固体，50mg | 瓶 | 99.7，CAS:33386-08-2 | 240
4817 | 盐酸度洛西汀 | 固体，10mg | 瓶 | 98.86%，CAS:136434-34-9 | 594
4818 | 盐酸多巴胺 | 固体，100mg | 瓶 | 98.8%，CAS:62-31-7 | 264
4819 | 盐酸二氟沙星 | 100μg/mL, 1mL | 瓶 |  | 100
4820 | 盐酸二甲双胍 | 固体，100mg | 瓶 |  | 2857.1429
4821 | 盐酸二氧丙嗪 | 固体，100mg | 瓶 |  | 2142.8571
4822 | 盐酸非诺特罗-D6 | 固体，100mg | 瓶 | 固体，有证标准物质 | 857.1429
4823 | 盐酸环丙沙星 | 固体，0.1g | 瓶 | 9231.00%，CAS:93107-08-5 | 450
4824 | 盐酸甲氟喹 | 固体，10mg | 瓶 | 99%，CAS:51773-92-3 | 2760
4825 | 盐酸甲氯芬酯 | 固体，100mg | 瓶 | 98.18%，CAS:3685-84-5 | 264
4826 | 盐酸甲烯土霉素 | 固体，100mg | 瓶 | 97.86%，CAS:3963-95-9 | 253
4827 | 盐酸甲氧氯普胺 | 固体，500mg | 瓶 |  | 408
4828 | 盐酸金刚乙胺 | 液体，1mL | 瓶 | 100μg/mL，CAS:1501-84-4 | 560
4829 | 盐酸金刚乙胺-d4 | 固体，5mg | 瓶 | 99%，CAS:350818-67-6 | 3300
4830 | 盐酸金霉素 | 固体，100mg | 瓶 | 固体，有证标准物质 | 857.1429
4831 | 盐酸肼屈嗪 | 固体，100mg | 瓶 | 99.08%，CAS:304-20-1 | 60
4832 | 盐酸可乐定 | 固体，100mg | 瓶 |  | 2857.1429
4833 | 盐酸克仑丙罗 | 10mg | 瓶 | 含量≥98.0%，有效期1年以上 | 1200
4834 | 盐酸克仑潘特 | 100μg/mL, 1mL | 瓶 | 含量≥98.0%，有效期1年以上 | 300
4835 | 盐酸克仑赛罗 | 100μg/mL, 1mL | 瓶 | 含量≥98.0%，有效期1年以上 | 300
4836 | 盐酸克伦塞罗 | 液体，1mL | 瓶 | 1000μg/mL，CAS:1435934-75-0 | 600
4837 | 盐酸克伦特罗 | 液体，1000ppm 1mL | 瓶 | 有证标准物质,液体 | 129
4838 | 盐酸莱克多巴胺-D6 | 固体，5mg | 瓶 | 99.0%，CAS:1276197-17-1 | 5000
4839 | 盐酸乐卡地平 | 固体，50mg | 瓶 | 99.5，CAS:132866-11-6 | 800
4840 | 盐酸利莫那班 | 固体，100mg | 瓶 |  | 1142.8571
4841 | 盐酸利托君 | 固体，10mg | 瓶 | 99.4%，CAS:23239-51-2 | 96
4842 | 盐酸林可霉素 | 液体，1mL | 瓶 | 浓度以100ug/mL计，CAS:859-18-7 | 150
4843 | 盐酸林可霉素一水合物 | 液体，1mL | 瓶 | 1000μg/mL，CAS:7179-49-9 | 120
4844 | 盐酸洛美沙星 | 固体，0.1g | 瓶 | 99.42%，CAS:98079-52-8 | 270
4845 | 盐酸洛哌丁胺 | 固体，100mg | 瓶 | 按 C29H33ClN2O2·HCl 计，含量为 99.9%。105℃干燥 2 小时后使用。，CAS:34552-83-5 | 696
4846 | 盐酸氯苄雷司 | 液体，1mL | 瓶 | 1.000mg/mL，介质：甲醇，CAS:5843-53-8 | 840
4847 | 盐酸氯丙那林 | 固体，100mg | 瓶 | 98%，CAS:6933-90-0 | 120
4848 | 盐酸氯丙嗪 | 固体，0.25g | 瓶 | 含量为99.0%,水分:0.4% | 360
4849 | 盐酸氯洁霉素 | 液体，1mL | 瓶 | 1000μg/mL，CAS:21462-39-5 | 200
4850 | 盐酸麻黄碱 | 液体，1mL | 瓶 | 1000μg/mL，CAS:50-98-6 | 1000
4851 | 盐酸美金刚-d6 | 1mg | 瓶 | 固体，有证标准物质 | 857.1429
4852 | 盐酸美金刚胺 | 液体，1mL | 瓶 | 1000μg/mL，CAS:41100-52-1 | 242
4853 | 盐酸哌唑嗪 | 液体，1mL | 瓶 | 100μg/mL，CAS:19237-84-4 | 220
4854 | 盐酸普鲁卡因 | 液体，1mL | 瓶 | 1000μg/mL，CAS:51-05-8 | 120
4855 | 盐酸普鲁卡因胺 | 固体，100mg | 瓶 | 99.1%，CAS:614-39-1 | 275
4856 | 盐酸强力霉素 | 液体，1mL | 瓶 | 1000μg/mL，CAS:24390-14-5 | 300
4857 | 盐酸羟甲基克仑特罗 | 100μg/mL, 1mL | 瓶 | 含量≥98.0%，有效期1年以上 | 1400
4858 | 盐酸去甲乌药碱 | 固体，20mg | 瓶 | 99%，CAS:11041-94-4 | 165
4859 | 盐酸赛庚啶 | 固体，100mg | 瓶 | 98.56%，CAS:41354-29-4 | 352
4860 | 盐酸赛克利嗪 | 固体，10mg | 瓶 | 99.7%，CAS:303-25-3 | 264
4861 | 盐酸赛拉嗪 | 液体，1000ppm 1mL | 瓶 | 100ppm, 液体，有证标准物质 | 129
4862 | 盐酸沙拉沙星 | 1mg | 瓶 | 固体，有证标准物质 | 857.1429
4863 | 盐酸四环素 | 1mg | 瓶 | CAS： 64-75-5，其它要求：固体 | 400
4864 | 盐酸四环素 | 液体，1mL | 瓶 | 1000μg/mL，CAS:64-75-5 | 150
4865 | 盐酸土霉素 | 液体，1mL | 瓶 | 1000μg/mL，CAS:2058-46-0 | 220
4866 | 盐酸文拉法辛 | 固体，100mg | 瓶 | 含量以99.9%计，CAS:99300-78-4 | 440
4867 | 盐酸溴己新 | 液体，1mL | 瓶 | 1000μg/mL，CAS:611-75-6 | 120
4868 | 盐酸氧氟沙星-[D3] | 固体，10mg | 瓶 | 标准值：99.4%,化学纯度：99.58%,D3:99.54 | 3150
4869 | 盐酸伊托必利 | 固体，100mg | 瓶 | 按 C20H26N2O4·HCl 计，含量为 99.8%。，CAS:122892-31-3 | 288
4870 | 盐酸异丙嗪 | 液体，1mL | 瓶 | 1000μg/mL，CAS:58-33-3 | 180
4871 | 盐酸罂粟碱溶液 | 100ug/mL 1mL | 瓶 | 浓度以100ug/mL计 | 2800
4872 | 氧苯达唑 | 固体，50mg | 瓶 | 有证标准物质 | 1236
4873 | 氧氟沙星 | 1.2mL | 瓶 | 1000μg/mL | 80
4874 | 氧化乐果/氧乐果 | 10mg | 瓶 | ≥99%，CAS:1113-02-6 | 360
4875 | 氧化乐果/氧乐果 | 液体，1mL | 瓶 | 1000μg/mL，CAS:1113-02-6 | 147
4876 | 氧化氯丹 | 液体，1000ppm 1mL | 瓶 | CAS：27304-13-8，其它要求：液体，浓度：100~1000μg/mL | 1142.8571
4877 | 氧化镁 | 250g | 瓶 | CAS号:1309-48-4):纯度>99.99%。 | 392
4878 | 氧皮蝇磷 | 液体，1000ppm 1mL | 瓶 | CAS：3983-45-7，其它要求：液体，浓度：100~1000μg/mL | 129
4879 | 氧亚胺硫磷 | 液体，1mL | 瓶 | 1000μg/mL，CAS:3735-33-9 | 330
4880 | 氧乙拌磷砜/内吸磷-S-砜 | 液体，1mL | 瓶 | 1000μg/mL，CAS:2496-91-5 | 220
4881 | 氧异柳磷 | 液体，1mL | 瓶 | 1000μg/mL，CAS:31120-85-1 | 220
4882 | 叶蝉散 | 液体，1mL | 瓶 | 1000μg/mL，CAS:2631-40-5 | 147
4883 | 叶菌唑 | 液体，1mL | 瓶 | 1000μg/mL，CAS:125116-23-6 | 200
4884 | 依那普利 | 固体，100mg | 瓶 | 99.53%，CAS:76095-16-4 | 120
4885 | 依诺沙星 | 液体，1000ppm 1mL | 瓶 | 有证标准物质 | 129
4886 | 依诺沙星水合物 | 固体，10mg | 瓶 | 含量按99.9±2.0%计，CAS:84294-96-2 | 588
4887 | 依普菌素 | 液体，1mL | 瓶 | 1000μg/mL，CAS:123997-26-2 | 220
4888 | 依普利酮 | 20mg或1mg/mL | 瓶 | CAS： 107724-20-9，纯度≥98%。经国家认证并授予标准物质证书的标准物质或ISO认证 | 950
4889 | 依杀螨 | 液体，1mL | 瓶 | 1000μg/mL，CAS:153233-91-1 | 100
4890 | 依他尼酸 | 液体，1mL | 瓶 | 1000μg/mL，CAS:58-54-8 | 360
4891 | 依替米贝 | 固体，1mg | 瓶 | 99.4%，CAS:163222-33-1 | 240
4892 | 依替米星 | 10mg | 瓶 | 固体，有证标准物质 | 857.1429
4893 | 依托度酸 | 10mg | 瓶 | CAS:41340-25-4 | 1627.1429
4894 | 胰蛋白酶 | 5mg | 瓶 | 1000-2000 U/mg，≥25g/瓶 | 1200
4895 | 乙拌磷 | 液体，1mL | 瓶 | 1000μg/mL，CAS:298-04-4 | 220
4896 | 乙拌磷砜 | 液体，1mL | 瓶 | 1000μg/mL，CAS:2497-06-5 | 154
4897 | 乙拌磷亚砜 | 液体，1mL | 瓶 | 1000μg/mL，CAS:2497-07-6 | 220
4898 | 乙苯 | 液体，100mL | 瓶 | 浓度以100ug/mL计，CAS:100-41-4 | 330
4899 | 乙草胺 | 液体，1000ppm 1mL | 瓶 | CAS：34256-82-1，其它要求：液体，浓度：100~1000μg/mL | 129
4900 | 乙撑硫脲 | 液体，1000ppm 1mL | 瓶 | CAS：96-45-7，其它要求：液体，浓度：100~1000μg/mL | 129
4901 | 乙虫腈 | 液体，1000ppm 1mL | 瓶 | CAS：181587-01-9，其它要求：液体，浓度：100~1000μg/mL | 129
4902 | 乙虫清/乙虫腈 | 液体，1mL | 瓶 | 1000μg/mL，CAS:181587-01-9 | 300
4903 | 乙二胺四乙酸二钠标准滴定溶液 | 液体，500mL/瓶 | 瓶 | 浓度：0.1mol/L（经国家认证并授予标准物质证书的标准物质或ISO认证） | 240
4904 | 乙二胺四乙酸二钠钙 | 固体，100mg | 瓶 | CAS：62-33-9 ，其它要求：分子式: C 10 H 14 N 2 O 8 Na 2 Ca ,含量>99% | 601.4286
4905 | 乙二胺四乙酸二钠盐二水化合物 | 固体，100mg | 瓶 | CAS：6381-92-6，其它要求：/ | 637.1429
4906 | 乙二醇二甲基丙烯酸酯 | 固体，250mg | 瓶 | 99.07%，CAS:97-90-5 | 240
4907 | 乙基保棉磷/益棉磷 | 液体，1mL | 瓶 | 1000μg/mL，CAS:2642-71-9 | 110
4908 | 乙基麦芽酚 | 固体，100mg | 瓶 | 纯度≥99%; 经国家认证并授予标准物质证书的标准物质或ISO认证 | 429
4909 | 香兰素D3 | 100mg | 瓶 | 100mg/L于甲醇 | 282
4910 | 乙基香兰素 | 20mg或1mg/mL | 瓶 | CAS： 121-32-4，纯度≥98%经国家认证并授予标准物质证书的标准物质或ISO认证 | 330
4911 | 乙基溴硫磷 | 液体，1mL | 瓶 | 1000μg/mL，CAS:4824-78-6 | 99
4912 | 乙基异柳磷/异柳磷 | 液体，1mL | 瓶 | 1000μg/mL，CAS:25311-71-1 | 220
4913 | 乙腈中14种兽药混标溶液（BJS 201713-C） | 100μg/mL，1mL | 瓶 |  | 1400
4914 | 乙腈中15种兽药混标溶液（BJS 201713-B） | 100μg/mL，1mL | 瓶 |  | 1500
4915 | 乙腈中22种农药混标 | 液体，1mL | 瓶 | 100μg/mL | 1920
4916 | 乙腈中50种农药混标 | 液体，1mL | 瓶 | 100μg/mL | 5400
4917 | 乙腈中67种农药混标溶液(GB 23200.121-1) | 液体，1mL | 瓶 | 100μg/mL | 4800
4918 | 乙腈中67种农药混标溶液（GB23200.121-12-3） | 液体，1mL | 瓶 | 100μg/mL | 5640
4919 | 乙腈中69种农药混标溶液(GB 23200.121-1) | 液体，1mL | 瓶 | 100μg/mL | 3000
4920 | 乙腈中69种农药混标溶液（GB23200.121-12-4） | 液体，1mL | 瓶 | 100μg/mL | 4600
4921 | 乙腈中6种有机磷杀虫剂内标混标溶液 | 1mL、100ppm | 瓶 |  | 5000
4922 | 乙腈中70种农药混标溶液(GB 23200.121-1) | 液体，1mL | 瓶 | 100μg/mL | 3000
4923 | 乙腈中70种农药混标溶液（GB23200.121-12-1） | 液体，1mL | 瓶 | 100μg/mL | 3000
4924 | 乙腈中8种甾体激素混标溶液（农业农村部公告第282号-1-2020） | 1mL、100ppm | 瓶 |  | 1200
4925 | 乙腈中9种有机磷农药混标溶液（GB 31656.8-2021 报批稿）溶液 | 1mL、1000ppm | 瓶 |  | 1200
4926 | 乙腈中吡虫啉溶液 | 1000ug/mL,1mL | 瓶 |  | 300
4927 | 乙腈中邻乙酰水杨酸溶液 | 100μg/mL | 瓶 |  | 100
4928 | 乙腈中尼卡巴嗪残留物-d8溶液 | 液体，1000ppm 1mL | 瓶 | 100ug/mL ，液体，有证标准物质 | 2142.8571
4929 | 乙硫苯威亚砜 | 固体，100mg | 瓶 | ≥99%，CAS:53380-22-6 | 1720
4930 | 乙硫甲威亚砜 | 液体，1000ppm 1mL | 瓶 | CAS：53380-22-6，其它要求：液体，浓度：100~1000μg/mL | 429
4931 | 乙硫磷 | 液体，1mL | 瓶 | 1000μg/mL，CAS:563-12-2 | 220
4932 | 乙螨唑 | 固体，100mg | 瓶 | CAS：153233-91-1，其它要求：固体 | 2494.2857
4933 | 乙螨唑 | 液体，1000ppm 1mL | 瓶 | CAS：153233-91-1，其它要求：液体，浓度：100~1000μg/mL | 129
4934 | 乙霉威 | 液体，1000ppm 1mL | 瓶 | CAS：87130-20-9 ，其它要求：液体，浓度：100~1000μg/mL | 129
4935 | 乙醚酚 | 液体，1000ppm 1mL | 瓶 | CAS：23947-60-6，其它要求：液体，浓度：100~1000μg/mL | 129
4936 | 乙嘧酚 | 液体，1000ppm 1mL | 瓶 | CAS：23947-60-6，其它要求：液体，浓度：100~1000μg/mL | 129
4937 | 乙嘧酚磺酸酯 | 液体，1mL | 瓶 | 1000μg/mL，CAS:41483-43-6 | 220
4938 | 乙嘧硫磷 | 液体，1mL | 瓶 | 1000μg/mL，CAS:38260-54-7 | 230
4939 | 乙酸 | 2mL | 瓶 | 纯度＞99.0% | 110
4940 | 乙酸氟氢可的松 | 固体，100mg | 瓶 | 98.45%，CAS:514-36-3 | 385
4941 | 乙酸乙酯 | 2mL | 瓶 | / | 260
4942 | 乙酸乙酯中56种农药混标/GB 23200.113-2026 | 液体，1mL | 瓶 | 100μg/mL | 2900
4943 | 乙酸乙酯中46种农药混标/GB 23200.113-2026新增部分 | 液体，1mL | 瓶 | 100μg/mL | 2700
4944 | 乙酸乙酯中54种农药混标/GB 23200.113-2026 | 液体，1mL | 瓶 | 100μg/mL | 2700
4945 | 乙酸乙酯中55种农药混标/GB 23200.113-2026 | 液体，1mL | 瓶 | 100μg/mL | 3000
4946 | 乙酸乙酯中14种农药混标 | 液体，1mL | 瓶 | 1000μg/mL | 1200
4947 | 乙酸乙酯中29种农药混标 | 液体，1mL | 瓶 | 1000μg/mL | 2280
4948 | 乙酸异丁香酚酯 | 固体，10mg | 瓶 | 99.6%，CAS:93-29-8 | 188
4949 | 乙酸异丁酯 | 20mg或1mg/mL | 瓶 | CAS:110-19-0 | 96
4950 | 乙酸异戊酯 | 20mg或1mg/mL | 瓶 | CAS:123-92-2 | 480
4951 | 乙酸正丁酯 | 1mL | 瓶 | / | 284
4952 | 乙酸正戊酯 | 1g | 瓶 | / | 353
4953 | 乙酸仲丁酯 | 20mg或1mg/mL | 瓶 | CAS:105-46-4 | 120
4954 | 乙烯菌核利 | 液体，1000ppm 1mL | 瓶 | CAS：50471-44-8，其它要求：液体，浓度：100~1000μg/mL | 129
4955 | 乙烯利 | 液体，1mL | 瓶 | 1000μg/mL，CAS:16672-87-0 | 147
4956 | 乙酰氨基阿维菌素 | 液体，1mL | 瓶 | 1000μg/mL，CAS:123997-26-2 | 220
4957 | 乙酰胺基他达拉非 | 10mg | 瓶 | CAS:1446144-71-3 | 7517
4958 | 乙酰丙嗪 | 液体，1000ppm 1mL | 瓶 | 100ppm，液体，有证标准物质 | 129
4959 | 乙酰丙嗪马来酸酯 | 液体，1mL | 瓶 | 1000μg/mL，CAS:3598-37-6 | 220
4960 | 乙酰丙嗪马来酸酯 | 10mg | 瓶 | ≥99%，CAS:3598-37-6 | 830
4961 | 乙酰基异丁香酚 | 固体，100mg | 瓶 | 有证标准物质 | 1142.8571
4962 | 乙酰甲胺磷 | 液体，1000ppm 1mL | 瓶 | CAS：30560-19-1 ，其它要求：液体，浓度：100~1000μg/mL | 129
4963 | 乙酰唑胺 | 10mg | 瓶 | CAS： 59-66-5，纯度≥98%。经国家认证并授予标准物质证书的标准物质或ISO认证 | 880
4964 | 乙酰唑胺 | 液体，1mL | 瓶 | 1000μg/mL，CAS:59-66-5 | 380
4965 | 乙氧呋草黄 | 液体，1mL | 瓶 | 1000μg/mL，CAS:26225-79-6 | 360
4966 | 乙氧氟草醚 | 液体，1mL | 瓶 | 1000μg/mL，CAS:42874-03-3 | 220
4967 | 乙氧磺隆 | 液体，1mL | 瓶 | 1000μg/mL，CAS:126801-58-9 | 154
4968 | 乙氧喹 | 10mg | 瓶 | ≥99%，CAS:91-53-2 | 880
4969 | 乙氧喹 | 液体，1mL | 瓶 | 1000μg/mL，CAS:91-53-2 | 147
4970 | 乙氧喹啉 | 10mg | 瓶 |  | 880
4971 | 乙氧喹啉 | 液体，1mL | 瓶 | 1000μg/mL，CAS:91-53-2 | 147
4972 | 乙氧嘧啶磷 | 液体，1mL | 瓶 | 1000μg/mL，CAS:38260-54-7 | 230
4973 | 乙氧萘青霉素钠 | 固体，100mg | 瓶 | 98.6% | 260
4974 | 乙酯杀螨醇 | 液体，1000ppm 1mL | 瓶 | CAS：510-15-6 ，其它要求：液体，浓度：100~1000μg/mL | 180
4975 | 乙唑螨腈 | 10mg | 瓶 |  | 2700
4976 | 乙唑螨腈 | 液体，1mL | 瓶 | 1000μg/mL，CAS:1253429-01-4 | 480
4977 | 已烯雌酚 | 液体，1mL | 瓶 | 1000μg/mL，CAS:56-53-1 | 200
4978 | 异丙草胺 | 液体，1mL | 瓶 | 1000μg/mL，CAS:86763-47-5 | 440
4979 | 异丙喘宁 | 固体，100mg | 瓶 | 固体，有证标准物质 | 1142.8571
4980 | 异丙甲草胺 | 液体，1000ppm 1mL | 瓶 | CAS：51218-45-2，其它要求：液体，浓度：100~1000μg/mL | 129
4981 | 异丙净 | 液体，1mL | 瓶 | 1000μg/mL，CAS:4147-51-7 | 198
4982 | 异丙隆 | 液体，1mL | 瓶 | 1000μg/mL，CAS:34123-59-6 | 330
4983 | 异丙噻菌胺 | 液体，1mL | 瓶 | 1000μg/mL | 250
4984 | 异丙威 | 液体，1000ppm 1mL | 瓶 | CAS：2631-40-5，其它要求：液体，浓度：100~1000μg/mL | 129
4985 | 异丙硝唑 | 固体，10mg | 瓶 | 99.8%，CAS:14885-29-1 | 500
4986 | 异丙硝唑代谢物-D3 | 固体，100mg | 瓶 | 固体，有证标准物质 | 2142.8571
4987 | 异稻瘟净 | 液体，1mL | 瓶 | 1000μg/mL，CAS:26087-47-8 | 176
4988 | 异狄氏剂 | 固体，100mg | 瓶 | CAS：72-20-8，其它要求：固体 | 629
4989 | 异狄氏剂 | 液体，1000ppm 1mL | 瓶 | CAS：72-20-8，其它要求：液体，浓度：100~1000μg/mL | 129
4990 | 异狄氏剂醛 | 液体，1mL | 瓶 | 1000μg/mL，CAS:7421-93-4 | 385
4991 | 异狄氏剂酮 | 液体，1mL | 瓶 | 1000μg/mL，CAS:53494-70-5 | 220
4992 | 异丁醛二乙缩醛 | 1mg | 瓶 | CAS:1741-41-9 | 2800
4993 | 异丁酸 | 20mg或1mg/mL | 瓶 | CAS:79-31-2 | 360
4994 | 异丁酸甲酯 | 20mg或1mg/mL | 瓶 | CAS:547-63-7 | 360
4995 | 异丁酸乙酯 | 20mg或1mg/mL | 瓶 | CAS:97-62-1 | 240
4996 | 异丁香酚 | 100ug/mL 1mL | 瓶 | CAS:97-54-1 | 220
4997 | 异噁唑草酮 | 液体，1000ppm 1mL | 瓶 | CAS：141112-29-0，其它要求：液体，浓度：100~1000μg/mL | 129
4998 | 异噁唑草酮/异恶唑草酮 | 液体，1mL | 瓶 | 1000μg/mL，CAS:141112-29-0 | 105
4999 | 异噁唑草酮-二酮腈 | 液体，1000ppm 1mL | 瓶 | CAS：143701-75-1，其它要求：液体，浓度：100~1000μg/mL | 429
5000 | 异噁唑草酮-二酮腈/异恶唑草酮-二酮腈 | 液体，1mL | 瓶 | 1000μg/mL，CAS:143701-75-1 | 300
5001 | 异恶草酮 | 10mg | 瓶 | ≥99%，CAS:81777-89-1 | 696
5002 | 异恶草酮 | 液体，1mL | 瓶 | 1000μg/mL，CAS:81777-89-1 | 220
5003 | 异己酸乙酯 | 1mg | 瓶 | CAS:25415-67-2 | 2800
5004 | 异菌脲 | 液体，1mL | 瓶 | 1000μg/mL，CAS:36734-19-7 | 147
5005 | 异硫氰酸烯丙酯 | 液体，1mL | 瓶 | 1000μg/mL，CAS:57-06-7 | 100
5006 | 异柳磷 | 10mg | 瓶 | CAS：25311-71-1，其它要求：固体 | 1301.4286
5007 | 异柳磷 | 液体，1000ppm 1mL | 瓶 | CAS：25311-71-1，其它要求：液体，浓度：100~1000μg/mL | 129
5008 | 异噻菌胺 | 液体，1mL | 瓶 | 100μg/mL，CAS:224049-04-1 | 600
5009 | 异戊巴比妥 | 1mg | 瓶 | CAS：57-43-2，纯度≥98%经国家认证并授予标准物质证书的标准物质或ISO认证 | 2800
5010 | 异戊醇 | 20mg或1mg/mL | 瓶 | CAS:123-51-3 | 165
5011 | 异戊醛 | 20mg或1mg/mL | 瓶 | CAS:590-86-3 | 144
5012 | 异戊酸 | 20mg或1mg/mL | 瓶 | CAS:503-74-2 | 110
5013 | 异戊酸橙酯 | 1mg | 瓶 | CAS:3915-83-1 | 2800
5014 | 异戊酸己酯 | 20mg或1mg/mL | 瓶 | CAS:10032-15-2 | 360
5015 | 异戊酸甲酯 | 20mg或1mg/mL | 瓶 | CAS:556-24-1 | 360
5016 | 异戊酸乙酯 | 20mg或1mg/mL | 瓶 | CAS:108-64-5 | 120
5017 | 抑草磷 | 液体，1mL | 瓶 | 1000μg/mL，CAS:36335-67-8 | 150
5018 | 抑草蓬 | 液体，1mL | 瓶 | 1000μg/mL，CAS:136-25-4 | 450
5019 | 抑霉唑 | 液体，1mL | 瓶 | 1000μg/mL，CAS:35554-44-0 | 110
5020 | 抑霉唑硫酸盐 | 液体，1mL | 瓶 | 1000μg/mL，CAS:60534-80-7 | 150
5021 | 吲哚 | 液体，1mL | 瓶 | 1000μg/mL，CAS:120-72-9 | 360
5022 | 吲哚丙酸 | 液体，1mL | 瓶 | 1000μg/mL，CAS：830-96-6 | 240
5023 | 吲哚美辛 | 液体，1mL | 瓶 | 1000μg/mL，CAS:53-86-1 | 330
5024 | 饮料/饮品中敌敌畏、噻虫嗪质控样 | 200mL | 瓶 |  | 1500
5025 | 饮料/饮品中氯氰菊酯质控样 | 200mL | 瓶 |  | 1500
5026 | 饮料中安赛蜜、阿斯巴甜定量分析质控样品 | 液体，5mL/瓶 | 瓶 | CAS：/，其它要求：项目号 QC-FJ-705 中国检科院 | 1143
5027 | 饮料中柠檬黄、亮蓝、胭脂红的测定质控样 | 30mL | 瓶 | / | 1880
5028 | 饮料中日落黄、诱惑红、苋菜红的测定控样 | 30mL | 瓶 | / | 1880
5029 | 饮料中三氯蔗糖定量分析质控样品 | 30mL | 瓶 | 经国家认证并授予标准物质证书的标准物质或ISO认证 | 1880
5030 | 隐色结晶紫 | 固体，0.1g | 瓶 | 99.7%，CAS:603-48-5 | 160
5031 | 隐色结晶紫 D6 | 固体，10mg | 瓶 | 99.9±0.1%（HPLC） | 400
5032 | 隐色孔雀石绿 | 固体，0.1g | 瓶 | 含量为99.0%,水分:0.1%，CAS:129-73-7 | 150
5033 | 隐色孔雀石绿-D6 | 固体，100mg | 瓶 | 固体，有证标准物质 | 2142.8571
5034 | 隐色孔雀石绿标液（乙腈中） | 液体，1mL | 瓶 | 100μg/mL | 56
5035 | 隐性孔雀石绿 | 固体，100mg | 瓶 | 固体，有证标准物质 | 1142.8571
5036 | 茚草酮 | 液体，1mL | 瓶 | 1000μg/mL，CAS:133220-30-1 | 300
5037 | 茚虫威 | 10mg | 瓶 | CAS：144171-61-9，其它要求：固体 | 1852.8571
5038 | 茚虫威 | 液体，1000ppm 1mL | 瓶 | CAS：144171-61-9，其它要求：液体，浓度：100~1000μg/mL | 129
5039 | 茚虫威 | 液体，1mL | 瓶 | 1000μg/mL，CAS:144171-61-9 | 105
5040 | 罂粟碱 | 1mg | 瓶 | 含量以99.96%计 | 2800
5041 | 蝇毒磷 | 液体，1mL | 瓶 | 1000μg/mL，CAS:56-72-4 | 147
5042 | 蝇蕈醇 | 液体，1mL | 瓶 | 10.0ug/mL，CAS:2763-96-4 | 440
5043 | 硬脂醇 | 20mg或1mg/mL | 瓶 | CAS:112-92-5 | 240
5044 | 硬脂酸甲酯 | 100mg或1mg/mL | 瓶 | CAS:112-61-8 | 150
5045 | 硬脂酸缩水甘油酯（Glycidyl stearate） | 1000ug/m 1mL | 瓶 | 纯度＞98.0% | 1875
5046 | 硬脂酸缩水甘油酯-d5（Pentadeuterated glycidyl stearate） | 10mg | 瓶 | 纯度＞98.0% | 5420
5047 | 硬脂酸乙酯 | 1mg | 瓶 |  | 2142.8571
5048 | 硬脂酸乙酯; | 20mg或1mg/mL | 瓶 | CAS:111-61-5 | 240
5049 | 油酸 | 20mg或1mg/mL | 瓶 | CAS:112-80-1 | 192
5050 | 油酸乙酯 | 固体，100mg | 瓶 |  | 2142.8571
5051 | 有效霉素 | 1mg | 瓶 | 含量为48.0%，水分:3.9% | 2800
5052 | 莠灭净 | 液体，1mL | 瓶 | 1000μg/mL，CAS:834-12-8 | 150
5053 | 莠去津-2-乙胺基 | 10~250mg | 瓶 | CAS号:30360-19-1 | 1423
5054 | 莠去津-2-乙氧基 | 10~250mg | 瓶 | CAS号:126919-71-9 | 1488
5055 | 莠去津-mercapturate | 100μg/mL, 1mL | 瓶 | CAS号:138722-96-0 | 1000
5056 | 莠去津-脱乙基 | 100mg | 瓶 | CAS号:6190-65-4 | 520
5057 | 莠去津-脱乙基-2-羟基 | 10mg | 瓶 | CAS号:19988-24-0 | 600
5058 | 莠去津-脱乙基-脱异丙基 | 10mg | 瓶 | CAS号:3397-62-4 | 160
5059 | 莠去津-脱异丙基 | 10mg | 瓶 | CAS号:1007-28-9 | 220
5060 | 右美沙芬溶液 | 100ug/mL 1mL | 瓶 | 100ug/mL，CAS:125-71-3 | 2800
5061 | 右旋伪麻黄碱 | 1mg | 瓶 | 浓度以100ug/mL计，CAS:90-82-4 | 2800
5062 | 诱惑红 | 50mg | 瓶 |  | 429
5063 | 诱惑红 | 1000ug/m 1mL | 瓶 |  | 150
5064 | 诱惑红标准品 | 50mg | 瓶 | 纯度≥95.0%(不另外含水)；CAS号:25956-17-6 | 430
5065 | 诱惑红标准品 | 1000ug/m 1mL | 瓶 | CAS号:25956-17-6；有国家标准物质证书GBW（E），且满足GB5009.35-2023的要求 | 50
5066 | 鱼肉粉中呋喃它酮代谢物残留量检测内部质控样品 | 30g | 瓶 | 指定值：30.557μg/kg；标准差：16.667μg/kg | 1880
5067 | 鱼肉粉中呋喃妥因代谢物残留量检测内部质控样品 | 30g | 瓶 | 指定值：46.422μg/kg；标准差：16.535μg/kg | 1880
5068 | 鱼肉粉中呋喃西林代谢物残留量检测内部质控样品 | 30g | 瓶 | 指定值：23.744μg/kg；标准差：10.294μg/kg | 1880
5069 | 鱼肉粉中呋喃唑酮代谢物残留量检测质控样品 | 30g | 瓶 | 指定值：50.308μg/kg；标准差：12.604μg/kg | 1880
5070 | 鱼肉粉中磺胺二甲嘧啶兽药残留量检测内部质控样品 | 30g | 瓶 | 指定值：469μg/kg；标准差：141.6μg/kg | 1880
5071 | 鱼肉粉中磺胺喹恶啉兽药残留量检测内部质控样品 | 30g | 瓶 | 指定值：182μg/kg；标准差：93.3μg/kg | 1880
5072 | 鱼肉粉中磺胺嘧啶兽药残留量检测内部质控样品 | 30g | 瓶 | 指定值：114μg/kg；标准差：53.7μg/kg | 1880
5073 | 鱼肉粉中金霉素兽药残留量检测内部质控样品 | 30g | 瓶 | 指定值：2.55μg/kg；标准差：0.45μg/kg | 1880
5074 | 鱼肉粉中氯霉素分析质控样品 | 30g | 瓶 | 标准值：6.5μg/kg；不确定度（k=2）：1.3μg/kg；标准值区间：5.2~7.8μg/kg | 1880
5075 | 鱼肉粉中四环素兽药残留量检测内部质控样品 | 30g | 瓶 | 指定值：3.15μg/kg；标准差：0.40μg/kg | 1880
5076 | 鱼肉粉中土霉素兽药残留量检测内部质控样品 | 30g | 瓶 | 指定值：6.29μg/kg；标准差：0.71μg/kg | 1880
5077 | 鱼肉中的喹诺酮类和氟喹诺酮类质控样 | 固体，100g | 瓶 | 喹诺酮类和氟喹诺酮类 | 1143
5078 | 鱼肉中氯霉素残留量质控样品 | 固体，100g | 瓶 | 氯霉素 | 1143
5079 | 鱼肉中氧氟沙星、诺氟沙星、环丙沙星、恩诺沙星质控样品 | 固体，100g | 瓶 | 氧氟沙星、诺氟沙星、环丙沙星、恩诺沙星 | 1143
5080 | 玉米赤霉醇(异构体混合物) | 固体，100mg | 瓶 | 固体，有证标准物质 | 1142.8571
5081 | 玉米赤霉酮 | 1mg | 瓶 | 固体，有证标准物质 | 1142.8571
5082 | 玉米赤霉烯酮 | 100 μg/mL - 乙腈 - 1mL，CAS：17924-92-4，其它要求：STD#4012 | 瓶 | CAS：17924-92-4，其它要求：STD#4012 | 1429
5083 | 玉米赤霉烯酮13C18（C13同位素标准品） | 液体，1.2mL，25μg/mL /乙腈 | 瓶 | CAS：911392-43-3 | 7200
5084 | 玉米赤烯酮及衍生物 | 1mg | 瓶 | CAS：/，其它要求 | 3880
5085 | 玉米素 | 1mg | 瓶 | CAS：1637-39-4，含量≥95% | 480
5086 | 玉米油中的玉米赤霉烯酮质控样品 | 30mL | 瓶 | CAS：/，其它要求P/N：STD#4025MRM-Z00CO0-50 | 1880
5087 | 愈创甘油醚 | 固体，100mg | 瓶 | 99.49%，CAS:93-14-1 | 360
5088 | 愈创木酚 | 20mg或1mg/mL | 瓶 | CAS:90-05-1 | 168
5089 | 原阿片碱 | 固体，20mg | 瓶 | 99.56%，CAS:130-86-9 | 240
5090 | 原儿茶醛 | 固体，20mg | 瓶 | 99.6% | 180
5091 | 圆柚酮 | 20mg或1mg/mL | 瓶 | CAS:4674-50-4 | 360
5092 | 月桂醇 | 20mg或1mg/mL | 瓶 | CAS:112-53-8 | 192
5093 | 月桂酸 | 20mg或1mg/mL | 瓶 | CAS:143-07-7 | 240
5094 | 月桂酸丁酯 | 1mg | 瓶 | CAS:106-18-3 | 2740
5095 | 月桂酸甲酯 | 100ug/mL 1mL | 瓶 | CAS:111-82-0 | 176
5096 | 月桂酸乙酯 | 20mg或1mg/mL | 瓶 | CAS:106-33-2 | 120
5097 | 月桂烯 | 1mg | 瓶 | CAS号:123-35-3 | 1700
5098 | 扎莱普隆 | 固体，100mg | 瓶 |  | 1142.8571
5099 | 展青霉素 | 100 μg/mL - 乙腈 - 1mL，CAS：149-29-1，其它要求：有效期至2023年，P/N：STD#6011 | 瓶 | CAS：149-29-1，其它要求：有效期至2023年，P/N：STD#6011 | 1500
5100 | 赭曲霉毒素A | 100μg/mL - 乙腈 - 5mL，CAS：303-47-9，P/N：STD#5011 | 瓶 | CAS：303-47-9，P/N：STD#5011 | 1900
5101 | 赭曲霉毒素A 13C20溶液（C13同位素标准品） | 液体，1.2mL，10 µg/mL /乙腈 | 瓶 | CAS：911392-42-2，其它要求P/N：P/N：STD#5010U | 8500
5102 | 镇静剂类（2种） | 100μg/mL, 1mL | 瓶 | SN/T3235-2012 | 3000
5103 | 正丙醇 | 1mg | 瓶 | 99.91%，CAS:71-23-8 | 550
5104 | 正丁醇 | 20mg或1mg/mL | 瓶 | CAS:71-36-3 | 100
5105 | 正丁酸 | 1mg | 瓶 | CAS:4798-44-1 | 2009
5106 | 正庚醛 | 20mg或1mg/mL | 瓶 | CAS:111-71-7 | 200
5107 | 正庚烷 | 1mg | 瓶 | 99.5，CAS:142-82-5 | 150
5108 | 正己醇 | 20mg或1mg/mL | 瓶 | CAS:111-27-3 | 240
5109 | 正己醛 | 20mg或1mg/mL | 瓶 | CAS:66-25-1 | 160
5110 | 正己酸乙酯 | 1mg | 瓶 | CAS:123-66-0 | 100
5111 | 正己烷中γ－六六六（林丹）溶液标准物质 | 100μg/mL，1.2mL | 瓶 | CAS：58-89-9 | 53
5112 | 正己烷中邻苯二甲酸二丁酯-D4溶液 | 100μg/mL，1mL | 瓶 |  | 200
5113 | 正己烷中烯虫酯溶液（GB23200.121-12-8） | 液体，1mL | 瓶 | 100μg/mL | 63
5114 | 正十八烷 | 液体，1mL | 瓶 | 浓度以1000ug/mL计，CAS:593-45-3 | 300
5115 | 正十六烷 | 液体，1mL | 瓶 | 1000μg/mL，CAS:544-76-3 | 72
5116 | 正十三烷 | 固体，100mg | 瓶 | 99.8%，CAS:629-50-5 | 360
5117 | 正十四醇 | 固体，100mg | 瓶 | 99.3%，CAS:112-72-1 | 360
5118 | 正十五碳醛 | 20mg或1mg/mL | 瓶 | CAS:2765-11-9 | 660
5119 | 正十一烷 | 固体，100mg | 瓶 | 99.8%，CAS:1120-21-4 | 180
5120 | 正戊酸 | 20mg或1mg/mL | 瓶 | CAS:109-52-4 | 154
5121 | 正辛醇 | 20mg或1mg/mL | 瓶 | CAS:111-87-5 | 240
5122 | 正辛基酚 | 250mg | 瓶 | CAS:1806-26-4 | 350
5123 | 正辛基酚-D17 | 10mg | 瓶 | CAS:1219794-55-4 | 1440
5124 | 正辛醛 | 20mg或1mg/mL | 瓶 | CAS:124-13-0 | 200
5125 | 质控样(基质：白酒) | 参数：邻苯二甲酸二（α-乙基）己酯（DEHP）,邻苯二甲酸二丁酯（DBP）,邻苯二甲酸二异丁酯（DIBP） | 瓶 | QC-DL-710 | 1660
5126 | 质控样(基质：白酒) | 参数：甲醇酒精度 | 瓶 | QC-DL-702 | 1660
5127 | 质控样(基质：保健食品) | 参数：二甲双胍,苯乙双胍 | 瓶 | QC-DS-701 | 1660
5128 | 质控样(基质：茶叶) | 参数：毒死蜱,高效氯氰菊酯,氯氰菊酯 | 瓶 | QC-TE-706 | 1660
5129 | 质控样(基质：畜禽) | 参数：金霉素,氯霉素,四环素,土霉素 | 瓶 | QC-RD-701 | 1660
5130 | 质控样(基质：畜禽) | 参数：磺胺二甲基嘧啶,磺胺甲基嘧啶 | 瓶 | QC-RD-702 | 1660
5131 | 质控样(基质：畜禽) | 参数：呋喃它酮代谢物呋喃妥因代谢物呋喃西林代谢物呋喃唑酮代谢物（AOZ） | 瓶 | QC-RC-706 | 1660
5132 | 质控样(基质：大米) | 参数：镉 | 瓶 | QC-RI-702 | 1660
5133 | 质控样（基质：大米） | 30g | 瓶 |  | 2200
5134 | 质控样（基质：大米粉中镉A成分分析） | 30g | 瓶 | 0.116 mg/kg | 2200
5135 | 质控样（基质：大米粉中铅A成分分析） | 30g | 瓶 | 0.102mg/kg | 2200
5136 | 质控样（基质：大米粉中砷和无机砷A成分分析） | 30g | 瓶 | METAL-DJTZK-051，总砷0.109 mg/kg；无机砷0.077mg/kg | 2200
5137 | 质控样(基质：冻干粉（模拟食品）) | 参数：霉菌和酵母计数 | 瓶 | QC-FD-020 | 1660
5138 | 质控样(基质：果蔬汁) | 参数：敌敌畏、甲胺磷、三唑磷、乙酰甲胺磷 | 瓶 | QC-FJ-712 | 1660
5139 | 质控样(基质：坚果) | 参数：黄曲霉毒素B1 | 瓶 | QC-NT-701 | 1660
5140 | 质控样(基质：酱油) | 参数：氯化钠,三氯蔗糖,氨基酸态氮 | 瓶 | QC-FL-701 | 1660
5141 | 质控样(基质：矿泉水) | 参数：铜绿假单胞菌(阳性) | 瓶 | QC-FD-086 | 1660
5142 | 质控样(基质：粮谷) | 参数：总汞,总砷 | 瓶 | QC-WM-708 | 1660
5143 | 质控样(基质：粮谷) | 参数：二氧化硫 | 瓶 | QC-WM-709 | 1660
5144 | 质控样（基质：全麦粉中铅C成分分析） | 30g | 瓶 | 0.427mg/kg | 2200
5145 | 质控样(基质：肉制品) | 参数：苯甲酸,山梨酸 | 瓶 | QC-MP-704 | 1660
5146 | 质控样(基质：乳粉) | 参数：黄曲霉毒素M1 | 瓶 | QC-MK-703 | 1660
5147 | 质控样(基质：食用油) | 参数：苯并芘 | 瓶 | QC-CO-702 | 1660
5148 | 质控样(基质：食用油) | 参数：过氧化值酸价 | 瓶 | QC-CO-701 | 1660
5149 | 质控样(基质：蔬菜) | 参数：甲萘威克百威灭多威 | 瓶 | QC-VP-706 | 1660
5150 | 质控样(基质：调味品) | 参数：苏丹红Ⅰ,苏丹红Ⅱ,苏丹红Ⅲ,苏丹红Ⅳ | 瓶 | QC-FL-708 | 1660
5151 | 质控样(基质：调味品) | 参数：脱氢乙酸 | 瓶 | QC-FL-705 | 1660
5152 | 质控样(基质：鲜湿米粉) | 30g | 瓶 |  | 2200
5153 | 质控样（基质：乙腈中4种黄曲霉毒素混合溶液成分分析-1）1 mL/支 | 30g | 瓶 | TOXIN-YTBW9 黄曲霉毒素B1: 1.00ug/mL 黄曲霉毒素B2: 0.30ug/mL 黄曲霉毒素G1: 1.01/ug/mL黄曲霉毒素G2: 0.31ug/mL | 2200
5154 | 质控样(基质：饮料/饮品) | 参数：糖精钠甜蜜素 | 瓶 | QC-FJ-728 | 1660
5155 | 质控样（基质：玉米粉-玉米赤霉烯酮 成分分析A） | 30g | 瓶 | 64.1μg/kg，TOXIN-JTZK-039 | 2200
5156 | 质控样（基质：玉米油中玉米赤霉烯酮成分分析） | 30g | 瓶 | TOXIN-JTZK-004，320μg/kg | 2200
5157 | 质控样：大米粉 | 固体，500mg | 瓶 | GBW10020 (GSB-11柑橘叶） | 1143
5158 | 质控样：柑橘叶 | 固体，100g | 瓶 | GBW10020 (GSB-11柑橘叶） | 1143
5159 | 质控样：胶囊壳中铬 | CAS：/，P/N：SQZKYCR | 瓶 |  | 1143
5160 | 质控样：酒中镉、铜、铅 | CAS：/，P/N：SQZKYCDCUPB | 瓶 |  | 1143
5161 | 质控样：木耳中镉、铅 | CAS：/，P/N：SQZKYCDPB | 瓶 |  | 1143
5162 | 质控样：奶粉中钙、铜、铁、镁、锰、钼、钾、硒、钠、锌 | CAS：/，P/N：SQZKY10CACU01 | 瓶 |  | 1143
5163 | 质控样：生活饮用水铜、硒、镍、锑 | 每种元素各一瓶 | 瓶 | CAS：/，P/N1：SQZKYCUSE,P/N2：SQZKYNI其它要求：每种元素各一瓶 | 1143
5164 | 质控样：蔬菜泥中镉、铅、镍、锡 | CAS：/，P/N：SQZKY4CPNS | 瓶 |  | 1143
5165 | 质控样：小麦粉中铝 | CAS：/，P/N：SQZKYAL | 瓶 |  | 1143
5166 | 质控样：婴幼儿配方食品中钙、铜、铁、镁、锰、钼、钾、硒、钠、锌 | CAS：/，P/N：SQZKY10CACU02 | 瓶 |  | 1143
5167 | 质控样品/生活饮用水中镉 | 液体，100mL | 瓶 |  | 1143
5168 | 质控样品/生活饮用水中砷 | 液体，100mL | 瓶 |  | 1143
5169 | 治螟磷 | 1mg | 瓶 | CAS：3689-24-5，其它要求：液体，浓度：100~1000μg/mL | 1171.4286
5170 | 治螟磷 | 100ug/mL 1mL | 瓶 | 1000μg/mL，CAS:3689-24-5 | 154
5171 | 种菌唑 | 100ug/mL 1mL | 瓶 | 1000μg/mL，CAS:125225-28-7 | 150
5172 | 仲丁灵 | 1mg | 瓶 | CAS：33629-47-9，其它要求：固体 | 1265.7143
5173 | 仲丁灵 | 100ug/mL 1mL | 瓶 | CAS：33629-47-9，其它要求：液体，浓度：100~1000μg/mL | 129
5174 | 仲丁威 | 1mg | 瓶 | ≥99%，CAS:3766-81-2 | 100
5175 | 仲丁威 | 100ug/mL 1mL | 瓶 | 1000μg/mL，CAS:3766-81-2 | 555
5176 | 仲戊醇 | 20mg或1mg/mL | 瓶 | CAS:6032-29-7 | 150
5177 | 仲辛酮 | 20mg或1mg/mL | 瓶 | CAS:111-13-7 | 240
5178 | 重铬酸钾标准溶液 | 液体，500mL/瓶 | 瓶 | 浓度：0.1mol/L（经国家认证并授予标准物质证书的标准物质或ISO认证） | 129
5179 | 猪肉粉中恩诺沙星含量检测内部质控样品 | 30g | 瓶 | 指定值:13.96mg/kg 标准差：1.50mg/kg | 1880
5180 | 猪肉粉中呋喃它酮代谢物残留量检测内部质控样 | 30g | 瓶 | 指定值：279ug/kg 标准差：53.8ug/kg | 1880
5181 | 猪肉粉中呋喃妥因代谢物残留量检测内部质控样品 | 30g | 瓶 | 指定值：134ug/kg 标准差：22.7ug/kg | 1880
5182 | 猪肉粉中呋喃唑酮代谢物残留量检测质控样品 | 30g | 瓶 | 指定值：211μg/kg；标准差：42.4μg/kg | 1880
5183 | 猪肉粉中氟甲砜霉素残留量检测内部质控样品 | 30g | 瓶 | 指定值:609ug/kg 标准差：130ug/kg | 1880
5184 | 猪肉粉中磺胺二甲嘧啶兽药残留量检测内部质控样品 | 30g | 瓶 | 指定值:1.52mg/kg 标准差：0.57mg/kg | 1880
5185 | 猪肉粉中磺胺喹恶啉兽药残留量检测内部质控样品 | 30g | 瓶 | 指定值：276ug/kg 标准差：113.1ug/kg | 1880
5186 | 猪肉粉中磺胺嘧啶兽药残留量检测内部质控样品 | 30g | 瓶 | 指定值：604ug/kg 标准差：127ug/kg | 1880
5187 | 猪肉粉中金霉素兽药残留量检测内部质控样品 | 30g | 瓶 | 指定值:2.72mg/kg 标准差：0.37mg/kg | 1880
5188 | 猪肉粉中克伦特罗兽药残留量检测内部质控样品 | 30g | 瓶 | 指定值：16.82μg/kg；标准差：4.26μg/kg | 1880
5189 | 猪肉粉中氯霉素兽药残留量检测内部质控样品 | 30g | 瓶 | 指定值:36.29ug/kg 标准差：9.87ug/kg | 1880
5190 | 猪肉粉中土霉素兽药残留量检测内部质控样品 | 30g | 瓶 | 指定值：3.51mg/kg 标准差：0.54mg/kg | 1880
5191 | 猪肉中呋喃西林质控样品 | 30g | 瓶 | 指定值:430ug/kg 标准差：62.4ug/kg | 1880
5192 | 猪肉中呋喃唑酮代谢物残留量检测内部质控样 | 30g | 瓶 | 指定值：211ug/kg 标准差：42.4ug/kg | 1880
5193 | 猪肉中环丙沙星含量检测内部质控样 | 30g | 瓶 | 指定值：29.18mg/kg 标准差：2.55mg/kg | 1880
5194 | 猪肉中甲砜霉素兽药残留量检测内部质控样 | 30g | 瓶 | 指定值：151ug/kg 标准差：33.9ug/kg | 1880
5195 | 猪肉中沙丁胺醇、盐酸克伦特罗、莱克多巴胺、特布他林定量分析质控样品 | 30g | 瓶 | 沙丁胺醇:特性值3.191ug/kg 标准差0.275ug/kg 盐酸克伦特罗：特性值2.234ug/kg 标准差0.239ug/kg 莱克多巴胺特性值3.154ug/kg 标准差0.254ug/kg 特布他林 特性值5.432ug/kg 标准差0.9 | 1880
5196 | 猪肉中四环素兽药残留量检测内部质控样 | 30g | 瓶 | 指定值:2.05mg/kg 标准差：0.30mg/kg | 1880
5197 | 猪肉中五氯酚分析质控样品 | 固体，100g | 瓶 | 五氯酚 | 1143
5198 | 猪肉中盐酸克伦特罗、沙丁胺醇、莱克多巴胺、特布他林质控样 | 固体，100g | 瓶 | 克伦特罗、沙丁胺醇、莱克多巴胺、特布他林 | 5143
5199 | 专利蓝 V（E131） | 固体，100mg | 瓶 |  | 429
5200 | 棕榈酸甲酯 | 20mg或1mg/mL | 瓶 | CAS:112-39-0 | 80
5201 | 棕榈酸乙酯 | 100ug/mL 1mL | 瓶 | CAS:628-97-7 | 240
5202 | 棕榈酸异丙酯 | 20mg或1mg/mL | 瓶 | CAS:142-91-6 | 240
5203 | 左卡尼汀 | 固体，400mg | 瓶 | 本品极具引湿性，供 IR 鉴别和 HLPC 法含量测定用，使用时采用费休氏法测定水分含量。按无水物计，本品含量为 99.9%。，CAS:541-15-1 | 210
5204 | 左炔诺孕酮 | 固体，50mg | 瓶 | 有证标准物质 | 960
5205 | 左旋肉碱 | 固体，100mg | 瓶 | CAS：541-15-1，其它要求：/ | 749
5206 | 左旋香芹酮 | 20mg或1mg/mL | 瓶 | CAS:6485-40-1 | 360
5207 | 左氧氟沙星水合物 | 固体，100mg | 瓶 | 99.63%，CAS:138199-71-0 | 550
5208 | 佐匹克隆 | 固体，100mg | 瓶 | CAS:59-67-6 | 570
5209 | 坐果胺/调果酸 | 固体，100mg | 瓶 | 98.6%，CAS:101-10-0 | 960
5210 | 坐果酸 | 固体，10mg | 瓶 | CAS：6386-63-6，含量≥95% | 1680
5211 | 唑胺菌酯 | 液体，1000ppm 1mL | 瓶 | CAS：915410-70-7，其它要求：液体，浓度：100~1000μg/mL | 129
5212 | 唑胺菌酯 | 液体，1mL | 瓶 | 1000μg/mL，CAS:915410-70-7 | 1200
5213 | 唑吡坦 | 液体，1000ppm 1mL | 瓶 | 100ppm, 1mL | 129
5214 | 唑草酮 | 液体，1000ppm 1mL | 瓶 | CAS：128639-02-1，其它要求：液体，浓度：100~1000μg/mL | 129
5215 | 唑草酮 | 液体，1mL | 瓶 | 1000μg/mL，CAS:128621-72-7 | 572
5216 | 唑虫酰胺 | 10mg | 瓶 | CAS：129558-76-5，其它要求：固体 | 2742.8571
5217 | 唑虫酰胺 | 液体，1000ppm 1mL | 瓶 | CAS：129558-76-5，其它要求：液体，浓度：100~1000μg/mL | 129
5218 | 唑虫酰胺 | 液体，1mL | 瓶 | 1000μg/mL，CAS:129558-76-5 | 110
5219 | 唑菌酯 | 10mg | 瓶 | CAS：862588-11-2，其它要求：固体 | 2184
5220 | 唑菌酯 | 液体，1000ppm 1mL | 瓶 | CAS：862588-11-2，其它要求：液体，浓度：100~1000μg/mL | 150
5221 | 唑螨酯 | 10mg | 瓶 | CAS：111812-58-9，其它要求：固体 | 1650
5222 | 唑螨酯 | 液体，1000ppm 1mL | 瓶 | CAS：134098-61-6、111812-58-9，其它要求：液体，浓度：100~1000μg/mL | 200
5223 | 唑嘧磺草胺 | 10mg | 瓶 | CAS：98967-40-9，其它要求：固体 | 890
5224 | 唑嘧磺草胺 | 液体，1000ppm 1mL | 瓶 | CAS：98967-40-9，其它要求：液体，浓度：100~1000μg/mL | 150
5225 | 唑嘧菌胺 | 液体，1000ppm 1mL | 瓶 | CAS：865318-97-4，其它要求：液体，浓度：100~1000μg/mL | 129
5226 | 唑嘧菌胺 | 1mg | 瓶 | 1000μg/mL，CAS:865318-97-4 | 3211
5227 | 唑尼沙胺 | 100mg | 瓶 | CAS号：68291-97-4 | 1200
5228 | 乙醇中脱氢乙酸 | 1.2mL | 瓶 | 1000μg/mL | 135
5229 | 醋中脱氢乙酸的测定质控样 | 30mL | 瓶 |  | 1880
5230 | 维生素D2-d3内标溶液 | 100μg/mL，1mL | 瓶 |  | 2600
5231 | 苹果基质（啶虫眯、恶虫威、多菌灵、二苯甲唑、乐果、敌草隆、硫丹l(a)、芬酰胺酮）等 | 50g | 瓶 | 50g | 4069
5232 | 香蕉基质（联苯菊酯、啶酰菌胺、氯丹（反式）、毒死蜱（乙基）、迪特霍芬卡、芬丙莫芬、甲氧磷、单氯磷、氧化乐果、氯菊酯、咪酰胺）等 | 90g | 瓶 | 90g | 4069
5233 | 生活饮用水（汞） | 200mL | 瓶 | 200mL | 1200
5234 | 冻干粉（模似食品）金黄色葡萄球菌 | 7mL/真空西林瓶 | 瓶 | 7mL/真空西林瓶 | 1200
5235 | 冻干粉（摸似食品）沙门氏菌 | 7mL | 瓶 | 7mL | 1200
5236 | 西地那非杂质 722840532-32-1 | 10mg | 瓶 | 10mg | 1980
5237 | 甲醇中N-亚硝基二甲胺-D6溶液 | 1000μg/mL，1mL | 瓶 | 1000μg/mL，1mL | 1200
5238 | 乙腈中6种减肥药混标溶液 | 100μg/mL，1mL | 瓶 | 100μg/mL，1mL | 620
5239 | D-(+)麦芽糖一水合物 | 250mg | 瓶 | ＞99% | 150
5240 | 氯化钠容量分析用标准溶液 | (NaCl)：0.05047mol/L，500mL | 瓶 | (NaCl)：0.05047mol/L，500mL | 136
5241 | 硝酸银容量分析用标准溶液 | (AgNO3)：0.05030mol/L | 瓶 | (AgNO3)：0.05030mol/L | 172
5242 | 硝酸汞容量分析用标准溶液 | [1/2Hg(NO3)2]：0.05077mol/L | 瓶 | [1/2Hg(NO3)2]：0.05077mol/L | 158
5243 | 卡马西平 | 25mg | 瓶 | 25mg | 120
5244 | 水中挥发酚 | 20mL | 瓶 | 20mL | 124
5245 | 盐酸莫昔普利 | 10mg | 瓶 | 10mg | 245
5246 | 氨基他达拉非 | 100ug/mL 1mL | 瓶 | 385769-84-6 | 200
5247 | 磺胺邻二甲氧嘧啶-D3 | 10mg | 瓶 | 10mg | 650
5248 | 3-氨基-2-噁唑烷酮 | 1.2mL | 瓶 | 1000μg/mL | 80
5249 | 1-氨基海因盐酸盐 | 100mg | 瓶 | 100mg | 650
5250 | 3-氨基-5-吗啉甲基-2-噁唑烷酮 | 50mg | 瓶 | 50mg | 650
5251 | 铂钴色度系列溶液 | 20mL 5/10/15/20/25/30/35/40/45/50/100/500 | 瓶 | 20mL 5/10/15/20/25/30/35/40/45/50/100/500 | 580
5252 | 硝酸汞容量分析用标准溶液 | [1/2Hg(NO3)2]：0.05077mol/L | 瓶 | [1/2Hg(NO3)2]：0.05077mol/L | 158
5253 | PO43-磷酸根标准溶液（原料：磷酸二氢钾） | 1000μg/mL 100mL | 瓶 | 1000μg/mL 100mL | 140
5254 | 标准物质/焦磷酸标准溶液/介质:H2O | 1000mg/L100mL | 瓶 | 1000mg/L100mL | 500
5255 | 三偏磷酸盐标准溶液 | 100mL/瓶，1000ppm | 瓶 | 100mL/瓶，1000ppm | 375
5256 | 三聚磷酸根标准溶液 | 100mL/瓶，1000ppm | 瓶 | 100mL/瓶，1000ppm | 375
5257 | 六偏磷酸盐标准溶液 | 100mL/瓶，1000ppm | 瓶 | 100mL/瓶，1000ppm | 375
5258 | 盐酸容量分析用溶液标准物质 | c(HCl)：1mol/L 500mL | 瓶 | c(HCl)：1mol/L 500mL | 114
5259 | 盐酸容量分析用溶液标准物质 | 0.1mol/L 500mL | 瓶 | 0.1mol/L 500mL | 110
5260 | 内标/甲醇中N-亚硝基二甲胺-D6（NDMA-D6）/GB | 1mL | 瓶 | 1mL | 580
5261 | 磺胺邻二甲氧嘧啶-D3 | 10mg | 瓶 | 10mg | 500
5262 | 甲醇中磺胺二甲氧嘧啶-D6溶液 | 100ppm 1mL | 瓶 | 100ppm 1mL | 680
5263 | 标准物质/磺胺二甲基嘧啶 | 100m | 瓶 | 100m | 80
5264 | 标准品/孔雀石绿草酸盐 | 100mg | 瓶 | 100mg | 148
5265 | 标准物质/4.4-二硝基均二苯脲 | 25mg | 瓶 | 25mg | 80
5266 | 标准品1ST21259-1000B | 1000μg/mL, | 瓶 | 1000μg/mL, | 147
5267 | 标准品1ST20173-10mg | 10mg | 瓶 | 10mg | 126
5268 | 苄基腺嘌呤1214-39-7 | 100mg | 瓶 | 100mg | 105
5269 | 22种违法添加减肥降脂类混标套装(BJS 201701-部分) | BJS 201701-部分 | 瓶 | BJS 201701-部分 | 3980
5270 | 11种补肾壮阳类药物混标/11种那非类混标 | 液体，1mL | 瓶 | 100μg/mL | 900
5271 | 13种降糖残留混标/2022国抽保健品/2023国抽保健品 | 液体，1mL | 瓶 |  | 1130
5272 | 12种降压药物混标/保健品中非法添加剂 | 液体，1mL | 瓶 |  | 1626
5273 | RM3种β-受体激动剂混标(克伦特罗/莱克多巴胺/沙丁胺醇,GB/T22147) | 液体，1mL | 瓶 |  | 240
5274 | 四种四环素类混标/GB/T 20764/GB 31658.17/GB 31656.11/GB 31658.6 | 液体，1mL | 瓶 |  | 415
5275 | 4种酰胺醇类药物及其代谢物混标/GB 31658.20-2022/GB 31658.16-2022/GB T 20756-2006/2021国抽兽残 | 液体，1mL | 瓶 |  | 500
5276 | 3种β受体激动剂内标混标 100μg/mL 1mL | 液体，1mL | 瓶 | 莱克多巴胺-d6、盐酸克伦特罗-d9、沙丁胺醇-d3 | 1280
5277 | 3种防腐剂混标/GB 5009.28-2016 | 液体，1mL | 瓶 |  | 95
5278 | 7种减肥药物混标 | 液体，1mL | 瓶 |  | 1615
5279 | 8种硝基呋喃代谢物混标/GB 31656.13-2021 | 液体，1mL | 瓶 |  | 3185
5280 | 8种食用色素混标 | 液体，1mL | 瓶 |  | 551
5281 | 23种农药混标(GB23200.121） | 液体，0.6/1mL | 瓶 |  | 189
5282 | 82种农药混标/植物源性食品中331种农药混标-组4/GB | 液体，1mL | 瓶 |  | 3500
5283 | 4种精神类药物混标/2021国抽兽残/BJS 201802 | 液体，1mL | 瓶 |  | 2550
5284 | 标准物质/乙腈中32种农药混标 | 液体，1mL | 瓶 |  | 1800
5285 | 23种磺胺混标 | 液体，1mL | 瓶 |  | 1224
5286 | 2种磺胺内标混标/农业部1077号公告-1-2008 | 液体，1mL | 瓶 |  | 595
5287 | 4种硝基呋喃类代谢物内标混标衍生物(农业部783号公告-1-2016) | 液体，1mL | 瓶 |  | 997
5288 | 10种色素混标/GB 5009.35-2023 | 液体，1mL | 瓶 |  | 400
5289 | 4种硝基呋喃代谢物混标 | 液体，1mL | 瓶 |  | 353
5290 | 6种减肥药混标 | 液体，1mL | 瓶 |  | 1610
5291 | 草酸钠标准滴定液 | 500mL | 瓶 | c(1/2 Na2C2O4)=0.1mol/L | 300
5292 | 水中乙醇标准溶液 | 1mL | 瓶 | 3000mg/L于水(300mg/dL) | 100
5293 | 水中正丙醇标准溶液 | 1.2mL | 瓶 | 2000mg/L于水 | 350
5294 | 阴离子表面活性剂（以十二烷基苯磺酸钠计）溶液标准物质 | 15mL | 瓶 | 1000ug/mL | 75
5295 | 无机砷、总砷、镉、铅和总汞（基质：大米粉） | 固体，100g | 瓶 | 1000ug/mL | 1142.8571
5296 | 砷标准品 | 液体，50mL/瓶 | 瓶 | 1000ug/mL | 200
5297 | 三价砷溶液标准物质 | 液体，50mL/瓶 | 瓶 | 1000ug/mL | 300
5298 | 五价砷溶液标准物质 | 液体，50mL/瓶 | 瓶 | 1000ug/mL | 300
5299 | 钒溶液标准物质 | 液体，50mL/瓶 | 瓶 | 1000ug/mL | 300
5300 | 水中甜蜜素 | 5mL | 瓶 | 1000ug/mL | 45
5301 | 甲醇中氟苯尼考 | 1.2mL | 瓶 | 100ug/mL | 100
5302 | 甲醇中氟苯尼考胺 | 1.2mL | 瓶 | 100μg/mL | 180
5303 | 乙腈中呋喃唑酮代谢物(AOZ)溶液 BW901421-100-H | 1.2mL | 瓶 | 100μg/mL | 180
5304 | 甲醇中呋喃西林代谢物（氨基脲盐酸盐，SEM） | 1.2mL | 瓶 | 100μg/mL | 180
5305 | 甲醇中呋喃妥因代谢物（AHD） | 1.2mL | 瓶 | 100μg/mL | 180
5306 | 茶多酚标准品 | 固体，20mg | 支 | 纯度≥98% | 90
5307 | 甲醇中6-苄基腺嘌呤 | 液体，1mL | 支 | 100μg/mL | 140
5308 | 甲醇中4-氯苯氧乙酸钠标准品 100ug/mL 13730-98-8 1mL TMstanda | 液体，1mL | 支 | 100μg/mL | 85
5309 | 1,2-丙二醇 | 1.0mL | 瓶 | 10000μg/mL于乙醇 | 190
5310 | 白菜粉中铅、镉、铬、汞、砷、硒分析质控样品 | 10g/袋 | 袋 |  | 1500
5311 | 白酒中甲醇分析质控样品 | 100mL | 瓶 |  | 1000
5312 | 白酒中氰化物质控样 | 30mL | 瓶 |  | 1000
5313 | 白砂糖中色值质控样 | 550g | 瓶 |  | 1000
5314 | 白砂糖中蔗糖分质控样 | 550g | 瓶 |  | 1000
5315 | 标准品/叔戊醇 | ＞99.9% | 瓶 | 1g | 120
5316 | 碘 I | 50mL | 瓶 | 1000μg/mL | 95
5317 | 二十二碳六烯酸甲酯(全顺式-4,7,10,13,16,19)标准品 | 100mg | 瓶 | 99% | 300
5318 | 二十碳五烯酸甲酯(顺-5,8,11,14,17)标准品 | 100mg | 瓶 | ＞99% | 1000
5319 | 糕点中铝定量分析质控样品 | 40g/袋 | 袋 |  | 1000
5320 | 酱油中全氮质控样 | 100mL | 瓶 |  | 900
5321 | 矿泉水溴酸盐质控样 | 20mL | 瓶 |  | 600
5322 | 氯化钾纯度标准物质 | 50g | 瓶 | 纯度＞99.99% | 1200
5323 | 气相色谱质谱联用仪校准用标准物质(IO试剂中八氟萘溶液) | 1mL | 瓶 | 100pg/uL | 80
5324 | 乳粉中脂肪蛋白质质控样 | 40g | 袋 |  | 1100
5325 | 食用油中酸价、过氧化值分析质控样品 | 100g | 瓶 |  | 1000
5326 | 水中甲醇标准品 | 5mL | 瓶 | 30000μg/mL | 180
5327 | 水中硼酸 | 50mL | 瓶 | 500μg/mL | 38
5328 | 水中亚硝酸钠 | 20mL | 瓶 | 200mg/L | 120
5329 | 乙腈中10种农残混标/GB 23200.121-2026/ | 100ug/m 1mL | 瓶 | 100μg/mL | 700
5330 | 乙腈中21种农药混标/GB 23200.121-2026/ | 100ug/m 1mL | 瓶 | 100μg/mL | 1200
5331 | 银标准溶液 | 50mL | 瓶 | 1000μg/mL | 110
5332 | 婴幼儿辅食中钠、钾、钙、磷、铁、锌 质控样 | 60g | 袋 |  | 1050
5333 | 元素混标Al、As、B、Ba、Be、Ca、Cd、Co、Cr、Cu、Fe、K、Li、Mg、Mn、Mo、Na、Ni、Pb、Sb、Se、Sn、Sr、Ti、Tl、V、Zn（27种） | 100mL | 瓶 | 100μg/mL | 2080
5334 | 元素内标（Bi,Ge，In，Re，Rh，Sc） | 100mL | 瓶 | 100μg/mL | 900
5335 | 叔丁基对苯二酚（TBHQ） | 1mL | 瓶 | 1000μg/mL | 100
5336 | 植物油中叔丁基对苯二酚(TBHQ)质控样 | 30mL/瓶 | 瓶 |  | 1000
5337 | 糕点中富马酸二甲酯定量分析质控样 | 40g | 袋 |  | 1050
5338 | 金(Au)标准溶液标准物质 | 100mL | 瓶 | 1000μg/mL | 330
5339 | 二氧化硫标准溶液 | 20mL | 瓶 | 100μg/mL | 80
5340 | 红2G 标准品 | 100mg | 瓶 | CAS号 3734-67-6；纯度≥95.0% | 260
5341 | N-乙酰基草甘膦 | 1mL | 瓶 | 1000μg/mL | 520
5342 | 甲醇中盐酸育亨宾 | 1mL | 瓶 | CAS：65-19-0 | 200
5343 | 水中过氧化氢 | 50mL | 瓶 | 1000mg/L | 90
5344 | 水中N-乙酰草甘膦 | 1mL | 瓶 | 1000μg/mL | 650
5345 | 水中硝酸盐（以硝酸根计） | 20mL/瓶 | 瓶 | 1000mg/L | 55
5346 | 水中氨甲基膦酸-13c，15N | 1mL | 瓶 | 100μg/mL | 3000
5347 | 二十碳四烯酸(花生四烯酸)甲酯(C20:4) | 100mg | 瓶 | 99% | 650
5348 | 正己烷中棕榈油酸甲酯溶液 | 1mL | 瓶 | 1000μg/mL | 120
5349 | 正己烷中角鲨烯 | 1.2mL | 瓶 | 1000μg/mL | 200
5350 | 4种对羟基苯甲酸酯类混标 | 2mL | 瓶 | 1000μg/mL | 234
5351 | 7种药物混标(补充检验方法2009031止咳平喘类中成药) | 1.2mL | 瓶 | 100mg/L于甲醇，含茶碱、磺胺甲恶唑、氯苯那敏、苯海拉明、喷托维林、苯丙哌林、泼尼松醋酸酯 | 800
5352 | 甲醇中茚虫威(异构体混合物)标准溶液 | 1mL | 瓶 | 100mg/L | 55
5353 | 12种药物混标(补充检验方法2009025抗风湿类中成药) | 1.2mL | 瓶 | 100mg/L于甲醇 | 550
5354 | 乙腈中13种降糖药物混标(BJS201710部分) | 1mL | 瓶 | 100mg/L | 580
5355 | 牛磺酸 | 100mg | 瓶 | 纯度0.999 | 100
5356 | 三偏磷酸钠 | 固体,1g | 瓶 | CAS:7785-84-4 | 400
5357 | 4种六六六类有机氯农药混标 | 1.2mL | 瓶 | 1000μg/mL | 348
5358 | 4种滴滴涕类(DDT)有机氯农药混标 | 1.2mL | 瓶 | 1000μg/mL | 220
5359 | 异麦芽三糖 | 250mg | 瓶 | ＞99.5% | 752
5360 | 乙腈中乙酰水杨酸溶液 | 1mL | 瓶 | 1000μg/mL | 138
5361 | 乙腈中没食子酸丙酯 | 1mL | 瓶 | 1000μg/mL | 150
5362 | 甲醇中胆固醇溶液 | 2.0mL | 瓶 | 100μg/mL | 70
5363 | 1,2,4-三氮唑，98% | 500g | 瓶 | 分析纯 | 189
5364 | 1,2-萘醌-4-磺酸钠 | 100g | 瓶 | CAS号：521-24-4，分析纯 | 1798.2
5365 | 1,5-二苯基碳酰二肼（二苯氨基脲） | 25g | 瓶 | 分析纯 | 119.5
5366 | 10%福尔马林水溶液 | 500mL | 瓶 | 组织固定液 | 12.1
5367 | 10%福尔马林水溶液 | AR2500mL | 瓶 |  | 41.6
5368 | 10%甘油水溶液 |  | 瓶 |  | 66.6
5369 | 14%三氟化硼丁醇溶液 | 100mL | 瓶 |  | 3931.2
5370 | 1-苯基-3-甲基-5-吡唑啉酮 | 25g | 瓶 | 分析纯 | 15.6
5371 | 1-庚烷磺酸钠 | 25g | 瓶 | 分析纯 | 149.3
5372 | 1-萘胺 | 25g | 瓶 | 分析纯 | 32
5373 | 1-萘酚 | 25g | 瓶 | 分析纯 | 44.9
5374 | 1-萘酚苯甲醇 | 5g | 瓶 | 分析纯 | 269.2
5375 | 1-氰酸蒽 | 10mg | 瓶 | 分析纯 | 1655.6
5376 | 1-十二醇 | 500mL | 瓶 | 分析纯，CAS号：112-53-8 | 76.3
5377 | 2-乙基-1,3-己二醇 | 25mL | 瓶 | 分析纯 | 50
5378 | 2-（N-吗啡啉代）乙烷磺酸 | 500g | 瓶 | 分析纯 | 404
5379 | 2,2,3,3,4,4,4-七氟-1-丁醇98% | 5g | 瓶 | 分析纯 | 93.2
5380 | 2,4,6-三硝基苯酚（苦味酸） | 100 ng/ul于乙腈，1mL | 瓶 | 分析纯 | 219.6
5381 | 2,4-二硝基苯肼 | 25g | 瓶 | 分析纯 | 129
5382 | 2,4-二硝基苯肼25g(HPLC) | 25g | 瓶 | 分析纯 | 64.3
5383 | 2,6-二氯酚靛钠盐 | 5g | 瓶 | 分析纯 | 215.2
5384 | 2,6-二叔丁基对甲酚 | 100g | 瓶 | 分析纯 | 28
5385 | 2-硫代巴比妥酸 | 100g | 瓶 | 分析纯 | 77.4
5386 | 2-十二醇 | 5g | 瓶 | 纯度＞98.0%(GC)，CAS号: 10203-28-8 | 545
5387 | 2-硝基苯甲酸 | 500g | 瓶 | 分析纯 | 585
5388 | 3，3,5,5-四甲基联苯胺 | 1g | 瓶 | 分析纯 | 97.2
5389 | 环己胺 | 500mL | 瓶 | 98% | 60
5390 | 30%过氧化氢 | 500mL | 瓶 | 分析纯 | 26.5
5391 | 36%乙酸 | 500mL | 瓶 | 分析纯 | 14.8
5392 | 36%乙酸 | 500mL | 瓶 | 色谱纯 | 92
5393 | 3M高压灭菌指示胶带 | 1322 | 卷 | / | 101.8
5394 | 3-甲基-2-苯并噻唑酮腙盐酸水合物 | 5g | 瓶 | 分析纯 | 140.4
5395 | 3-巯基丙酸 | 500g | 瓶 | CAS：107-96-0 | 222.4
5396 | 4-氨基安替比林 | 25g | 瓶 | 分析纯 | 73.8
5397 | 4-羟乙基哌嗪乙磺酸 | 500g | 瓶 | 分析纯 | 340.2
5398 | 4-烯丙基苯甲醚 | 25mL | 瓶 | / | 70.2
5399 | 4-硝基酚 | 100g | 瓶 | 分析纯 | 85.2
5400 | 50%碘化钾水溶液 |  | 瓶 | 分析纯 | 815.4
5401 | 50%氢氧化钠溶液 | 500mL | 瓶 | 色谱纯 | 262.1
5402 | 5-磺基水杨酸 | 500g | 瓶 | 分析纯 | 95.4
5403 | 5-腺苷三磷酸二钠盐 | 1g | 瓶 | 分析纯 | 73.1
5404 | 75%乙醇 | 500mL | 瓶 |  | 8.6
5405 | 95%乙醇 | 500mL/瓶，20瓶/件 | 件 | 分析纯 | 288
5406 | 9-芴基甲基三氯甲烷 | 25g | 瓶 | 纯度不低于99.0%，用于HPLC衍生。 | 4605.1
5407 | 9-芴基甲基三氯甲烷 | 25g | 瓶 | SN/T 1923-2007，CAS: 28920-43-6 | 75.6
5408 | Carbon-GCB（石墨化碳黑）填料 | 100g | 瓶 | / | 6953.9
5409 | D(+)-葡萄糖酸-δ-内酯 | 500g | 瓶 | CAS号：90-80-2，含量99%。 | 96.4
5410 | D（＋）乳糖一水合物 | 500g | 瓶 |  | 797.4
5411 | D-101大孔树脂 | 500g | 袋 | / | 81
5412 | D-甘露醇 | 500g | 瓶 |  | 95
5413 | D-异抗坏血酸，99% | 100g | 瓶 |  | 65.5
5414 | G-6-P-D脱氢酶209U/mg | 4.79mg | 瓶 |  | 142.4
5415 | G-6-P-D脱氢酶213U/mg | 4.79mg | 瓶 |  | 142.4
5416 | G-6-P-D脱氢酶221U/mg | 4.79mg | 瓶 |  | 142.4
5417 | HLB填料 | 50g | 瓶 | 600m2/g，40μm，300A | 3600
5418 | L（+）酒石酸 | 500g | 瓶 |  | 46.4
5419 | L-谷氨酸钠 | 500g | 瓶 | 分析纯 | 72.7
5420 | L-色氨酸 | 500g | 瓶 |  | 809.3
5421 | L-天冬酰胺（L-天冬碱） | 500g | 瓶 |  | 93.4
5422 | N-（1-萘基）乙二胺二盐酸盐 | 10g | 瓶 | 分析纯 | 91.8
5423 | N-（1-萘基）乙二胺二盐酸盐 | 500g | 瓶 | 分析纯 | 4504.6
5424 | N,N-二甲基甲酰胺 | 500mL | 瓶 | 分析纯 | 55.4
5425 | N,N-二甲基甲酰胺 | 2.5L | 瓶 |  | 3007.8
5426 | N,N-二甲基乙酰胺 | 500mL | 箱 | 分析纯 | 513.6
5427 | N,N-二乙基对苯二胺盐酸盐 | 5g | 瓶 | 分析纯 | 71.2
5428 | NH2填料 | 500g | 瓶 | / | 2184.8
5429 | N-丙基乙二胺(PSA) | 10g | 瓶 | 粒径40μm | 403.8
5430 | OPA | 5g | 瓶 |  | 2303.5
5431 | PSA填料 | 50g | 瓶 | / | 2340
5432 | PSA填料 | 100g | 瓶 | 50-75μm，100A | 4500
5433 | PSA填料 | 500g | 瓶 | / | 8840.2
5434 | α淀粉酶 | 100g | 瓶 |  | 55.8
5435 | α-萘酚醌苯基甲烷 | 5g | 瓶 |  | 285.5
5436 | β-半乳糖苷酶 | 100mg | 瓶 |  | 521.5
5437 | β-环糊精 | 500g | 瓶 |  | 278
5438 | β-葡萄糖醛苷酸酶/芳基硫酸酯酶 | 2mL | 支 |  | 1285.2
5439 | β-盐酸葡萄糖醛甙酶-芳基硫酯酶溶液 | 2mL | 瓶 |  | 2700
5440 | 氨基磺酸铵 | 500g | 瓶 |  | 103.6
5441 | 氨三乙酸 | 500g | 瓶 |  | 105.4
5442 | 氨水 | 500mL | 瓶 | 色谱纯 | 96.8
5443 | 氨水 | 500mL | 瓶 | 分析纯 | 8.2
5444 | 百里香酚蓝 | 25g | 瓶 |  | 161
5445 | 百里香酚酞 | 25g | 瓶 |  | 51
5446 | 薄层层析硅胶G（60型） | 500g | 瓶 |  | 45
5447 | 薄层层析硅胶GF254(60型） | 500g | 瓶 |  | 45
5448 | 薄层层析硅胶H（60型） | 500g | 瓶 |  | 45
5449 | 苯胺 | 500mL | 瓶 | 分析纯 | 35
5450 | 苯并戊三酮（茚三酮) | 5g | 瓶 | 分析纯 | 90
5451 | 苯酚 | 500g | 瓶 | 分析纯 | 25.7
5452 | 苯酚红 | 25g | 瓶 |  | 51.5
5453 | 苯基硼酸 | 10g | 瓶 | / | 50.4
5454 | 苯甲酸 | 250g | 瓶 | 分析纯 | 36.6
5455 | 吡啶盐酸盐 | 100g | 瓶 |  | 91.8
5456 | 吡啶盐酸盐 | 500g | 瓶 |  | 271.8
5457 | 吡咯烷二硫代氨基甲酸铵 | 25g | 瓶 |  | 151.7
5458 | 变色硅胶 | 500g | 瓶 | 分析纯 | 16
5459 | 变色酸 | 500g | 瓶 |  | 456.4
5460 | 冰醋酸 | 500mL | 瓶 | 分析纯 | 30.2
5461 | 丙醇 | 500mL | 瓶 | / | 20.8
5462 | 丙三醇（甘油） | 500mL | 瓶 |  | 37.8
5463 | 丙酸乙酯 | 500mL | 瓶 | 色谱纯 | 46.8
5464 | 丙酮 | 500mL | 瓶 | 分析纯 | 20.2
5465 | 丙酮 | 4L | 瓶 | 色谱纯 | 1255.2
5466 | 丙酮 | 4L | 瓶 | 农残级 | 1303.2
5467 | 丙酮 | 4L | 瓶 | HPLC | 2126.4
5468 | 丙酮 | 4L | 瓶 | 气相色谱级 | 2151.6
5469 | 丙烯酸正丁酯 | 500mL | 瓶 | 分析纯，99% | 55.8
5470 | 草酸 | 500g | 瓶 |  | 21.5
5471 | 草酸钾 | 500g | 瓶 | / | 46.4
5472 | 草酸钠 | GR500g | 瓶 | 优级纯 | 31.7
5473 | 草酸钠（乙二酸钠） | 500g | 瓶 | 分析纯 | 30.6
5474 | 层析用硅胶 | 500g | 瓶 |  | 50.4
5475 | 超氧化物歧化酶 | 1g | 瓶 |  | 2808
5476 | 次磷酸钠一水化合物 | 100g | 瓶 | 分析纯 | 66.2
5477 | 次氯酸钠溶液 | 500mL | 瓶 | 分析纯，有效氯大于10% | 49.2
5478 | 次亚磷酸钠，一水 | 100g | 瓶 |  | 38.8
5479 | 大孔硅藻土填料600-900um | 1kg | 瓶 |  | 1587.6
5480 | 大孔强碱性苯乙烯系阴离子交换树脂 | 1000g | 瓶 |  | 99.1
5481 | 大孔树脂AB-8 | 500g | 瓶 |  | 79.9
5482 | 大孔树脂XAD-2 | 500g | 瓶 |  | 2532.6
5483 | 丹磺酰氯衍生剂 | 1g | 瓶 | 98%,HPLC | 150.4
5484 | 蛋白酶K | 100mg | 瓶 |  | 242.2
5485 | 碘 | 250g | 瓶 | 分析纯 | 226.8
5486 | 碘化汞 | 100g | 瓶 |  | 378
5487 | 碘化汞 | 500g | 瓶 | 分析纯 | 2200
5488 | 碘化汞钾 | 100g | 瓶 |  | 558
5489 | 碘化钾 | 500g | 瓶 | 分析纯 | 432
5490 | 碘酸钾 | AR100g | 瓶 |  | 63
5491 | 淀粉酶≥2000U/g | 25g | 瓶 |  | 46.8
5492 | 淀粉酶1.5U/mg | 100g 1.5units/mg 来自米曲霉 | 瓶 |  | 957.6
5493 | 丁酸乙酯（色谱） | 5mL | 瓶 | 色谱纯 | 87.7
5494 | 丁酮 | 500mL | 瓶 | 分析纯 | 26.2
5495 | 对氨基苯磺酸 | AR100g | 瓶 | 分析纯 | 71.2
5496 | 对氨基水杨酸 | 500g | 瓶 |  | 392.4
5497 | 对苯二酚 | 250g | 瓶 |  | 61.2
5498 | 对二甲氨基苯甲醛 | 100g | 瓶 |  | 84.6
5499 | 对二甲氨基吡啶 | 50g | 瓶 |  | 374.8
5500 | 对甲苯磺酸（甲苯-4-磺酸，一水） | 500g | 瓶 |  | 432
5501 | 对硝基苯胺 | 500g | 瓶 | / | 176.4
5502 | 对硝基苯胺 | 25g | 个 | AR,≥99% | 27
5503 | 多壁碳纳米管填料 | 50g | 瓶 | MWCNT，外径：5-15nm，纯度：+98% | 1098
5504 | 蒽酮 | 500g | 瓶 |  | 2364.4
5505 | 二安替比林甲烷 | 100g | 瓶 |  | 91.2
5506 | 二苯胺盐酸盐 | 5g | 瓶 | 分析纯 97% | 133.8
5507 | 二甲胺盐酸盐 | 100g | 瓶 |  | 49.4
5508 | 二甲酚橙 | 25g | 瓶 |  | 268.8
5509 | 二氯甲烷 | 4L | 瓶 | 色谱纯 | 440.2
5510 | 二氯甲烷 | 农残级 | 瓶 | 农残级 | 112.6
5511 | 二氯甲烷 | 4L | 瓶 |  | 2638.8
5512 | 二氯甲烷 | 4L | 瓶 |  | 2394
5513 | 二氯甲烷 | 4L/瓶*4/箱 | 箱 | HPLC | 3268.8
5514 | 二氯异腈脲酸钠 | 500g | 瓶 |  | 131.4
5515 | 二水合甲酸钠 | 500g | 瓶 |  | 27
5516 | 二水合磷酸二氢钠 | 500g | 瓶 | 分析纯 | 86.4
5517 | 二水合氯化铜 | 500g | 瓶 |  | 51.4
5518 | 二水合柠檬酸三钠（柠檬酸三钠）AR | 500g | 瓶 |  | 25.2
5519 | 二水合钨酸钠 | 100g | 瓶 |  | 50.6
5520 | 二水合乙酸锌 | 500g | 瓶 |  | 42.8
5521 | 二水甲醛合次硫酸氢钠 | 500g | 瓶 |  | 278.5
5522 | 二水氯化钙 | 500g | 瓶 |  | 22.6
5523 | 二硝基水杨酸 | AR25g | 瓶 | 分析纯 | 31
5524 | 二氧化硅 | AR500g | 瓶 |  | 24.5
5525 | 二氧化氯消毒泡腾片 | 500g | 瓶 |  | 91.8
5526 | 二氧化锰 | 500g | 瓶 |  | 44.2
5527 | 二乙基二硫代氨基甲酸钠（铜试剂） | 100g | 瓶 |  | 76.3
5528 | 二乙酰一肟 | 500g | 瓶 | 分析纯 | 1042.2
5529 | 凡士林 | 500g | 瓶 |  | 19.7
5530 | 酚酞 | 25g | 瓶 | / | 14
5531 | 酚酞 | 500g | 瓶 | 分析纯 | 411.4
5532 | 氟化铵 | 25g | 瓶 | 色谱纯，≥99.99% | 2071.4
5533 | 氟化钠 | 500g | 瓶 |  | 29.3
5534 | 钙羧酸（钙红）指示剂 | 25g | 瓶 |  | 28.2
5535 | 甘氨酸 | 500g | 瓶 |  | 55
5536 | 刚果红 | 25g | 瓶 |  | 28.4
5537 | 高纯麦芽糖 | 100g | 瓶 |  | 122.6
5538 | 高纯葡萄糖 | 500g | 瓶 |  | 15.4
5539 | 高纯氩气（Ar） | 40L | 瓶 | / | 486
5540 | 高纯液氩（Ar） | 175L | 罐 | / | 3240
5541 | 高纯乙炔气 | 40L | 瓶 | / | 666
5542 | 高纯蔗糖 | 500g | 瓶 |  | 16.6
5543 | 高碘酸 | 500g | 瓶 |  | 2246.4
5544 | 高碘酸钾 | 100g | 瓶 |  | 183.6
5545 | 高碘酸钠 | 100g | 瓶 |  | 232.2
5546 | 高峰氏淀粉酶 | 25g | 瓶 |  | 770.6
5547 | 高氯酸钾 | 500g | 瓶 |  | 136.1
5548 | 高氯酸钠 | 500g | 瓶 | / | 344.2
5549 | 高锰酸钾 | 500g | 瓶 |  | 35.3
5550 | 镉粒 | 25g | 瓶 |  | 50.6
5551 | 铬黑T | 25g | 瓶 |  | 25.7
5552 | 铬酸钾 | 500g | 瓶 |  | 54
5553 | 铬天青S | 10g | 瓶 |  | 42.7
5554 | 庚烷磺酸钠 | H2766-5G | 瓶 | / | 791.6
5555 | 庚烷磺酸钠 | 1g | 瓶 | 纯度≥98% | 61.2
5556 | 庚烷磺酸钠 | 25g | 瓶 | HPLC | 1462.9
5557 | 庚烷磺酸钠 | 500g | 瓶 |  | 2671.2
5558 | 工业纯片碱 | 2.5公斤/袋 | 袋 |  | 18
5559 | 固蓝B盐 | 10g | 瓶 |  | 657.1
5560 | 硅镁型吸附剂(100-200目） | FCP250g | 瓶 |  | 129.6
5561 | 硅镁型吸附剂FCP250(60-100目） | FCP250g | 瓶 |  | 161.3
5562 | 硅酮SE-30 | 色固100g | 瓶 |  | 164.2
5563 | 硅钨酸 | 500g | 瓶 |  | 718.2
5564 | 硅油 | 500mL/瓶 | 瓶 | 优级纯 | 118.8
5565 | 硅藻土 | 500g | 瓶 |  | 15.4
5566 | 硅藻土（酸洗处理，可用于总膳食纤维测定） | 50g | 瓶 |  | 337.6
5567 | 硅藻土，545 | 1000g | 瓶 |  | 208.8
5568 | 癸烷磺酸钠 | 30633-5G | 瓶 | ≥99.0% | 1450.7
5569 | 癸烷磺酸钠 | 100g | 瓶 | 纯度≥98% | 2356.2
5570 | 癸烷磺酸钠 | 25g | 瓶 | HPLC | 2534.8
5571 | 果胶酶 | 10g | 瓶 |  | 142.4
5572 | 果糖 | 500g | 瓶 |  | 75.6
5573 | 过二硫酸钾 | 500g | 瓶 |  | 70.9
5574 | 过硫酸铵 | 500g | 瓶 |  | 18.7
5575 | 过氧化氢酶，12852U/mg | 1g | 瓶 |  | 726.7
5576 | 过氧化氢酶，2000-5000U/mg | 1g | 瓶 |  | 151.2
5577 | 过氧化物酶（辣根） | 100mg | 瓶 |  | 445.6
5578 | 还原辅酶I二钠盐 | 50mg | 瓶 |  | 62.2
5579 | 还原铁粉 | 500g | 瓶 |  | 16.2
5580 | 海砂 | 500g | 瓶 |  | 40.3
5581 | 糊精 | 500g | 瓶 |  | 63.5
5582 | 环己烷 | 4L/瓶*4/箱 | 箱 | HPLC | 5544
5583 | 环己烷 | 2.5L | 瓶 |  | 3157.2
5584 | 磺胺 | 100g | 瓶 |  | 57.1
5585 | 活性炭粉 | AR1000g | 瓶 |  | 28.4
5586 | 己酸乙酯 | 5mL | 瓶 | 色谱纯 | 79.7
5587 | 己糖激酶312U/mg | 100mg | 瓶 |  | 456.4
5588 | 己糖激酶511U/mg | 100mg | 瓶 |  | 456.4
5589 | 己烷磺酸钠 | H5269-5G ≥98% | 瓶 | ≥98% | 671.8
5590 | 己烷磺酸钠 | 25g | 瓶 | HPLC | 1462.9
5591 | 己烷磺酸钠 | 25g | 瓶 |  | 129
5592 | 甲胺盐酸盐 | 50g | 瓶 |  | 37.4
5593 | 甲苯 | 4L | 瓶 | HPLC | 2907.6
5594 | 甲苯 | 4L | 瓶 |  | 2907.6
5595 | 甲苯 | 4L | 瓶 |  | 2566.8
5596 | 甲苯 | AR，500mL/瓶，20瓶/箱 | 瓶 |  | 17.5
5597 | 甲醇 | 500mL*20瓶/箱 | 箱 | 分析纯 | 244.8
5598 | 甲醇 | ABSOLV 4L | 瓶 | 农残级 | 550.8
5599 | 甲醇 | 500mL/瓶 | 瓶 | 分析纯 | 12.6
5600 | 甲醇 | 4L | 瓶 |  | 1112.4
5601 | 甲醇 | 4L | 瓶 |  | 300
5602 | 甲醇 | 金标，4L/瓶 | 瓶 |  | 324
5603 | 甲醇（色谱纯） | 4L*4瓶/箱 | 箱 | 色谱纯 | 1200
5604 | 甲醇钠 | 100g | 瓶 | 98%,分析纯 | 33.4
5605 | 甲酚红 | 25g | 瓶 |  | 77.4
5606 | 甲基橙 | 25g | 瓶 | / | 36.7
5607 | 甲基红 | 25g | 瓶 | 化学纯 | 61.2
5608 | 甲基叔丁基醚 | 2.5L | 瓶 |  | 1880.4
5609 | 甲基紫 | 25g | 瓶 |  | 18.7
5610 | 甲-萘胺 | 25g | 瓶 | 分析纯 | 28.6
5611 | 甲醛溶液 | 36% | 瓶 | / | 11.5
5612 | 甲酸 | 2.5L | 瓶 | HPLC | 1351.8
5613 | 甲酸 | 1L | 瓶 |  | 925.2
5614 | 甲酸铵 | 50g | 瓶 | 色谱纯 | 431.2
5615 | 甲酸铵 | HPLC 100g | 瓶 | 色谱纯 | 36
5616 | 甲酸铵 | 500g | 瓶 | 分析纯 | 54.1
5617 | 甲酸铵 | 色谱纯 | 瓶 |  | 567
5618 | 甲硝唑 | 25g | 瓶 | 医疗物资 | 97.2
5619 | 甲亚胺-H | 显色剂10g | 瓶 |  | 400
5620 | 钾钠缓冲液 | 400mL | 瓶 | 氨基酸分析仪使用 | 972
5621 | 间苯二酚 | 25g | 瓶 | 分析纯 | 20.6
5622 | 间苯三酚 | 25g | 瓶 |  | 62.4
5623 | 碱式醋酸铅（糖用） | 糖用1000g | 瓶 |  | 98
5624 | 碱式碳酸镁 | AR250g | 瓶 |  | 51.1
5625 | 碱性蛋白酶 | BR250g | 瓶 |  | 76.3
5626 | 碱性品红 | 25g | 瓶 |  | 27
5627 | 碱性清洁剂 | 6kg/5L/pk | 瓶 |  | 1665
5628 | 碱性洗液 | 5L | 瓶 |  | 2178
5629 | 碱性氧化铝（色谱层析用） | 500g | 瓶 | 色谱层析用 | 43.2
5630 | 姜黄色素 | 5g | 瓶 | 分析纯 | 48.8
5631 | 焦性没食子酸 | AR100g | 瓶 |  | 84.6
5632 | 结晶紫 | 25g | 瓶 |  | 9.5
5633 | 九水合硅酸钠 | 500g | 瓶 |  | 17.8
5634 | 九水合硝酸铝 | 500g | 瓶 |  | 28.1
5635 | 酒石酸钾钠 | 500g | 瓶 | 分析纯 | 37.1
5636 | 酒石酸亚铁 | 50mg | 瓶 | 分析纯 | 2142
5637 | 酒石酸亚铁溶液 | 500mg | 瓶 | 0.5%+0.1% | 7560
5638 | 菊粉 | 纯度≥90.0% | 瓶 | / | 106.8
5639 | 聚酰胺14-30目 | 500g | 瓶 |  | 192
5640 | 聚酰胺30-60目（颗粒） | 500g | 瓶 |  | 192.6
5641 | 聚酰胺粉 | 500G | 瓶 | 200目 | 286.6
5642 | 聚酰胺粉柱层析 | 500g，100-200目 | 瓶 | cas号：63428-83-1 | 286.6
5643 | 聚氧乙烯十二烷基醚 | 250g | 瓶 | Brij 35，分析纯 | 108
5644 | 聚氧乙烯月桂醚 | 500g | 瓶 |  | 258.4
5645 | 聚乙二醇（8000） | 500g | 瓶 |  | 53.9
5646 | 聚乙二醇1000 | 500g | 瓶 |  | 36
5647 | 聚乙烯吡咯烷酮 | 100g | 瓶 |  | 52.7
5648 | 卡尔-费休氏试剂 | 500mL | 瓶 | / | 230
5649 | 抗坏血酸 | AR25g | 瓶 | CAS：/，其它要求：分子式 C 6 H 8 O 6 | 11
5650 | 抗坏血酸（L+） | AR100g | 瓶 |  | 24.5
5651 | 可溶性淀粉 | 500g | 瓶 | / | 52.7
5652 | 可溶性淀粉 | 500g | 瓶 |  | 53.3
5653 | 利英纳克盐，一水（雷氏盐） | 25g | 瓶 |  | 83.6
5654 | 连二亚硫酸钠 | 500g | 瓶 |  | 74.9
5655 | 邻苯二胺 | 100g | 瓶 |  | 65.8
5656 | 邻苯二甲醛 | 25g | 瓶 |  | 510.8
5657 | 邻苯二甲酸 | 500g | 瓶 |  | 57.2
5658 | 邻苯二甲酸氢钾 | 500g | 瓶 | 分析纯 | 30.6
5659 | 邻苯三酚 | AR100g | 瓶 |  | 84.6
5660 | 邻菲罗啉 | 5g | 瓶 |  | 21.7
5661 | 邻硝基苯甲醛（2-硝基苯甲醛） | 100g | 瓶 | CAS:552-89-6 | 122.4
5662 | 邻硝基苯甲醛（C7H5NO3） | 100g | 瓶 | 色谱纯 | 1953
5663 | 磷钼酸 | 100g | 瓶 |  | 393.1
5664 | 磷酸（优级纯） | 500mL | 瓶 | / | 122.4
5665 | 磷酸二氢铵 | 500g | 瓶 | 优级纯 | 23.4
5666 | 磷酸二氢钾 | 500g | 瓶 | 分析纯 | 34.2
5667 | 磷酸二氢钠，二水合 | 500g | 瓶 |  | 32.8
5668 | 磷酸葡萄糖异构酶 | 100mg | 瓶 |  | 1277.8
5669 | 磷酸氢二铵 | 500g | 瓶 | 分析纯 | 24.5
5670 | 磷酸氢二钾 | 500g | 瓶 | 分析纯 | 31.6
5671 | 磷酸酯酶D | 100mg | 瓶 |  | 540
5672 | 硫氨尿 | 25g | 瓶 | 分析纯 | 26.2
5673 | 硫代氨基脲 | 25g | 瓶 |  | 34
5674 | 硫代巴比妥酸(TBA) | 25g | 瓶 |  | 37
5675 | 硫代硫酸铵 | 100g | 瓶 |  | 85.9
5676 | 硫代硫酸钠 | 500g | 瓶 |  | 28.8
5677 | 硫代乙酰胺 | 500g | 瓶 |  | 229.6
5678 | 硫化钡 | 500g | 瓶 |  | 145.3
5679 | 硫化钠 | 500g | 瓶 |  | 14.2
5680 | 硫化亚铁 | 500g | 瓶 |  | 28.4
5681 | 硫脲 | 500g | 瓶 | 分析纯 | 52.7
5682 | 硫氰酸钾 | 500g | 瓶 |  | 64
5683 | 硫酸 | 500mL/瓶，20瓶/件 | 件 | 分析纯 | 451.2
5684 | 硫酸 | GR500mL | 瓶 | 含量95%~98%，优级纯。 | 12.6
5685 | 硫酸 | 色谱纯 | 瓶 |  | 2209.2
5686 | 硫酸 | GR，500mL/瓶 | 瓶 |  | 36
5687 | 硫酸 | AR，2.5L/瓶 | 瓶 |  | 39.6
5688 | 硫酸铵 | 500g | 瓶 | 优级纯 | 17
5689 | 硫酸钡 | 500g | 瓶 | 分析纯 | 61.9
5690 | 硫酸镉 | AR500g | 瓶 | 分析纯 | 90
5691 | 硫酸铬 | CP500g | 瓶 |  | 54.7
5692 | 硫酸汞 | 250g | 瓶 |  | 414
5693 | 硫酸钴 | 100g | 瓶 | 分析纯 | 46.8
5694 | 硫酸钾 | AR500g | 瓶 | 分析纯 | 21.6
5695 | 硫酸奎宁，二水 | 100g | 瓶 |  | 533
5696 | 硫酸联氨 | 500g | 瓶 |  | 73
5697 | 硫酸镁 | 500g | 瓶 | 优级纯 | 46
5698 | 硫酸锰 | 500g | 瓶 | 分析纯 | 25
5699 | 硫酸氢钠 | AR500g | 瓶 |  | 56.2
5700 | 硫酸铈，四水 | 500g | 瓶 |  | 227.8
5701 | 硫酸铈铵，四水 | 25g | 瓶 |  | 34.2
5702 | 硫酸铜 | 500g | 瓶 | 分析纯 | 32.4
5703 | 硫酸锌 | 500g | 瓶 | 分析纯 | 20.8
5704 | 硫酸亚铁 | 500g | 瓶 | 分析纯 | 12.6
5705 | 硫酸银 | 25g | 瓶 |  | 232.2
5706 | 硫酸月桂酯钠 | 100G | 瓶 | 色谱纯试剂 | 675.5
5707 | 硫酸月桂酯钠 | 500g | 瓶 | 分析纯试剂 | 50.4
5708 | 六（氘代甲基）环三磷腈 | 250mg | 瓶 |  | 832.3
5709 | 六次甲基四胺 | 500g | 瓶 |  | 33
5710 | 六水合硫酸(II)铵 | 500g | 瓶 |  | 14
5711 | 六水合氯化钴 | 100g | 瓶 | 分析纯 | 44
5712 | 六水合氯化铝 | 500g | 瓶 |  | 20.8
5713 | 六水合氯化镁 | 500g | 瓶 | 分析纯，CAS：7791-18-6 | 20.8
5714 | 六水合三氯化铁 | 500g | 瓶 | / | 36
5715 | 六水合硝酸镧 | 500g | 瓶 |  | 117.5
5716 | 六水合硝酸镁 | 500g | 瓶 |  | 25.7
5717 | 铝片 | 250g | 瓶 |  | 48.6
5718 | 氯胺 T | 8g | 瓶 |  | 96.5
5719 | 氯铂酸钾 | 1g | 瓶 | 分析纯 | 351
5720 | 氯化铵 | 500g | 瓶 |  | 14.5
5721 | 氯化钡 | 500g | 瓶 |  | 19.8
5722 | 氯化胆碱 | 500g | 瓶 | CAS号：67-48-1，分析纯 | 150.5
5723 | 氯化钙 | 500g | 瓶 | 分析纯 | 34.1
5724 | 氯化汞 | 250g | 瓶 |  | 414
5725 | 氯化钾 | 500g | 瓶 | 分析纯 | 17.2
5726 | 氯化镧 | 500g | 瓶 |  | 230.4
5727 | 氯化钠 | 500g | 瓶 | 分析纯 | 8.9
5728 | 氯化羟胺（盐酸羟胺） | 25g | 瓶 |  | 11.9
5729 | 氯化铯 | 10g | 瓶 |  | 279.4
5730 | 氯化锶 | 500g | 瓶 |  | 115.2
5731 | 氯化锌 | 500g | 瓶 |  | 57.5
5732 | 氯化亚铁 | 500g | 瓶 |  | 47.8
5733 | 氯化亚锡 | 500g | 瓶 | 分析纯 | 219.6
5734 | 氯酸钾 | 500g | 瓶 |  | 40.2
5735 | 氯酸钠 | 500g | 瓶 |  | 20.9
5736 | 氯硝铵 | 250g | 瓶 |  | 308.9
5737 | 马来酸 | AR100G | 瓶 | 化学式：C4H4O4 | 20.2
5738 | 马铃薯淀粉 | 500g | 瓶 |  | 81.1
5739 | 马铃薯支链淀粉 | 500g | 瓶 |  | 81.1
5740 | 麦芽三糖 | 5g | 瓶 |  | 2173.1
5741 | 没食子酸，一水 | 500g | 瓶 |  | 485.3
5742 | 玫瑰红酸钠 | 5g | 瓶 |  | 22.6
5743 | 玫瑰红银试剂 | AR25g | 瓶 |  | 348.4
5744 | 玫棕酸二钠盐 | 5g | 瓶 |  | 82.1
5745 | 电导标准液 | 250mL | 瓶 | 10uS/cm | 1170
5746 | 电导标准液 | 250mL | 瓶 | 12.88mS/cm | 270
5747 | 电导标准液 | 250mL | 瓶 | 1413uS/cm | 270
5748 | 电导标准液 | 250mL | 瓶 | 500US/CM | 540
5749 | 电导标准液 | 250mL | 瓶 | 5uS/cm | 2466
5750 | 电导标准液 | 10袋*20mL/盒 | 盒 | 84US/CM | 2646
5751 | 电导标准液 | 250mL | 瓶 | 84US/CM | 549.6
5752 | 电导标准液 | 250mL | 瓶 | 1.3uS/cm | 3164.4
5753 | 镁 | 10g | 瓶 |  | 26
5754 | 锰粉 | 25g | 瓶 |  | 61.2
5755 | 咪唑 | AR100G | 瓶 | / | 35
5756 | 米吐尔（对甲氨基酚硫酸盐） | 100g | 瓶 |  | 329.4
5757 | 明胶 | 500g | 瓶 |  | 55.1
5758 | 钼酸铵 | 500g | 瓶 |  | 222.7
5759 | 钼酸钠 | 500g | 瓶 |  | 223.9
5760 | 内消旋-赤藓醇 | 250mg | 瓶 |  | 972.7
5761 | 尿素 | 500g | 瓶 | 分析纯 | 15.4
5762 | 尿糖试纸 | 25条/支 | 盒 | 分析纯 | 21.7
5763 | 柠檬醛 | 色谱纯 | 瓶 | 纯度≥95% | 280.8
5764 | 柠檬醛（顺式+反式）95% | 500mL | 瓶 |  | 142.1
5765 | 柠檬酸 | AR，500g/瓶 | 瓶 |  | 25.2
5766 | 柠檬酸钠 | 分析纯 | 瓶 | 500mL瓶 | 38.9
5767 | 浓硫酸 | 500mL | 瓶 | 98%，分析纯。 | 10.1
5768 | 硼氢化钾 | 100g | 瓶 | 分析纯 | 252
5769 | 硼氢化钠 | 100g | 瓶 | 分析纯 | 468
5770 | 硼酸 | 500g | 瓶 | 分析纯 | 19.8
5771 | 偏钒酸铵 | 100g | 瓶 |  | 105.5
5772 | 偏磷酸 | 500g | 瓶 |  | 280.2
5773 | 偏重亚硫酸钾 | 500g | 瓶 | 分析纯 | 70.2
5774 | 偏重亚硫酸钠 | 500g | 瓶 |  | 21.8
5775 | 葡聚糖凝胶G75试剂 | 100g | 瓶 |  | 1460.3
5776 | 葡萄糖 | 500g | 瓶 | AR | 15.4
5777 | 葡萄糖试纸 | 500g | 瓶 |  | 122
5778 | 葡萄糖氧化酶221U/mg | 100mg | 瓶 |  | 180
5779 | 葡萄糖氧化酶231U/mg | 100mg | 瓶 |  | 180
5780 | 葡萄糖氧化酶245U/mg | 100mg | 瓶 |  | 180
5781 | 七氟丁醇 | 色谱纯 | 瓶 | 纯度≥98% | 604.8
5782 | 七氟丁酸 | 25g | 瓶 |  | 219.8
5783 | 七氟丁酸酐 | 25g | 瓶 | CAS号:336-59-4 | 537.4
5784 | 七氟丁酰基咪唑 | 1g | 瓶 | 分析纯，97% | 192.6
5785 | 七氟丁酰基咪唑 | 5g | 瓶 | 分析纯，97% | 619.2
5786 | 七氟丁酰基咪唑 | 1g | 瓶 | 纯度≥98% | 306.7
5787 | 七水合磷酸氢二钠 | AR,500g/瓶 | 瓶 |  | 750.6
5788 | 七水合硫酸钴 | 100g | 瓶 |  | 45
5789 | 七水合硫酸镁 | 500g | 瓶 |  | 16
5790 | 七水合硫酸锌 | 500g | 瓶 |  | 20.8
5791 | 气溶胶OT | 100g | 瓶 |  | 319.9
5792 | 茜素络合指示剂（氟试剂） | 1g | 瓶 |  | 145.6
5793 | 切片石蜡 | 500g | 瓶 |  | 24.4
5794 | 轻质氧化镁 | 500g | 瓶 | 分析纯 | 66.1
5795 | 氢氧化钡 | 500g | 瓶 |  | 26.9
5796 | 氢氧化钙 | 500g | 瓶 |  | 19.3
5797 | 氢氧化钾 | 500g | 瓶 |  | 17.8
5798 | 氢氧化铝 | 500g | 瓶 | 分析纯 | 25.2
5799 | 氢氧化钠 | GR500g | 瓶 | 优级纯 | 26.9
5800 | 氢氧化钠 | 分析纯 | 瓶 |  | 662.6
5801 | 氢氧化钠（分析纯） | 500g | 瓶 | 分析纯 | 12.6
5802 | 氢氧化钠（色谱纯） | 500g | 瓶 | 色谱纯，不少于500g | 70.2
5803 | 琼脂粉 | 500g | 瓶 |  | 210.6
5804 | 巯基棉（甲基汞专用） | 5g | 瓶 |  | 414
5805 | 巯基乙醇 | 10g | 瓶 | / | 2304
5806 | 曲拉通X-100 | AR500mL | 瓶 | AR | 75.5
5807 | 壬醛 | 25mL | 瓶 | / | 59.4
5808 | 壬酸 | 500mL | 瓶 | / | 80.2
5809 | 乳酸 | 500mL | 瓶 | / | 29.9
5810 | 乳酸乙酯 | 5mL | 瓶 | 色谱纯 | 79.2
5811 | 乳糖 | 500g | 瓶 |  | 59
5812 | 三(羟甲基)氨基甲烷 | 25g | 个 | AR | 33.4
5813 | 三（羟甲基）氨基甲烷 | 100g | 瓶 |  | 89.2
5814 | 三苯基磷 | 100g | 瓶 | 分析纯 | 76.6
5815 | 三氟化硼甲醇溶液 | 500mL | 瓶 | / | 781.2
5816 | 三氟化硼-正丁醇试剂（10-20%） | 1mL*10 | 瓶 |  | 1863.5
5817 | 三氟乙酸酐 | 色谱纯 | 瓶 | 纯度≥99% | 357.4
5818 | 三聚磷酸钠 | 500g | 瓶 |  | 55
5819 | 三氯化铝 | 500g | 瓶 | 分析纯 | 20.8
5820 | 三氯化锑 | 500g | 瓶 |  | 182.9
5821 | 三氯甲烷 | 500mL,20瓶/件 | 件 | 分析纯 | 1008
5822 | 三氯甲烷 | 4L*4瓶/箱 | 箱 | 色谱纯 | 5697.6
5823 | 三氯甲烷 | 4L | 瓶 |  | 2240.4
5824 | 三氯甲烷（色谱纯） | 4L*4瓶/箱 | 箱 | 色谱纯 | 6976.8
5825 | 三氯乙酸 | 500g | 瓶 | 分析纯 | 159.8
5826 | 三羟甲基氨基甲烷 | 500g/瓶，20瓶/箱 | 瓶 |  | 296.2
5827 | 三羟甲基氨基甲烷（Tris） | 500g/瓶 | 瓶 |  | 198
5828 | 三水合乙酸钠 | 500g | 瓶 |  | 15.4
5829 | 三水氯胺T | 500g | 瓶 |  | 128.5
5830 | 三水乙酸铅 | 500g | 瓶 |  | 61.2
5831 | 三乙胺 | 500mL | 瓶 | 分析纯 | 36.7
5832 | 三乙醇胺 | AR500mL | 瓶 | 分析纯 | 31.6
5833 | 三乙醇胺盐酸盐 | 500g | 瓶 |  | 560.4
5834 | 三正辛烷 | AR500mL | 瓶 |  | 43.6
5835 | 砷试剂（二乙基二硫代氨基甲酸银盐） | 5g | 瓶 |  | 138.2
5836 | 十二水合磷酸氢二钠 | 500g | 瓶 |  | 18.4
5837 | 十二水合硫酸铝钾 | 500g | 瓶 |  | 16.6
5838 | 十二水合硫酸铁（III)铵 | 500g | 瓶 |  | 42.8
5839 | 十二水磷酸三钠（磷酸钠） | 500g | 瓶 |  | 23.4
5840 | 十二烷基磺酸钠 | 100g | 瓶 |  | 80.8
5841 | 十二烷基硫酸钠 SDS | 500g/瓶 | 瓶 |  | 237.6
5842 | 十六烷基三甲基溴化铵 | 100g | 瓶 |  | 55.1
5843 | 十水合硫酸钠（结晶） | 500g | 瓶 |  | 27
5844 | 十水合四硼酸钠（硼砂） | 500g | 瓶 | CAS：13840-56-7 | 16.2
5845 | 十水焦磷酸钠 | 500g | 瓶 |  | 35.2
5846 | 十水碳酸钠 | 500g | 瓶 |  | 37.2
5847 | 十一醇 | 100mL | 瓶 | CAS号：112-42-5，含量＞98.0% | 382.6
5848 | 石油醚（30-60℃） | 色谱纯 | 瓶 |  | 62.4
5849 | 石油醚30-60 | 500mL*20瓶/件 | 件 | 分析纯 | 504
5850 | 石油醚60-90 | 500mL | 瓶 | 分析纯 | 25.2
5851 | 食品级干冰 | 10000g/包 | 包 | 冷冻研磨用 | 270
5852 | 叔戊醇 | 5mL | 瓶 | 纯度大于等于99.5% | 83.6
5853 | 叔戊醇 | 500mL或4L | 瓶 | 纯度大于等于99.5%，分析纯或是色谱纯 | 87
5854 | 叔戊醇 | 5mL | 瓶 | 色谱纯 | 43.2
5855 | 叔戊醇 | 1L | 瓶 |  | 2361.6
5856 | 顺丁烯二酸 | 500g | 瓶 |  | 90.7
5857 | 四苯硼钾97% | 5g | 瓶 |  | 132.4
5858 | 四苯硼钠 | 10g | 瓶 | 分析纯 | 36
5859 | 四丁基硫酸氢铵 | 25g | 瓶 |  | 31.8
5860 | 四丁基氯化铵，一水 | 25g | 瓶 |  | 45.8
5861 | 四丁基溴化铵 | 25g | 瓶 |  | 39.6
5862 | 四丁基溴化铵 | 500g | 瓶 | 分析纯 | 106.2
5863 | 四庚基溴化铵 | 25g | 瓶 |  | 510.8
5864 | 四正丁基氯化铵 | 100g | 瓶 |  | 479.9
5865 | 苏丹红III | AR100g | 瓶 |  | 82.6
5866 | 酸洗石棉 | 100g | 瓶 |  | 88.7
5867 | 酸性铬蓝K | 10g | 瓶 |  | 49.6
5868 | 酸性磷酸酯酶 |  | 瓶 | CAS 号：9001-77-8 | 1032.5
5869 | 酸性磷酸酯酶≥3.0unit/mg | 100mg | 瓶 |  | 540
5870 | 酸性磷酸酯酶0.5-30unit/mg | 100mg | 瓶 |  | 540
5871 | 酸性磷酸酯酶3.0-10.0unrts/mg | 100mg | 瓶 |  | 540
5872 | 酸性清洁剂 | ANL Neurtralizer 5kg/5L/pk | 瓶 |  | 1658.9
5873 | 酸性洗液 | 5L | 瓶 |  | 1658.9
5874 | 酸性氧化铝100-200目 | 500g | 瓶 |  | 49
5875 | 酸性氧化铝200-300目 | 500g | 瓶 |  | 55.6
5876 | 碳酸铵 | 500g | 瓶 | 分析纯 | 23.4
5877 | 碳酸铵 | 250g | 瓶 | 色谱纯 | 375.4
5878 | 碳酸钙 | 500g | 瓶 |  | 28.1
5879 | 碳酸钾 | 500g | 瓶 | 分析纯 | 41.8
5880 | 碳酸钠 | AR，500g/瓶，20瓶/箱 | 瓶 |  | 19
5881 | 碳酸氢铵 | 500g | 瓶 | 分析纯 | 25.1
5882 | 碳酸氢钾 | AR，500g/瓶，20瓶/箱 | 瓶 |  | 30.2
5883 | 碳酸氢钠 | 500g | 瓶 | 分析纯 | 15.4
5884 | 碳酸氢钠 | 500g | 瓶 | 优级纯 | 19.2
5885 | 铁粉（光谱纯） | 10g | 瓶 |  | 69.5
5886 | 铁氰化钾（六氰合铁III酸钾） | 500g | 瓶 | / | 79.6
5887 | 铜铁试剂 | 25g | 瓶 |  | 57.6
5888 | 吐温-20 | 500mL | 瓶 | 分析纯 | 68.2
5889 | 吐温-20 | 500mL | 瓶 | 化学纯 | 32.8
5890 | 脱氢乙酸 | 100g | 瓶 |  | 89.2
5891 | 脱氢乙酸，98% | 100g | 瓶 |  | 89.2
5892 | 微晶纤维素 | 100g | 瓶 |  | 45.1
5893 | 韦氏试剂 | 500mL | 瓶 | 用于测定碘值 | 601.2
5894 | 钨酸钠 | 100g | 瓶 | 分析纯 | 50.6
5895 | 钨酸钠 | 500g | 瓶 | 分析纯 | 165.6
5896 | 无砷锌粒 | 500g | 瓶 |  | 128.5
5897 | 无水醋酸镁 | 500g | 瓶 | 优级纯或分析纯 | 151.2
5898 | 无水对氨基苯磺酸 | AR100g | 瓶 |  | 9.7
5899 | 无水磷酸二氢钾 | 500g | 瓶 |  | 37.8
5900 | 无水磷酸二氢钠 | 500g | 瓶 | / | 109.4
5901 | 无水磷酸氢二钾 | 500g | 瓶 | 分析纯 | 44.2
5902 | 无水磷酸氢二钠 | 500g | 瓶 | 分析纯 | 32.2
5903 | 无水磷酸三钠 | 500g | 瓶 |  | 42.4
5904 | 无水硫代硫酸钠 | 500g | 瓶 |  | 447.8
5905 | 无水硫酸镁 | 500g | 瓶 | 分析纯 | 45.4
5906 | 无水硫酸钠 | 500g | 瓶 | 分析纯 | 13.6
5907 | 无水硫酸钠 | GR500g | 瓶 | 优级纯 | 14.9
5908 | 无水硫酸钠 | 500g | 瓶 |  | 23
5909 | 无水硫酸铜 | 500g | 瓶 |  | 69.5
5910 | 无水氯化钙 | 500g | 瓶 |  | 21.6
5911 | 无水葡萄糖 | AR，500g/瓶 | 瓶 |  | 36
5912 | 无水三氯化铁 | 500g | 瓶 | 分析纯 | 31.7
5913 | 无水碳酸钾 | 500g | 瓶 |  | 20.8
5914 | 无水碳酸钠 | 500g | 瓶 | 分析纯 | 19
5915 | 无水亚硫酸钠 | 500g | 瓶 |  | 18.7
5916 | 无水亚铁氰化钾（六氰合铁II酸钾） | 25g | 瓶 |  | 59.4
5917 | 无水乙醇 | 500mL*20瓶/件 | 件 | 分析纯 | 288
5918 | 无水乙醇 | 2.5L/瓶，4瓶/件 | 件 | 色谱纯 | 9792
5919 | 无水乙醇 | AR，20kg/桶 | 桶 |  | 525.6
5920 | 无水乙醇 | AR，2.5L/瓶，4瓶/箱 | 瓶 |  | 67.6
5921 | 无水乙醚 | 500mL | 瓶 | 分析纯 | 24.4
5922 | 无水乙酸钠 | 500g | 瓶 | 纯度≥99.0% | 26.3
5923 | 无水乙酸钠GR | 500g | 瓶 | 优级纯 | 20.9
5924 | 五水合硫代硫酸钠 | 500g | 瓶 |  | 16.2
5925 | 五水合硫酸铜（Ⅱ） | 500g | 瓶 |  | 32.4
5926 | 五氧化二钒 | 100g | 瓶 |  | 147.1
5927 | 五氧化二钒 | 5g | 瓶 |  | 1960.6
5928 | 五氧化二磷 | 500g | 瓶 | 分析纯 | 126
5929 | 戊烷磺酸钠 | 100g | 瓶 |  | 612
5930 | 芴甲氧羰酰氯 | 5g | 瓶 | CAS：28920-43-6 | 864
5931 | 香兰素 | 25g | 瓶 | 分析纯 | 28.8
5932 | 硝酸 | 2.5L | 瓶 | 分析纯 | 1062.1
5933 | 硝酸汞 | 500g | 瓶 |  | 353.9
5934 | 硝酸钾 | 500g | 瓶 |  | 20.8
5935 | 硝酸钯固体试剂 | 1g | 瓶 | 优级纯 | 819
5936 | 硝酸钯基体改进剂 | 250mL | 瓶 | 0.1%硝酸钯 | 4221
5937 | 硝酸铅（II） | 500g | 瓶 |  | 55.4
5938 | 硝酸银 | 100g | 瓶 |  | 723.6
5939 | 硝酸银 | GR100g | 瓶 | 优级纯 | 936
5940 | 辛烷磺酸钠 | 5g | 瓶 | 98% | 47.8
5941 | 辛烷磺酸钠 | 25g | 瓶 |  | 641.5
5942 | 辛烷磺酸钠 | 25g | 瓶 | 纯度≥98% | 312.8
5943 | 辛烷磺酸钠 | 100g | 瓶 |  | 979.2
5944 | 锌粉 | 500g | 瓶 |  | 52.2
5945 | 溴百里香草酚兰（溴麝香草酚兰） | 10g | 瓶 | 分析纯 | 73.8
5946 | 溴酚蓝 | 25g | 瓶 |  | 115.1
5947 | 溴化钾 | 500g | 瓶 |  | 74.8
5948 | 溴化钠 | 500g | 瓶 | 分析纯 | 57.4
5949 | 溴甲酚绿 | 10g | 瓶 | 化学纯 | 63.5
5950 | 溴甲酚紫 | 10g | 瓶 | 分析纯 | 44.6
5951 | 溴酸钾 | AR500g | 瓶 |  | 117
5952 | 溴酸钠 | 500g | 瓶 |  | 204.5
5953 | 亚甲基蓝 | 25g | 瓶 | 化学纯 | 64.8
5954 | 亚硫酸钠 |  | 瓶 | 分析纯 | 18.7
5955 | 亚硫酸氢钠 | 500g | 瓶 | 分析纯 | 29.8
5956 | 亚铁氰化钾 | 500g | 瓶 | 分析纯 | 217.4
5957 | 亚铁氰化钾（六氰合铁II酸钾） | 500g | 瓶 | 分析纯 | 109
5958 | 亚硝酸钾 | 500g | 瓶 |  | 131.2
5959 | 亚硝酸钠 | 500g | 瓶 |  | 22.1
5960 | 亚硝酸亚铁氰化钠 | AR25g | 瓶 | / | 92.5
5961 | 烟酰胺嘌呤二核苷酸磷酸二钠盐 | 100mg | 瓶 |  | 73.8
5962 | 盐酸 | 500mL | 件 | 分析纯 | 300
5963 | 盐酸 | 色谱纯 | 瓶 |  | 807.6
5964 | 盐酸 | AR，2.5L/瓶，4瓶/箱 | 瓶 |  | 27.6
5965 | 盐酸N,N-二乙基対苯二胺 | 25G | 瓶 | 分析纯 | 374.9
5966 | 盐酸苯肼 | AR25g | 瓶 | CAS:59-88-1 | 92.2
5967 | 盐酸付玫瑰苯胺 | 10g | 瓶 |  | 425.8
5968 | 盐酸胍 | 100g | 瓶 | CAS：50-01-1 | 36
5969 | 盐酸萘乙二胺 | 10g | 瓶 | 分析纯 | 113.4
5970 | 盐酸三甲胺 | 100g | 瓶 |  | 32
5971 | 氧化镧 | 500g | 瓶 |  | 140.4
5972 | 氧化镁（轻质）瓶装 | 500g | 瓶 |  | 127
5973 | 氧化锌 | 500g | 瓶 |  | 40.6
5974 | 氧化型辅酶II单钠盐 | 500mg | 瓶 |  | 108
5975 | 氧化型辅酶II二钠 | 1g | 瓶 |  | 277.2
5976 | 氧气及配套气瓶 | 40L | 瓶 | 纯度99.999% | 1764
5977 | 液氮 | 散装 | L | 低温，-196℃ | 13.6
5978 | 液氮罐 | 10L | 个 |  | 1782
5979 | 一水合草酸钾 | 500g | 瓶 |  | 46.4
5980 | 一水合磷酸二氢钠 | 500g | 瓶 | 分析纯 | 238.4
5981 | 一水合硫酸锰 | AR，500g/瓶，20瓶/箱 | 瓶 |  | 20.9
5982 | 一水合硫酸氢钠 | 500g | 瓶 | 分析纯 | 35.2
5983 | 一水合硫酸盐 | AR500g | 瓶 |  | 20.9
5984 | 一水合柠檬酸 | 500g | 瓶 | 优级纯 | 65
5985 | 乙醇 | 1L | 瓶 |  | 963.6
5986 | 乙二胺四乙酸 | 500g | 瓶 |  | 28.1
5987 | 乙二胺四乙酸二钠 | 500g | 瓶 | 优级纯 | 91.8
5988 | 乙二胺四乙酸二钠钙盐 | 50g | 瓶 | 分析纯 | 335
5989 | 乙二胺四乙酸二钠镁 | AR100g | 瓶 |  | 27.6
5990 | 乙二醇 | 500mL | 瓶 | 分析纯 | 22
5991 | 乙二醇二甲基丙烯酸酯 | 500mL | 瓶 | 分析纯 | 288
5992 | 乙二醛缩双（邻氨基酚） | 10g | 瓶 |  | 93.6
5993 | 乙腈 | 4L*4瓶/箱 | 箱 | HPLC | 3141.6
5994 | 乙腈 | 500mL/瓶 | 瓶 | 分析纯 | 37.6
5995 | 乙腈 | 4L | 瓶 |  | 780
5996 | 乙腈 | 4L | 瓶 |  | 3802.8
5997 | 乙醚 | 500g/瓶,20瓶/箱 | 箱 | 分析纯 | 500
5998 | 乙醚 | HPLC 4L | 瓶 | 色谱纯 | 4092
5999 | 乙酸 | 500mL | 瓶 | 分析纯 | 19
6000 | 乙酸 | 2L | 瓶 | 色谱纯 | 1488
6001 | 乙酸 | 色谱纯 | 瓶 |  | 759.6
6002 | 乙酸铵 | 50g | 瓶 | 色谱纯 | 68.4
6003 | 乙酸铵 | 500g | 瓶 | HPLC | 1019.3
6004 | 乙酸铵 | 500g | 瓶 | 分析纯 | 22.6
6005 | 乙酸镉 | 500g | 瓶 |  | 205.9
6006 | 乙酸钾 | 500g | 瓶 | 分析纯 | 35.5
6007 | 乙酸镁（醋酸镁） | 500g | 瓶 |  | 96
6008 | 乙酸铅 | 500g | 瓶 |  | 66.6
6009 | 乙酸铅棉花 | 5g | 瓶 |  | 131.4
6010 | 乙酸铜 | 500g | 瓶 | 分析纯 | 50.8
6011 | 乙酸乙酯 | 4L/瓶*4/箱 | 箱 | 色谱纯 | 4747.2
6012 | 乙酸乙酯 | 4L | 瓶 |  | 1008
6013 | 乙酸乙酯 | 4L | 瓶 |  | 2187.6
6014 | 乙酸乙酯(色谱） | 4L/瓶*4/箱 | 箱 | / | 3956
6015 | 乙酸正戊酯 | 4L | 瓶 | 色谱纯 | 4541.4
6016 | 乙酰丙酮 | 500mL | 瓶 | 分析纯 | 113
6017 | 乙酰辅酶A | 50mg | 瓶 |  | 7128
6018 | 乙酰肉碱转移酶 | 1mg | 瓶 |  | 2052
6019 | 已酸乙酯 | 4L | 瓶 | 色谱纯 | 988.9
6020 | 异丙醇 | 500mL/瓶，20瓶/箱 | 箱 | 分析纯 | 400
6021 | 异丙醇 | 4L*4瓶/箱 | 箱 | HPLC | 2400
6022 | 异丙醇 | 4L | 瓶 |  | 600
6023 | 异丙醇 | 500g*20瓶/箱 | 瓶 | 分析纯 | 46.1
6024 | 异辛烷 | 500mL | 瓶 | 分析纯 | 41.5
6025 | 异辛烷 | 4L | 瓶 | HPLC | 1275
6026 | 异辛烷 | 2.5L | 瓶 |  | 2584.8
6027 | 异辛烷 | 2.5L | 瓶 |  | 3308.4
6028 | 异烟酸 | 500g | 瓶 | 优级纯 | 260.4
6029 | 茚三酮 | 10g | 瓶 | 纯度 GR | 968.4
6030 | 荧光素 | 25g | 瓶 |  | 56.8
6031 | 有机硅消泡剂 | 1000g | 瓶 |  | 74.6
6032 | 占顿醇 | 5g | 瓶 | 纯度大于99% | 292
6033 | 蔗糖 | 500g | 瓶 | 分析纯，纯度≥99.0% | 16.6
6034 | 蔗糖 | 100g | 瓶 | 超级纯，纯度≥99.9% | 126
6035 | 蔗糖酶≥300 | 250mg | 瓶 |  | 816.5
6036 | 正丙醇(色谱纯) | 4L | 瓶 | 色谱纯 | 673.5
6037 | 正丁醇 | 500mL | 瓶 | 分析纯 | 22.6
6038 | 正丁醇 | 1L | 瓶 | 色谱纯 | 462.5
6039 | 正丁醇(色谱纯) | 色谱纯 | 瓶 | 4L/瓶 | 1463.4
6040 | 正庚烷 | 4L/瓶，4瓶/箱 | 箱 | 色谱纯 | 2808
6041 | 正庚烷 | AR500mL | 瓶 | 纯度≥99% | 24
6042 | 正庚烷 | 1L | 瓶 |  | 1968
6043 | 正己烷 | 4L | 瓶 | 农残级 | 749.3
6044 | 正己烷 | 4L | 瓶 | 色谱纯 | 596.4
6045 | 正己烷 | 500mL | 瓶 | 分析纯 | 20.9
6046 | 正己烷 | 4L | 瓶 |  | 2937
6047 | 正己烷 | 4L | 瓶 |  | 2862
6048 | 正四丁基硫酸氢基铵，97% | 500g | 瓶 |  | 216
6049 | 中性海砂（海砂） | CP500g | 瓶 | 分析纯 | 40.3
6050 | 中性氧化铝100-200目 | 500g | 瓶 |  | 46.1
6051 | 中性氧化铝200-300目 | 500g | 瓶 |  | 42
6052 | 重铬酸钾 | 500g | 瓶 | 分析纯 | 69.4
6053 | 重铬酸钾 | GR500g | 瓶 | 优级纯,纯度≥99%。 | 174.2
6054 | 柱层层析硅胶30-60目袋装 | 500g | 瓶 |  | 41.4
6055 | 柱层层析硅胶FCP（60-100目） | 500g | 瓶 |  | 38.4
6056 | 柱层层析硅胶FCP（60-100目）瓶装 | 1000g | 瓶 |  | 54
6057 | 柱后衍生剂OPA稀释液 | 950mL | 瓶 |  | 624
6058 | 柱后衍生氧化剂 | 950mL | 瓶 |  | 600
6059 | 紫脲酸铵 | 25g | 瓶 |  | 60.6
6060 | 1.5mL色谱瓶洗涤盒 | 材质：聚丙烯材质，上孔径7mm，孔径分布：10*10，孔间距：14mm | 盒 | / | 203.4
6061 | 1000mL两颈圆底烧瓶 | 1000mL,接口大小24/29 | 个 | 适配盛泰二氧化硫测定仪 | 200
6062 | 100mL玻璃烧杯 | 100mL | 个 | / | 2.5
6063 | 100mL玻璃样品瓶 | 100mL, 直径37毫米 | 个 |  | 27
6064 | 100mL圆柱玻璃瓶 | 100mL,圆柱款 | 个 |  | 5.4
6065 | 10mL比色管 | 10mL,管长不大于11cm | 个 | / | 14.4
6066 | 10目筛子 | 圆径18cm，高5cm | 个 | 材质金属，需检定 | 270
6067 | 10目筛子 | 孔径2mm | 个 | 常规尺寸，材质尼龙筛，需检定 | 270
6068 | 100目筛子 | 150μm |  | 材质金属，需检定 | 270
6069 | 120mm玻璃研钵研棒 | 120mm | 套 | / | 31
6070 | 125mm玻璃漏斗 | 125mm | 个 | / | 14.4
6071 | 12mL玻璃试管 | 16*100mm，厚度0.7mm，250支/塑盒 | 盒 | / | 132.4
6072 | 150mL玻璃高型烧杯 | 150mL ,GG-17 | 个 | / | 4
6073 | 150mL玻璃烧杯 | 150mL | 个 | / | 3.2
6074 | 15mL具塞圆底玻璃试管 | 15mL,具塞 | 个 | / | 18
6075 | 15mL离心管 | 15mL尖底，聚丙烯或聚苯乙烯 | 箱 | / | 1020.6
6076 | 180mm玻璃研钵研棒 | 180mm | 套 | / | 48.6
6077 | 1L玻璃烧杯 | 1L | 个 | / | 8
6078 | 1L塑料烧杯 | 1L | 个 | / | 3.6
6079 | 200目筛子 | 圆径18cm，高5cm | 个 | 材质金属，需检定 | 270
6080 | 200目筛子 | 孔径0.075mm | 个 | 常规尺寸，材质尼龙筛，需检定 | 270
6081 | 20目筛子 | 圆径18cm，高5cm | 个 | 材质金属，需检定 | 270
6082 | 20目筛子 | 孔径0.9mm | 个 | 常规尺寸，材质尼龙筛，需检定 | 270
6083 | 250mL玻璃高型烧杯 | 250mL | 个 | 1102-高型烧杯-Beaker,tall-from | 4.2
6084 | 250mL平底烧瓶 | 250mL（24口） | 个 | / | 17.8
6085 | 2L塑料烧杯 | 2L | 个 | / | 7.2
6086 | 2mL螺纹口聚丙烯样品瓶 | 100/包 | 包 |  | 576
6087 | 2mL塑料蓝色样品瓶架 | 12mm/50孔 | 个 |  | 67.6
6088 | 304不锈钢标准分样筛 | 直径20厘米，孔径1mm | 个 | / | 135
6089 | 304不锈钢实心长柄汤勺 | 长20.3，宽4，高2（cm） | 个 | / | 45
6090 | 304不锈钢油漏斗 | 10厘米，漏斗嘴直径1.5厘米 | 个 | / | 28.8
6091 | 304不锈钢油漏斗 | 直径18厘米，漏斗嘴直径2.2厘米 | 个 | / | 50.4
6092 | 304不锈钢圆孔板冲孔板 | 长117厘米宽41.5厘米厚度1mm | 块 | / | 223.8
6093 | 304不锈钢圆孔板冲孔板 | 长80厘米宽41.5厘米厚度1mm | 块 | / | 266.4
6094 | 30mm玻璃漏斗 | 30mm | 个 | / | 2.9
6095 | 3M防毒面具滤盒 | 6003CN 双盒P-A-1 | 个 | 防有机和酸性气体 | 109.8
6096 | 4 号玻璃砂芯漏斗 | ( 滤板孔径 5 -1 5 μ m ) | 个 | / | 12.4
6097 | 40目筛子 | 圆径18cm，高5cm | 个 | 材质金属，需检定 | 270
6098 | 40目筛子 | 孔径425μm | 个 | 常规尺寸，材质尼龙筛，需检定 | 270
6099 | 500mL玻璃烧杯 | 500mL | 个 | / | 4.4
6100 | 500mL塑料烧杯 | 500mL | 个 | / | 2.5
6101 | 50mL 尖底离心管 | 红色盖子、带泡沫底座、25个/包 | 包 | / | 58.7
6102 | 50mL玻璃烧杯 | 50mL | 个 | / | 2.2
6103 | 5L塑料烧杯 | 5L | 个 | / | 18
6104 | 60mm玻璃漏斗 | 60mm | 个 | / | 3.8
6105 | 60mm塑料漏斗 | 60mm | 个 | / | 2.8
6106 | 750mL定氮管架 | FOSS 750mL定氮管用，至少6位/个 | 个 | / | 180
6107 | 75mm玻璃漏斗 | 75mm | 个 | / | 4.9
6108 | 90mm玻璃漏斗 | 90mm | 个 | / | 6.2
6109 | A4不干胶打印纸 | 光面 | 张 | / | 1
6110 | FOSS定氮管（750mL） | 750mL，FOSS定氮仪用 | 个 | 适配于与全自动定氮仪 | 295.2
6111 | G3砂芯漏斗 | 60mL 3# | 个 |  | 12.6
6112 | PET方形试剂瓶 | 容量：500mL，8个/包 | 包 |  | 97.2
6113 | PET方形试剂瓶 | 容量：1000mL，4个/包 | 包 |  | 113.4
6114 | S60加大加厚废液桶 | / | 个 |  | 180
6115 | VXMNAL模拟控制迷你涡旋振荡器 | MNAL | 个 | / | 2700
6116 | Z形移液器支架 | 可放置3支移液器 | 个 |  | 59.5
6117 | 白大褂 | XXL | 件 | 长袖 | 56.8
6118 | 半微量定氮蒸馏装置 | 1765 | 套 | 包含水蒸气发生器（2L烧瓶），安全玻璃管，反应器，冷凝管，连接硅胶管，橡胶塞，止血钳 | 90
6119 | 保鲜袋 | 加厚PE材质，30cm*20cm，300只 | 卷 | / | 43
6120 | 保鲜袋 | 加厚PE材质，35cm*25cm，300只 | 卷 | / | 51
6121 | 保鲜袋 | 加厚PE材质，40cm*30cm，300只 | 卷 | / | 82
6122 | 背心医疗废弃物垃圾袋加厚 | 40L垃圾桶用 70*80厘米 100个/扎 | 扎 | / | 124.2
6123 | 标准口具支蒸馏烧瓶瓶塞 24/29 | 24/29 | 个 | / | 9.8
6124 | 标准口蛇形冷凝管14/23 | 14/23 | 根 | 接口14/23 | 32.4
6125 | 标准口蛇形冷凝管24/29 | 24/29 | 根 | 24/29 | 33.7
6126 | 标准口蒸馏烧瓶500mL | 500mL | 个 | 接口14/23 | 108.2
6127 | 标准口蒸馏烧瓶500mL | 500mL | 个 | 接口24/29 | 108.2
6128 | 冰箱分隔收纳盒 | 400*400*130cm | 个 | 5号分隔箱 | 180
6129 | 玻棒 | 直径6、7、8mm，长15cm、20cm、30cm | 支 | 1 | 1.8
6130 | 玻璃棒30cm | 30cm | 根 | / | 1
6131 | 玻璃磁铁 | 5个/盒,160×90mm | 个 |  | 252
6132 | 玻璃干燥器 | 上部外径20cm左右 | 个 | / | 111.8
6133 | 玻璃酒精灯 | 常用规格 | 个 |  | 3
6134 | 玻璃量筒 | 50mL | 个 | / | 14.6
6135 | 玻璃量筒 | 250mL | 个 | / | 18
6136 | 玻璃量筒 | 100mL | 个 | / | 33.4
6137 | 玻璃三角漏斗 | 口径3cm | 个 | / | 3.2
6138 | 玻璃蒸发皿 | 100mL | 个 | / | 3.8
6139 | 玻璃蒸发皿 | 250mL | 个 | / | 7.2
6140 | 玻璃珠 | / | kg | / | 48.8
6141 | 玻璃柱 | 20*400mm | 支 | 内径20mm-22mm，长300mm-400mm | 90
6142 | 不绣钢小推车 | 特小二层焊接（豪华轮） | 个 |  | 1560
6143 | 不锈钢镊子 | 普通直圆头18厘米 | 把 | / | 10.6
6144 | 不锈钢镊子 | 圆头、直头，MT-250,18-25cm长 | 个 |  | 43.2
6145 | 不锈钢试管架 | 20-60孔/个 | 个 |  | 90.4
6146 | 不锈钢手术刀刀片 | 10# | 盒 |  | 46.8
6147 | 不锈钢手术剪刀 | 直尖18cm | 把 | / | 68.5
6148 | 不锈钢药勺 | 304加厚22cm单头 | 个 |  | 3.6
6149 | 不锈钢圆孔筛 | 直径20厘米，筛孔径2.5mm | 个 |  | 117
6150 | 不锈钢铡刀 | MKCJSDKD0057 | 把 | / | 364.1
6151 | 不锈钢长柄勺子 | 全长23cm | 把 | / | 45
6152 | 布氏漏斗 | 一套（包含：1L抽滤瓶、100mm布氏漏斗、橡胶漏斗托、8*14mm橡胶管1m） | 套 |  | 108
6153 | 步琪500mL定氮管 | 500mL | 个 | / | 774
6154 | 菜刀 | 砍切2用 | 把 | / | 91.8
6155 | 称量瓶 | 25*25cm | 个 | / | 3.6
6156 | 称量瓶 | 40*25mm | 个 | / | 4.6
6157 | 称量瓶 | 60*30mm | 个 | / | 8.2
6158 | 称量纸 | 120mm*120mm 500/包 | 包 | / | 21.6
6159 | 称量舟 玻璃称量漏斗 | 10只/盒，口径15mm | 盒 |  | 260
6160 | 称量舟 玻璃称量漏斗 | 10只/盒，口径10mm | 盒 |  | 150
6161 | 抽样用耗材、打印机专用箱 | 标示为16英寸，24CM*38CM*46CM | 个 |  | 558
6162 | 抽样终端设配专用袋 | 可装15.6英寸笔记本电脑，外形规格41CM*39CM*10CM | 个 |  | 54
6163 | 厨房剪刀 | SB3011（含防护套） | 把 | / | 46.8
6164 | 储物盒 | 透明（18.8*12.6*4.2cm） | 个 |  | 25.2
6165 | 储物盒 | 透明（21*12*3.2cm） | 个 |  | 27
6166 | 储物盒 | 透明色（28.6*20*2cm） | 个 |  | 52.2
6167 | 储液瓶 | 棕色，15mL | 盒 |  | 964
6168 | 储液瓶 | 棕色，60mL，100只/纸盒 | 盒 |  | 667.8
6169 | 储液瓶 | 棕色，40mL，100只/纸盒 | 盒 |  | 352.8
6170 | 储液瓶 | 棕色，8mL，100只/纸盒 | 盒 |  | 390.6
6171 | 储液瓶 | 棕色，20mL，100只/纸盒 | 盒 |  | 705.6
6172 | 储液瓶盖子 | 黑色，100pcs | 包 |  | 359.2
6173 | 纯棉纱布手套 | / | 双 | / | 1.7
6174 | 瓷蒸发皿 | 100mL | 个 | / | 3.8
6175 | 瓷蒸发皿 | 250mL | 个 | / | 7.2
6176 | 磁力搅拌转子 | 2cm | 个 | / | 6.5
6177 | 萃取缸 | 长方形12位 | 个 |  | 3780
6178 | 单沸式蒸馏装置 | 1000mL（玻璃六件套） | 套 | 不挥发性酸项目使用 | 366.1
6179 | 低尘试擦纸 | 280抽/盒，11cm*21cm | 盒 |  | 35.5
6180 | 点样笔 | / | 支 | / | 1008
6181 | 点样毛细管 | 5μL，100支/瓶 | 瓶 | / | 243
6182 | 点样毛细管 | 1μL，100支/瓶 | 瓶 | / | 243
6183 | 点样毛细管 | 10μL，100支/瓶 | 瓶 | / | 243
6184 | 点样毛细管 | 50μL，100支/瓶 | 瓶 | / | 243
6185 | 电磁炉 | C22-IJ59E 2200W大功率触控按键 | 台 | / | 214.2
6186 | 丁腈手套 | S码 | 盒 |  | 182.8
6187 | 丁腈手套 | M码 | 盒 |  | 182.8
6188 | 丁腈手套 | L码 | 盒 |  | 182.8
6189 | 丁腈手套 | XL码 | 盒 |  | 182.8
6190 | 定氮管（500mL） | / | 个 | 适配于全自动定氮仪 | 36
6191 | 定制试剂架 | 长：90cm，宽：80cm，高：84cm | 个 | 不锈刚（材质） | 3600
6192 | 多功能不锈钢搅拌机 | 40L搅拌机 | 台 |  | 5981.2
6193 | 多功能粉碎机打粉机破碎机 | H6 | 台 | / | 846
6194 | 二氧化硫50mL刻度管+空心玻璃塞 | 50mL | 个 | / | 270
6195 | 二氧化硫测定弯接管 | 24/29 | 个 | / | 270
6196 | 二氧化硫刻度管 | / | 个 | / | 216
6197 | 翻盖塑料收纳盒 | 高款（约1.7L） | 个 |  | 41.4
6198 | 防毒面具 | / | 个 |  | 90
6199 | 飞利浦食品加工机 | HR7627 | 套 | / | 2700
6200 | 废液桶 | 10L | 个 | / | 24.2
6201 | 废液桶 | 25L | 个 | / | 55.3
6202 | 分液漏斗（四氟节门）250mL | 容量250mL，磨口：24/40，四氟节门4mm，顶端塞子玻璃 | 个 | 容量250mL，磨口：24/40，四氟节门4mm，顶端塞子玻璃 | 139.6
6203 | 分液漏斗架 | 两层，6孔位 | 个 | 两层，6孔位 | 42.7
6204 | 封口夹 | 20.2CM | 个 |  | 27
6205 | 封口夹大中小组合装 | / | 套 |  | 37.8
6206 | 封口膜 | PM996 | 卷 | / | 216
6207 | 高级擦镜纸 | 100张/本，10*15cm | 本 |  | 3.8
6208 | 隔热手套 | / | 个 | / | 14
6209 | 广口具塞试剂瓶 | 500毫升 | 套 | / | 14
6210 | 广口磨砂具塞试剂瓶 | 500毫升 | 套 | / | 14
6211 | 广口试剂瓶 | 500mL | 个 | 无色透明 | 14
6212 | 硅胶G板 | G型 100*200 | 盒 | 200mm×200mm，膜厚0.25mm | 65.8
6213 | 国标KP100一次性口罩 | 国标KP100 | 个 | 国标KP100，实验用 | 36
6214 | 厚实搪瓷加高炖锅 | 口径31cm，25.5cm，容量14L | 个 | / | 378
6215 | 回流装置一套 | 250mL/300mm 球形 | 套 |  | 82.8
6216 | 加厚加深搪瓷高锅 | 口径24cm，高度18cm，容量6L | 个 | / | 153
6217 | 加厚双层不锈钢推车 | 800*500*835，板厚0.8mm，管厚1.0mm，承重75kg | 个 | 有护栏 | 1560
6218 | 剪刀 | 长170mm，宽60mm | 把 |  | 4.8
6219 | 搅拌磁石 | 25mm-30mm | 颗 | 1 | 10.3
6220 | 进样小瓶 | 棕色，1.8mL（预开口，带蓝色盖子） | 盒 |  | 633.6
6221 | 进样小瓶 | 2mL | 盒 | 棕色，带盖 | 2821.6
6222 | 静音单层手推车 | / | 辆 | / | 720
6223 | 酒精计 | 0～100 %vol，0.1 vol | 套 | 0.1分度值，0到100度，木盒装，检定 | 1084.8
6224 | 具塞广口瓶 | 1L（瓶口内径6cm） | 个 | / | 17.4
6225 | 卡式喷火枪（气瓶） | 250g | 个 |  | 27
6226 | 卡式喷火枪（气瓶） | 120g | 个 |  | 27
6227 | 卡式喷火枪（枪头） | 173*39*77mm参考型号ZT-09 | 个 |  | 286.2
6228 | 可折叠水果刀 | / | 把 | / | 23
6229 | 刻度分液漏斗 | 125mL | 个 | 125mL | 25.8
6230 | 宽口三角瓶 | 150mL | 个 | / | 6.7
6231 | 宽口三角瓶 | 500mL | 个 | / | 8.3
6232 | 宽口三角瓶 | 300mL | 个 | 1 | 11.2
6233 | 宽口三角瓶 | 500mL | 个 | 1 | 11.2
6234 | 宽口三角瓶 | 1000mL | 个 | 1 | 15
6235 | 宽口三角烧瓶 | 250mL | 个 | / | 7.6
6236 | 蓝盖试剂瓶 | 100mL，高硼硅，透明 | 个 |  | 9.2
6237 | 蓝盖试剂瓶 | 250mL，高硼硅，透明 | 个 |  | 10.3
6238 | 蓝盖试剂瓶 | 500mL，高硼硅，透明 | 个 |  | 15.4
6239 | 蓝盖试剂瓶 | 1000mL，高硼硅，透明 | 个 |  | 23.6
6240 | 蓝盖试剂瓶 | 2000mL，高硼硅，透明 | 个 |  | 78.7
6241 | 蓝盖试剂瓶 | 3000mL，高硼硅，透明 | 个 |  | 124.9
6242 | 蓝色静音单层手推车 | 900mm*600mm | 个 |  | 1440
6243 | 蓝色静音双层手推车 | 900mm*600mm | 个 |  | 1440
6244 | 梨形瓶 | 100mL/19 | 个 |  | 20.9
6245 | 量杯 | PP材质，带刻度+手柄，500mL | 个 |  | 20.9
6246 | 量筒 | 20mL | 个 | 高硼硅玻璃 | 11.5
6247 | 量筒 | 50mL | 个 | 高硼硅玻璃 | 14.6
6248 | 量筒 | 100mL | 个 | 高硼硅玻璃 | 53.8
6249 | 量筒 | 500mL | 个 | 高硼硅玻璃 | 75.2
6250 | 量筒 | 1000mL | 个 | 高硼硅玻璃 | 16.8
6251 | 量筒 | PP材质，带刻度，500mL | 个 |  | 300
6252 | 量筒刷 | 中号 | 个 | 厂家：新乡市博阳科教设备有限公司 | 10.2
6253 | 量筒刷 | 特号，材质：顶部及后面全部猪毛 | 个 | 厂家：新乡市博阳科教设备有限公司 | 9
6254 | 量筒刷子 | 刷头宽度9cm，总长48cm | 把 | 材质：猪毛，需定制 | 10
6255 | 流动相VF12过滤瓶组 | 47mm 过滤瓶组 | 个 | 包括300mL 玻璃过滤漏斗、铝制夹具、血清瓶过滤转接座、1000mL 血清瓶 | 3780
6256 | 铝箔纸 | 20m*30mm*10μm | 卷 |  | 34.2
6257 | 滤布 | 1米/包，120目 | 包 | 0.10mm-0.14mm孔径尼龙滤布 | 180
6258 | 滤网筛 | 18目 | 个 | 18目 | 36
6259 | 毛刷 | 三角瓶100-1000mL清洗 | 把 | 1 | 10.4
6260 | 美厨蒸锅 | 外直径30cm，二层汤蒸锅 型号MCZ196 | 个 | 不锈钢材质 | 150.4
6261 | 门把手拉手 | 商品编号：10032842452311 | 个 |  | 36
6262 | 密封棒 | 28厘米 | 个 |  | 17.2
6263 | 密封罐 | 800mL | 个 | 参考京东京橘厨具旗舰店 | 24.2
6264 | 密封罐 | 1000mL | 个 | 参考京东京橘厨具旗舰店 | 24.2
6265 | 密封罐（玻璃食品级瓶子） | 500mL | 个 | 透明，倒置不漏液， 密封性好 | 15
6266 | 密封夹 | 型号：BagClip? 400 mL （适配400 mL均质袋） 50个/盒 | 个 | / | 972
6267 | 棉纱手套 | / | 双 | / | 1.7
6268 | 抹布 | 30*70 | 条 | 纯棉，易吸水 | 8.3
6269 | 木质玻片架 | 常用规格 | 把 |  | 414
6270 | 耐酸耐碱橡胶垫 | 整卷2mm（1米*13.5米左右） | 卷 |  | 810
6271 | 尼龙编织袋 | 大号双层防水加厚内胆防潮80*120cm（左右） | 个 | 多种颜色（红：黄：白：蓝=1:5:3:1） | 12.6
6272 | 一次性口罩 （带四层活性炭） | 独立包装 30个/盒 | 盒 |  | 30
6273 | 刨冰机 | 加大功率板双杯套餐 | 个 |  | 810
6274 | 平口圆底玻璃试管 | 12*75mm | 支 |  | 1
6275 | 平口圆底玻璃试管 | 12*100mm | 支 |  | 1
6276 | 平口圆底玻璃试管 | 13*100mm | 支 |  | 1.1
6277 | 平口圆底玻璃试管 | 15*100mm | 支 |  | 1.2
6278 | 平口圆底玻璃试管 | 15*150mm | 支 |  | 1.2
6279 | 平口圆底玻璃试管 | 18*180mm | 支 |  | 1.6
6280 | 平口圆底玻璃试管 | 20*200mm | 支 |  | 2.6
6281 | 平口圆底玻璃试管 | 25*200mm | 支 |  | 2.9
6282 | 平口圆底玻璃试管 | 25*150mm | 支 |  | 3.4
6283 | 平口圆底玻璃试管 | 30*100mm | 支 |  | 5.6
6284 | 平口圆底玻璃试管 | 30*200mm | 支 |  | 5.6
6285 | 破壁机料理机 | 2.5L | 台 | 欧麦斯998B或8081型号 | 15.2
6286 | 全自动滴定仪的废液桶10L | 10L | 个 |  | 2584
6287 | 全自动封口机 | L-95 白色高配版 | 台 | / | 2304
6288 | 容量瓶 | 10mL | 个 | 检定合格后并附证书 | 199
6289 | 容量瓶 | 20mL | 个 | 检定合格后并附证书 | 201
6290 | 容量瓶 | 25mL | 个 | 检定合格后并附证书 | 201
6291 | 容量瓶 | 50mL | 个 | 检定合格后并附证书 | 202
6292 | 容量瓶 | 100mL | 个 | 检定合格后并附证书 | 203
6293 | 容量瓶 | 250mL | 个 | 检定合格后并附证书 | 498
6294 | 容量瓶刷 | 大号 | 个 |  | 10.8
6295 | 容量瓶刷 | 大号 材质：顶部及后面全部猪毛 | 个 |  | 10.8
6296 | 溶剂收集系统的废液桶 | / | 个 |  | 180
6297 | 步琪500mL定氮管(国产) | 500mL | 个 | 步琪，500mL国产消化管 | 774
6298 | 三角瓶刷 | 刷头宽度6.5cm，总长27cm | 把 | 材质：猪毛，需定制 | 10.4
6299 | 色谱瓶洗涤浸泡盒 | 材质：聚丙烯材质，高度：145mm，上直径：20*20cm，下直径：17*17cm | 个 | / | 61.2
6300 | 烧杯 | 500mL | 个 | / | 53.5
6301 | 烧杯 | 250mL | 个 | / | 3.8
6302 | 烧杯 | 3000mL | 个 | 加厚耐热 | 3.4
6303 | 烧杯 | 5mL | 个 | / | 4.4
6304 | 实验室升降靠背椅 | 铝合金+轮子，升降高度41-54cm | 个 |  | 630
6305 | 实验室试剂瓶 | 1L | 个 | YOUTILITY，GL45，透明 | 230.4
6306 | 实验室试剂瓶 | 500mL | 个 | YOUTILITY，GL45，透明 | 320.4
6307 | 实验室水龙头起泡器 | / | 个 | / | 27
6308 | 实验室用三联水龙头 | 全铜，可拆卸水嘴 | 个 | / | 935.6
6309 | 实验室用圆凳 | / | 张 | / | 201.4
6310 | 实验用抽纸 | 18包/箱 | 箱 | 黑Face3层130抽*18包 无香 可湿水 | 80
6311 | 食品级PE塑料菜板 | 38*28*1.5cm | 个 | / | 84.5
6312 | 试管刷 | 试管12-30mm清洗 | 把 | 1 | 2.9
6313 | 手术刀片 10 | 10片/包，10包/盒 | 盒 |  | 48
6314 | 手术刀片 11 | 10片/包，10包/盒 | 盒 |  | 48
6315 | 手术刀片 12 | 10片/包，10包/盒 | 盒 |  | 48
6316 | 手术刀片 21 | 10片/包，10包/盒 | 盒 |  | 56.4
6317 | 手术刀片 22 | 10片/包，10包/盒 | 盒 |  | 56.4
6318 | 手术刀片 23 | 10片/包，10包/盒 | 盒 |  | 56.4
6319 | 手术刀片3# | 3# | 把 |  | 45.6
6320 | 手术刀片4# | 4# | 把 |  | 45.6
6321 | 手术刀片7# | 7# | 把 |  | 45.6
6322 | 手术刀片9# | 9# | 把 |  | 45.6
6323 | 手术剪 | 18cm，直尖 | 把 |  | 68.5
6324 | 手压式塑料薄膜封口机 | FS-200/300/400 | 个 | / | 277.2
6325 | 双层静音推车（加护栏） | / | 辆 | / | 1530
6326 | 双层静音推车（加护栏） | 100cm×60cm，蓝色塑料材质 | 辆 | / | 1764
6327 | 双层静音推车（无护栏） | / | 个 | / | 1350
6328 | 双层冷凝管 | A0119 2214 | 个 | / | 500
6329 | 双层沥水篮 | 双层方形SWB-6088 | 个 |  | 53.9
6330 | 双层小推车 | 70*50*65(高） | 辆 |  | 1530
6331 | 水分铝盒 | 直径约50mm高约30mm | 个 |  | 2
6332 | 苏泊尔磨粉机家用多功能小型研磨机电动超细干磨五谷中药打粉碎机 | SMF2002 | 台 | / | 288
6333 | 塑料篮子沥水镂空 | 上口长*宽：39*30cm，下口长*宽：31.5*23cm，高：11.5cm | 个 | 长行塑料 | 54
6334 | 塑料量杯 | PP材质，不带把手，带刻度,1000mL | 个 | 1 | 9.6
6335 | 塑料容量瓶 | 15mL | 个 | 检定合格后并附证书 | 350
6336 | 塑料容量瓶 | 50mL | 个 | 检定合格后并附证书 | 402
6337 | 塑料容量瓶 | 100mL | 个 | 检定合格后并附证书 | 410
6338 | 塑料烧杯 | 1000mL，带手把 | 个 | 1 | 3.8
6339 | 酸式滴定管 | 25mL | 根 | / | 75.1
6340 | 陶瓷布氏漏斗 | 直径40mm | 个 |  | 12.6
6341 | 陶瓷布氏漏斗 | 直径60mm | 个 |  | 20.4
6342 | 陶瓷布氏漏斗 | 直径80mm | 个 |  | 9.4
6343 | 陶瓷研钵（含棒） | 直径100mm | 套 | 碗+棒=1 套 | 5.8
6344 | 陶瓷研钵（含棒） | 直径81mm | 套 | 碗+棒=1 套 | 7.4
6345 | 陶瓷研钵（研磨碗+研磨棒=1套） | 直径φ6cm | 套 |  | 5.8
6346 | 陶瓷研钵（研磨碗+研磨棒=1套） | 直径φ8cm | 套 |  | 5.8
6347 | 陶瓷研钵（研磨碗+研磨棒=1套） | 直径φ10cm | 套 |  | 7.4
6348 | 陶瓷研钵（研磨碗+研磨棒=1套） | 直径φ13cm | 套 |  | 9.4
6349 | 陶瓷研钵（研磨碗+研磨棒=1套） | 直径φ16cm | 套 |  | 20.8
6350 | 同时蒸馏萃取装置 | / | 套 |  | 3780
6351 | 透明胶带 | 5cm宽 | 卷 | / | 9.2
6352 | 脱脂棉纱布 | 8M | 包 | / | 53.4
6353 | 脱脂棉纱布 | 10m*81cm | 卷 | 10m*81cm | 53.4
6354 | 微力达加长手套 | 中号 | 双 | / | 45
6355 | 微力达加长手套 | 大号 | 双 | / | 45
6356 | 围裙 | / | 件 | 有袖套配套 | 111.6
6357 | 无盖垃圾桶（黑色） | 60L(59*45cm) | 个 | / | 105
6358 | 无盖垃圾桶(灰色) | 40L | 个 |  | 64.1
6359 | 无盖医用垃圾桶(黄色) | 40L | 个 |  | 64.1
6360 | 无孔筛 | 圆径18cm，高5cm | 个 | 筛子的底盖，与有孔筛配套使用 | 36
6361 | 无孔筛 | 圆径18cm，高5cm | 个 | 常规尺寸，材质尼龙筛 | 45
6362 | 西林瓶 | 棕色10mL | 个 | 带铝塑盖医用密封 | 0.7
6363 | 吸耳球 | 中号 | 个 | / | 4
6364 | 吸嘴袋 | 10斤加厚带提手（大嘴） | 个 | / | 11.2
6365 | 吸嘴袋 | 20斤加厚大嘴，带提手 | 个 | / | 5.5
6366 | 吸嘴袋 | 5斤加厚带提手（大嘴） | 个 | / | 6.1
6367 | 洗涤盒用标准喷淋头 | 材质：不锈钢，喷头直径：16cm*16cm孔径分布：10*10，孔间距：14mm | 套 | / | 711
6368 | 洗瓶 | 500mL | 个 | 1 | 19.8
6369 | 小双头记号笔 | 12支/盒 | 盒 | 黑色 | 15
6370 | 小型多功能低温破壁机 | 935A，容量200g | 台 | / | 809.5
6371 | 小熊电动绞肉机 | 型号：QSJ-C03K1，容量2L | 台 | / | 243
6372 | 颜色标记洗瓶（红色） | 500mL | 个 |  | 126
6373 | 颜色标记洗瓶（黄色） | 500mL | 个 |  | 126
6374 | 颜色标记洗瓶（绿色） | 500mL | 个 |  | 126
6375 | 样品储藏箱 | 534*410*333 | 个 |  | 180
6376 | 样品储藏箱 | 68*52*45cm | 个 |  | 180
6377 | 一次性薄膜手套 | 100只/盒 | 盒 | / | 9.4
6378 | 一次性滴管 | 3mL，100支/包 | 包 | / | 10
6379 | 一次性丁腈手套 | M码（100只/盒，10盒/箱） | 箱 | / | 975
6380 | 一次性丁腈手套 | L码（100只/盒，10盒/箱） | 箱 | / | 975
6381 | 一次性丁腈手套 | S码（100只/盒，10盒/箱） | 箱 | S码（100只/盒，10盒/箱） | 975
6382 | 一次性口罩 | 10个/包 | 个 | 医用级口罩蓝色 | 0.4
6383 | 一次性使用手术衣（中号） | 120*120，280件/箱 | 箱 | / | 3024
6384 | 一次性无菌帽 | 10顶/包 | 包 | / | 5.4
6385 | 一次性桌布 | 180cm*180cm，10片装 | 袋 | / | 122
6386 | 医用护理口罩 | 10只/袋，25袋/中袋，20中袋/箱 | 箱 |  | 2250
6387 | 医用酒精等加厚纯棉灯芯（纯白色） | 粗6mm | 米 |  | 5.4
6388 | 医用锐器盒（方盒） | 5L | 个 |  | 10.3
6389 | 医用脱脂棉 | 500g | 卷 |  | 46.8
6390 | 医用脱脂棉纱布 | 84±2cm，8米 | 袋 |  | 54.1
6391 | 医用小推车 | 尺寸：70x48x86cm，静音款，三层无抽，加固竖护栏， | 个 |  | 600
6392 | 移液管 | 1mL-10mL | 支 |  | 67.6
6393 | 易认安全洗瓶（纯水） | 500mL | 个 |  | 121
6394 | 易认安全洗瓶（甲醇） | 500mL | 个 |  | 125.5
6395 | 易认安全洗瓶（乙醇） | 500mL | 个 |  | 118.3
6396 | 有机玻璃离心管架 | 10/15mL 40孔 孔径16.5mm | 个 | / | 40.7
6397 | 有机玻璃离心管架 | 50mL 20孔 孔径30mm | 个 | / | 40.7
6398 | 有机玻璃离心管架 | 10/15mL 40孔 孔径16.5mm | 个 | / | 42.7
6399 | 圆底瓶刷 | 大号，材质猪毛 | 个 | 厂家：新乡市博阳科教设备有限公司 | 6.4
6400 | 圆底烧瓶刷子 | 刷头宽9cm，总长38cm | 把 | 材质：猪毛，需定制 | 6.4
6401 | 圆底蒸馏水器 | /500mL | 套 | / | 108.2
6402 | 云南白药 | 4g | 瓶 | 急救药品 | 32.5
6403 | 长方形透明塑料保鲜盒 | B3\B2\B1\A4\A3\A2\A1各一个 | 套 |  | 135
6404 | 长袖乳胶手套 | 38cm长 L号 | 双 | / | 6.5
6405 | 蒸馏萃取装置 | / | 套 |  | 270
6406 | 蒸馏装置 | /10000mL | 套 | 详见标准GB/T30385-2013中图1、图2的蒸馏装置及与图1配套接口的1000mL圆底烧瓶。 | 960
6407 | 子弹型耳塞 | 200付/盒 | 盒 |  | 252
6408 | 自封袋 | 24cm*30cm*20丝 | 个 |  | 0.6
6409 | 自封袋 | 18cm*26.5cm*18丝 | 个 |  | 1.4
6410 | 自封袋 | 长*宽：17.5cm*12cm 厚度：18丝 | 个 |  | 1.8
6411 | 自封袋 | 24cm*30cm*18丝 | 个 |  | 0.4
6412 | 自封袋 | 长40cm*宽29cm*12丝 | 个 |  | 1.8
6413 | 自封袋 | 长60cm*宽40cm*12丝 | 个 | / | 0.7
6414 | 自封袋 | 宽20.5cm*长30cm*18丝 | 个 |  | 1.7
6415 | 自立吸嘴袋 | 3斤加厚带提手 | 个 | / | 3.6
6416 | 具塞种子瓶 | 125mL含胶塞 | 个 | 高硼硅玻璃 | 9.6
6417 | 高纯度石英烧杯250mL | 250mL/个 | 个 |  | 204
6418 | 高纯度石英烧杯400mL | 400mL/个 | 个 |  | 312
6419 | GL45气体洗瓶 | 500mL/个 | 个 |  | 420
6420 | 大口径自立吸嘴袋（380mL） | 380mL/个 | 个 |  | 2.2
6421 | 大口径自立吸嘴袋（500mL） | 500mL/个 | 个 |  | 2.4
6422 | 塑料大口瓶 | 500mL | 个 |  | 2.6
6423 | 塑料大口瓶 | 250mL | 个 |  | 2.4
6424 | 定性滤纸 | φ15cm(中) | 盒 |  | 30
6425 | 定性滤纸 | φ18cm(中) | 盒 |  | 36
6426 | 一次性塑料吸管 | 3mL 500支/盒 | 盒 |  | 54
6427 | InfinityLab 溶剂过滤烧瓶，玻璃，1 L | / | 个 |  | 2684.9
6428 | InfinityLab 溶剂过滤烧瓶，玻璃，2 L | / | 个 |  | 2931.2
6429 | InfinityLab 溶剂瓶，透明，1000 mL，带盖 | / | 个 |  | 256.5
6430 | 溶剂瓶 (GL45)，棕色，2 L | / | 个 |  | 2180.9
6431 | 溶剂瓶 (GL45)，透明，2 L | / | 个 |  | 583.1
6432 | 清洗布（离子源） | / | 个 |  | 1406
6433 | 9542 KN95有机蒸气异味减除及防颗粒物口罩（头带式） | 25个/盒 | 盒 |  | 210
6434 | 乙二胺四乙酸二钠镁 | 500g | 瓶 | 分析纯 | 495
6435 | 氨基磺酸铵 | 100g,≥98.0% | 瓶 | 分析纯 | 46.2
6436 | 氨基磺酸铵 | 500g,≥98.0% | 瓶 | 分析纯 | 115
6437 | 氨基磺酸铵 | 500g,≥98.0% | 瓶 | 优级纯 | 132
6438 | 过硫酸铵 | 500g | 瓶 | 分析纯 | 34.8
6439 | 甲酸铵 | 500g | 瓶 | 分析纯 | 99.6
6440 | 甲酸铵 | 100g | 瓶 | 色谱纯 | 30
6441 | 磷酸二氢铵 | 500g | 瓶 | 分析纯 | 30
6442 | 磷酸二氢铵 | 500g | 瓶 | 优级纯 | 98.4
6443 | 磷酸氢二铵 | 500g | 瓶 | 优级纯 | 33
6444 | 硫酸铵 | 500g | 瓶 | 分析纯 | 22.1
6445 | 硫酸铵 | 500g | 瓶 | 优级纯 | 13
6446 | 氯化铵 | 500g | 瓶 | 分析纯 | 25.2
6447 | 氯化铵 | 500g | 瓶 | 优级纯 | 213.6
6448 | 十二水合硫酸铁（III)铵 | 500g | 瓶 | 分析纯 | 57.6
6449 | 十二水合硫酸铁（III)铵 | 500g | 瓶 | 优级纯 | 30
6450 | 六水合硫酸铁(II)铵 | 500g | 瓶 | 分析纯 | 30
6451 | 六水合硫酸铁(II)铵 | 500g | 瓶 | 优级纯 | 2420.5
6452 | 吡咯烷二硫代氨基甲酸铵 | 100g | 瓶 | 95% | 306
6453 | 钼酸铵 | 500g | 瓶 | 分析纯 | 415.2
6454 | 钼酸铵 | 500g | 瓶 | 优级纯 | 200
6455 | 柠檬酸三铵 | 500g | 瓶 | 分析纯 | 60
6456 | 柠檬酸三铵 | 500g | 瓶 | 优级纯 | 139.2
6457 | 偏钒酸铵 | 50g | 瓶 |  | 92
6458 | 偏钒酸铵 | 250g | 瓶 |  | 92
6459 | 四丁基硫酸氢铵 | 100g | 瓶 | 离子对色谱试剂,＞99.0% | 1958
6460 | 四丁基硫酸氢铵 | 100g | 瓶 | 离子对色谱试剂,＞99.0% | 1516.5
6461 | 四丁基硫酸氢铵 | 25g | 瓶 | 离子对色谱试剂,＞99.0% | 698
6462 | 四丁基硫酸氢铵 | 25g | 瓶 | 离子对色谱试剂,＞99.0% | 706
6463 | 四丁基溴化铵 | 25g | 瓶 | 离子对色谱试剂 | 212
6464 | 四丁基溴化铵 | 100g | 瓶 | 离子对色谱试剂 | 416
6465 | 四丁基溴化铵 | 500g | 瓶 | 分析纯 | 115
6466 | 正四丁基硫酸氢基铵 | 特纯T432626-100g | 瓶 | 色谱级，≥99.0% | 2309
6467 | 正四丁基硫酸氢基铵 | 特纯T432626-500g | 瓶 | 色谱级，≥99.0% | 8473.5
6468 | 四丁基氯化铵 | 500g | 瓶 | 分析纯 | 383
6469 | 四丁基氯化铵 | 100g | 瓶 | 色谱纯 | 5950
6470 | 硫酸铈铵 | 500g | 瓶 | 分析纯 | 1959
6471 | 硫酸铈铵 | 500g | 瓶 | 优级纯 | 1773
6472 | 氯硝铵 | 500g | 瓶 | 分析纯 | 235
6473 | 氯硝铵 | 500g | 瓶 | 97% GC | 219
6474 | 乙酸铵 | 500g | 瓶 | 分析纯 | 32.4
6475 | 乙酸铵 | 500g | 瓶 | 优级纯 | 21
6476 | 乙酸铵 | 500g | 瓶 | 用于HPLC | 508
6477 | 乙酸铵 | 250g | 瓶 | 用于HPLC | 259
6478 | 乙酸铵 | 25g | 瓶 | 用于LC-MS | 984
6479 | 乙酸铵 | 100g | 瓶 | 用于LC-MS | 3191
6480 | 碳酸铵 | 500g | 瓶 | 分析纯 | 39.6
6481 | 碳酸铵 | 500g | 瓶 | 优级纯 | 58
6482 | 碳酸铵 | 500g | 瓶 | HPLC | 641
6483 | 硫代硫酸铵 | 500g | 瓶 | 分析纯 | 658
6484 | 硫代硫酸铵 | 500g | 瓶 | 优级纯 | 344
6485 | 十六烷基三甲基溴化铵 | 50g | 瓶 | 离子对色谱试剂,＞99.0% | 1868
6486 | 十六烷基三甲基溴化铵 | 250g | 瓶 | 离子对色谱试剂,＞99.0% | 5438
6487 | 十六烷基三甲基溴化铵 | 100g | 瓶 | 分析纯 | 98.4
6488 | 邻苯二胺 | 500g | 瓶 | 分析纯 | 158
6489 | 邻苯二胺 | 100g | 瓶 | 分析纯 | 46
6490 | 硫代乙酰胺 | 100g | 瓶 | 分析纯，99% | 68
6491 | 硫代乙酰胺 | 500g | 瓶 | 分析纯，99% | 252
6492 | 氯化羟胺 | 100g | 瓶 | 分析纯，≥98% | 24
6493 | 氯化羟胺 | 500g | 瓶 | 分析纯，≥98% | 180
6494 | 氯化羟胺 | 500g | 瓶 | 优级纯 | 108
6495 | 六次甲基四胺 | 500g | 瓶 | 分析纯 | 35
6496 | 氯胺T | 500g | 瓶 | 分析纯 | 112.8
6497 | 甲胺盐酸盐 | 100g | 瓶 | 分析纯 | 36
6498 | 甲胺盐酸盐 | 500g | 瓶 | 分析纯 | 122
6499 | 二甲胺盐酸盐 | 100g | 瓶 | 分析纯 | 41
6500 | 二甲胺盐酸盐 | 500g | 瓶 | 分析纯 | 94
6501 | 盐酸三甲胺 | 100g | 瓶 | 分析纯 | 29
6502 | 盐酸三甲胺 | 500g | 瓶 | 分析纯 | 79
6503 | 三乙醇胺盐酸盐 | 100g | 瓶 | 分析纯 | 205
6504 | 三乙醇胺盐酸盐 | 500g | 瓶 | 分析纯 | 680
6505 | 磺胺 | 100g | 瓶 | 分析纯 | 52.8
6506 | 磺胺 | 500g | 瓶 | 分析纯 | 129
6507 | 磺胺 | 500g | 瓶 | 优级纯 | 252
6508 | 硫酸联胺 | 100g | 瓶 | 分析纯 | 57.6
6509 | 硫酸联胺 | 500g | 瓶 | 分析纯 | 198
6510 | 对二苯酚 | 50g | 瓶 | 分析纯 | 32
6511 | 对二苯酚 | 250g | 瓶 | 分析纯 | 142.8
6512 | 苯酚 | 500g | 瓶 | 分析纯 | 51.6
6513 | 苯酚 | 500g | 瓶 | 优级纯 | 41
6514 | 苯酚 | 500g | 瓶 | ≥99.5% (GC) | 63
6515 | 1-萘酚 | 100g | 瓶 | 分析纯 | 48
6516 | 2，6-二叔丁基对甲酚 | 100g | 瓶 | 分析纯 | 31
6517 | 2，6-二叔丁基对甲酚 | 500g | 瓶 | 分析纯 | 62
6518 | N,N-二乙基对苯二胺盐酸盐 | 25g | 瓶 | 分析纯 | 355
6519 | N,N-二乙基对苯二胺盐酸盐 | 100g | 瓶 | 分析纯 | 1143
6520 | N,N-二乙基对苯二胺盐酸盐 | 500g | 瓶 | 分析纯 | 5273
6521 | 1-萘酚苯基甲醇 | 5g | 瓶 | 分析纯 | 292
6522 | 1-萘酚苯基甲醇 | 25g | 瓶 | 分析纯 | 1065
6523 | 1-萘酚苯基甲醇 | 100g | 瓶 | 分析纯 | 3660
6524 | 4-氨基安替比林 | 100g | 瓶 | 分析纯 | 255
6525 | 4-氨基安替比林 | 500g | 瓶 | 分析纯 | 1078
6526 | 聚乙烯吡咯烷酮K30 | 250g | 瓶 | GR | 110.4
6527 | 聚乙烯吡咯烷酮K30 | 500g | 瓶 | 分析纯 | 230
6528 | 1-苯基-3-甲基-5-吡唑啉酮 | 100g | 瓶 | 分析纯 | 100.8
6529 | 苯并戊三酮（茚三酮) | 100g | 瓶 | 分析纯 | 458
6530 | 苯并戊三酮（茚三酮) | 500g | 瓶 | 分析纯 | 2236
6531 | 对二甲氨基苯甲醛 | 25g | 瓶 | 分析纯 | 30
6532 | 对二甲氨基苯甲醛 | 100g | 瓶 | 分析纯 | 89
6533 | 对二甲氨基苯甲醛 | 500g | 瓶 | 分析纯 | 246
6534 | 二安替比林甲烷 | 100g | 瓶 | 分析纯 | 148
6535 | 二安替比林甲烷 | 500g | 瓶 | 分析纯 | 573
6536 | 三（羟甲基）氨基甲烷 | 100g | 瓶 | 分析纯 | 92.4
6537 | 三（羟甲基）氨基甲烷 | 500g | 瓶 | 分析纯 | 329
6538 | 对二甲氨基吡啶 | 100g | 瓶 | 分析纯 | 92
6539 | 对二甲氨基吡啶 | 500g | 瓶 | 分析纯 | 299
6540 | 2，4-二硝基苯肼 | 100g | 瓶 | 分析纯 | 436
6541 | 2，4-二硝基苯肼 | 500g | 瓶 | 分析纯 | 1675
6542 | 2，4-二硝基苯肼 | 25g | 瓶 | HPLC | 129
6543 | 2，4-二硝基苯肼 | 100g | 瓶 | HPLC | 436
6544 | 2，4-二硝基苯肼 | 500g | 瓶 | HPLC | 1675
6545 | 1,5-二苯基碳酰二肼（二苯氨基脲） | 100g | 瓶 | 分析纯 | 369
6546 | 1,5-二苯基碳酰二肼（二苯氨基脲） | 500g | 瓶 | 分析纯 | 1803
6547 | 硫脲 | 250g | 瓶 | 分析纯 | 32
6548 | 硫脲 | 500g | 瓶 | 分析纯 | 32
6549 | 脲（尿素） | 500g | 瓶 | 分析纯 | 26.4
6550 | 利英纳克盐，一水（雷氏盐） | 25g | 瓶 | 分析纯 | 394.8
6551 | 利英纳克盐，一水（雷氏盐） | 100g | 瓶 | 分析纯 | 990
6552 | 利英纳克盐，一水（雷氏盐） | 500g | 瓶 | 分析纯 | 3770
6553 | 铜铁试剂 | 25g | 瓶 | 分析纯 | 62
6554 | 铜铁试剂 | 100g | 瓶 | 分析纯 | 156
6555 | 铜铁试剂 | 500g | 瓶 | 分析纯 | 480
6556 | 四庚基溴化铵 | 25g | 瓶 | 离子对色谱试剂,＞99% | 2599
6557 | 四庚基溴化铵 | 100g | 瓶 | 离子对色谱试剂,＞99% | 6498
6558 | 2-硝基苯甲醛 | 100g | 瓶 | 分析纯 | 131
6559 | 2-硝基苯甲醛 | 500g | 瓶 | 分析纯 | 412
6560 | 2-硝基苯甲醛 | 100g | 瓶 | ≥99.9% | 980
6561 | 3，3，5，5-四甲基联苯胺 | 25g | 瓶 | 分析纯 | 467
6562 | 3，3，5，5-四甲基联苯胺 | 100g | 瓶 | 分析纯 | 1804
6563 | 3，3，5，5-四甲基联苯胺 | 25g | 瓶 | ≥99%,HPLC | 516
6564 | 3，3，5，5-四甲基联苯胺 | 100g | 瓶 | ≥99%,HPLC | 1978
6565 | 1-氰酸蒽 | 10mg | 瓶 | ≥95% | 1314
6566 | 1-氰酸蒽 | 100mg | 瓶 | ≥95% | 10510
6567 | a-萘酚醌苯基甲烷 | 25g | 瓶 | ≥90% | 565
6568 | a-萘酚醌苯基甲烷 | 100g | 瓶 | ≥90% | 2020
6569 | 3-甲基-2-苯并噻唑酮腙盐酸水合物 | 25g | 瓶 | ≥97% | 425
6570 | 3-甲基-2-苯并噻唑酮腙盐酸水合物 | 100g | 瓶 | ≥97% | 1480
6571 | 3-甲基-2-苯并噻唑酮腙盐酸水合物 | 500g | 瓶 | ≥97% | 5920
6572 | 二乙酰一肟 | 500g | 瓶 | 分析纯 | 1100
6573 | 二乙酰一肟 | 500g | 瓶 | 优级纯 | 1293
6574 | 对硝基苯胺（4-硝基苯胺） | 500g | 瓶 | 分析纯 | 196
6575 | 硫代氨基脲 | 100g | 瓶 | 分析纯 | 82
6576 | 硫代氨基脲 | 500g | 瓶 | 分析纯 | 325
6577 | N-（1-萘基）乙二胺二盐酸盐/盐酸萘乙二胺 | 25g | 瓶 | 分析纯 | 109.2
6578 | N-（1-萘基）乙二胺二盐酸盐/盐酸萘乙二胺 | 100g | 瓶 | 分析纯 | 951.6
6579 | N-（1-萘基）乙二胺二盐酸盐/盐酸萘乙二胺 | 500g | 瓶 | 分析纯 | 4560
6580 | 溴代十六烷基吡啶 | 100g | 瓶 | 分析纯 | 308.4
6581 | 溴代十六烷基吡啶 | 500g | 瓶 | 分析纯 | 505.2
6582 | 硫氰酸铵 | 500g | 瓶 | 分析纯 | 81.6
6583 | 氯化锌 | 100g | 瓶 | 分析纯 | 41
6584 | 氯化锌 | 500g | 瓶 | 分析纯 | 61.2
6585 | 氧化锌 | 500g | 瓶 | 分析纯 | 34.5
6586 | 氧化锌 | 50g | 瓶 | 基准试剂 | 35
6587 | 二水合乙酸锌 | 500g | 瓶 | 分析纯 | 37.5
6588 | 七水合硫酸锌 | 500g | 瓶 | 分析纯 | 19
6589 | 锌粉 | 500g | 瓶 | 分析纯 | 50
6590 | 硝酸银 | 25g | 瓶 | 分析纯 | 335
6591 | 硝酸银 | 100g | 瓶 | 分析纯 | 1012
6592 | 硝酸银 | 25g | 瓶 | 基准试剂 | 204
6593 | 硫酸银 | 25g | 瓶 | 分析纯 | 190
6594 | 硫酸银 | 100g | 瓶 | 分析纯 | 1150
6595 | 乙酸铜 | 500g | 瓶 | 分析纯 | 102
6596 | 二水合氯化铜 | 500g | 瓶 | 分析纯 | 109.2
6597 | 无水硫酸铜 | 500g | 瓶 | 分析纯 | 51
6598 | 五水合硫酸铜 | 500g | 瓶 | 分析纯 | 28
6599 | 氯化铯 | 25g | 瓶 | 分析纯 | 78
6600 | 氯化铯 | 100g | 瓶 | 分析纯 | 258
6601 | 氧化镧 | 25g | 瓶 | GR | 31.5
6602 | 氧化镧 | 100g | 瓶 | 分析纯 | 56
6603 | 氧化镧 | 500g | 瓶 | 分析纯 | 156
6604 | 六水合硝酸镧 | 25g | 瓶 | 分析纯 | 29
6605 | 六水合硝酸镧 | 100g | 瓶 | 分析纯 | 59
6606 | 六水合硝酸镧 | 500g | 瓶 | 分析纯 | 176
6607 | 氯化镧 | 25g | 瓶 | 分析纯 | 141.6
6608 | 氯化镧 | 100g | 瓶 | 分析纯 | 150
6609 | 氯化镧 | 500g | 瓶 | 分析纯 | 135
6610 | 二氧化锰 | 500g | 瓶 | 分析纯 | 54
6611 | 氯化亚铁 | 500g | 瓶 | 分析纯 | 63.6
6612 | 六水合三氯化铁 | 500g | 瓶 | 分析纯 | 30
6613 | 七水合硫酸亚铁 | 500g | 瓶 | 分析纯 | 15.3
6614 | 氢氧化钙 | 500g | 瓶 | 分析纯 | 16.1
6615 | 碳酸钙 | 500g | 瓶 | 分析纯 | 24.5
6616 | 无水氯化钙 | 500g | 瓶 | 分析纯 | 18.5
6617 | 乙二胺四乙酸二钠钙盐，水合 | 500g | 瓶 | 分析纯 | 172
6618 | 二水氯化钙 | 500g | 瓶 | 分析纯 | 18.8
6619 | 六水合硝酸镁 | 500g | 瓶 | 分析纯 | 28
6620 | 七水合硫酸镁 | 500g | 瓶 | 分析纯 | 15.3
6621 | 乙酸镁（醋酸镁） | 500g | 瓶 | 分析纯 | 93.6
6622 | 六水合氯化镁 | 500g | 瓶 | 分析纯 | 17.5
6623 | 无水硫酸镁 | 500g | 瓶 | 分析纯 | 57.8
6624 | 三水乙酸铅 | 500g | 瓶 | 分析纯 | 55.5
6625 | 硝酸铅（II） | 100g | 瓶 | 分析纯 | 38.4
6626 | 硝酸铅（II） | 500g | 瓶 | 分析纯 | 75.6
6627 | 碱式醋酸铅（糖用） | 500g | 瓶 | 分析纯 | 84
6628 | 六水合氯化铝 | 500g | 瓶 | 分析纯 | 17.5
6629 | 九水合硝酸铝 | 500g | 瓶 | 分析纯 | 30.5
6630 | 铝片 | 250g | 卷 | 0.1*100mm | 60
6631 | 氯化锶 | 500g | 瓶 | 分析纯 | 109.2
6632 | 氯化亚锡 | 500g | 瓶 | 分析纯 | 217.5
6633 | 三氯化锑 | 500g | 瓶 | 分析纯 | 174
6634 | 二氧化硅 | 500g | 瓶 | 分析纯 | 20.5
6635 | 二氧化硅 | 100g | 瓶 | 光谱纯 | 128.4
6636 | 二氧化硅 | 500g | 瓶 | 优级纯 | 40.5
6637 | 六水合氯化钴 | 100g | 瓶 | 分析纯 | 47.5
6638 | 七水合硫酸钴 | 100g | 瓶 | 分析纯 | 37.5
6639 | 硫酸铈，四水 | 100g | 瓶 | 分析纯 | 70
6640 | 硫酸铈，四水 | 500g | 瓶 | 分析纯 | 227
6641 | 乙酸镉 | 100g | 瓶 | 分析纯 | 64
6642 | 乙酸镉 | 500g | 瓶 | 分析纯 | 180
6643 | 镉粒 | 50g | 瓶 | 分析纯 | 60
6644 | 镉粒 | 250g | 瓶 | 分析纯 | 163.2
6645 | 镉粒 | 500g | 瓶 | 分析纯 | 488
6646 | 硫酸铬 | 500g | 瓶 | 分析纯 | 53
6647 | 还原铁粉 | 25g | 瓶 | 分析纯 | 286
6648 | 还原铁粉 | 100g | 瓶 | 分析纯 | 36
6649 | 无砷锌粒 | 500g | 瓶 | 10-20目 | 72
6650 | 锌粒 | 500g | 瓶 | 分析纯 | 42
6651 | 镁 | 25g | 瓶 | 2N，≥99.0% | 55.2
6652 | 镁 | 100g | 瓶 | 2N，≥99.0% | 91.2
6653 | 碘 | 250g | 瓶 | 分析纯 | 631.2
6654 | 碘 | 500g | 瓶 | 分析纯 | 898
6655 | 铁粉 | 10g | 瓶 | 光谱纯 | 58
6656 | 铁粉 | 25g | 瓶 | 分析纯 | 286
6657 | 铁粉 | 100g | 瓶 | 分析纯 | 36
6658 | 锰粉 | 25g | 瓶 | 99.9% | 45
6659 | 锰粉 | 100g | 瓶 | 99% | 77
6660 | 水合硝酸镧 | 25g | 瓶 | 分析纯 | 42
6661 | 水合硝酸镧 | 100g | 瓶 | 分析纯 | 59
6662 | 水合硝酸镧 | 500g | 瓶 | 分析纯 | 176
6663 | 硫酸锰 | 500g | 瓶 | 分析纯 | 21.5
6664 | 无水三氯化铁 | 500g | 瓶 | 分析纯 | 84
6665 | 碱式碳酸镁 | 250g | 瓶 | 分析纯 | 30
6666 | 碱式碳酸镁 | 500g | 瓶 | 分析纯 | 56
6667 | 硫化亚铁 | 500g | 瓶 | 分析纯 | 25.2
6668 | 碘酸钾 | 100g | 瓶 | 分析纯 | 273.6
6669 | 碘酸钾 | 500g | 瓶 | 分析纯 | 699.6
6670 | 碘酸钾 | 50g | 瓶 | 基准试剂 | 68
6671 | 碘化钾 | 500g | 瓶 | 分析纯 | 639.6
6672 | 高碘酸钾 | 100g | 瓶 | 分析纯 | 265.2
6673 | 氯酸钾 | 500g | 瓶 | 分析纯 | 225.6
6674 | 高氯酸钾 | 500g | 瓶 | 分析纯 | 217.2
6675 | 铬酸钾 | 500g | 瓶 | 分析纯 | 97.2
6676 | 过二硫酸钾 | 500g | 瓶 | 分析纯 | 57.6
6677 | 邻苯二甲酸氢钾 | 500g | 瓶 | 分析纯 | 26
6678 | 邻苯二甲酸氢钾 | 100g | 瓶 | 基准试剂 | 42
6679 | 磷酸二氢钾 | 500g | 瓶 | 分析纯 | 28
6680 | 硫酸钾 | 500g | 瓶 | 分析纯 | 20
6681 | 氯化钾 | 500g | 瓶 | 分析纯 | 16
6682 | 硫氰酸钾 | 500g | 瓶 | 分析纯 | 53
6683 | 硼氢化钾 | 100g | 瓶 | 分析纯 | 211
6684 | 偏重亚硫酸钾（焦亚硫酸钾） | 500g | 瓶 | 分析纯 | 140.4
6685 | 氢氧化钾 | 500g | 瓶 | 分析纯 | 15
6686 | 三水合磷酸氢二钾 | 500g | 瓶 | 分析纯 | 26.5
6687 | 铁氰化钾（六氰合铁III酸钾） | 500g | 瓶 | 分析纯 | 68
6688 | 亚铁氰化钾（六氰合铁II酸钾） | 500g | 瓶 | 分析纯 | 91
6689 | 无水磷酸氢二钾 | 500g | 瓶 | 分析纯 | 37
6690 | 无水碳酸钾 | 500g | 瓶 | 分析纯 | 37
6691 | 硝酸钾 | 500g | 瓶 | 分析纯 | 19
6692 | 溴化钾 | 500g | 瓶 | 分析纯 | 97
6693 | 溴酸钾 | 500g | 瓶 | 分析纯 | 98
6694 | 亚硝酸钾 | 500g | 瓶 | 分析纯 | 212.4
6695 | 一水合草酸钾 | 500g | 瓶 | 分析纯 | 38.3
6696 | 乙酸钾 | 500g | 瓶 | 分析纯 | 30
6697 | 重铬酸钾 | 500g | 瓶 | 分析纯 | 106.8
6698 | 重铬酸钾 | 100g | 瓶 | 基准试剂 | 91
6699 | 十二水合硫酸铝钾 | 500g | 瓶 | 分析纯 | 14
6700 | 四苯硼钾 | 5g | 瓶 | 分析纯，≥97% | 108
6701 | 四苯硼钾 | 25g | 瓶 | 分析纯，≥97% | 396
6702 | 四苯硼钾 | 100g | 瓶 | 分析纯，≥97% | 1456
6703 | 四苯硼钾 | 500g | 瓶 | 分析纯，≥97% | 6160
6704 | 氯铂酸钾 | 1g | 瓶 | 分析纯 | 322.5
6705 | 氯铂酸钾 | 10g | 瓶 | 分析纯 | 1638
6706 | 无水亚铁氰化钾 | 100g | 瓶 | 分析纯 | 98
6707 | 无水亚铁氰化钾 | 500g | 瓶 | 分析纯 | 375
6708 | 柠檬酸钾 | 500g | 瓶 | 分析纯 | 25.2
6709 | 焦锑酸钾 | 250g | 瓶 | 分析纯 | 45
6710 | 硫酸铝钾 | 500g | 瓶 | 分析纯 | 14
6711 | 硫酸氢钾 | 500g | 瓶 | 分析纯 | 79.2
6712 | 亚硝基铁氰化钾 | 500g | 瓶 | 分析纯 | 1418
6713 | 去氧胆酸钠 | 500g | 瓶 | 98%,来源于牛 | 3250
6714 | 变色酸二钠 | 500g | 瓶 | 分析纯 | 1602
6715 | 亚硝酸钴钠 | 500g | 瓶 | 分析纯 | 2820
6716 | 亚硒酸氢钠 | 50g | 瓶 | 分析纯 | 513.6
6717 | 碘化钠 | 500g | 瓶 | 分析纯 | 850
6718 | 枸橼酸钠 | 500g | 瓶 | 分析纯 | 22.5
6719 | 二乙基二硫代氨基甲酸钠 | 500g | 瓶 | 分析纯 | 179
6720 | 1-亚硝基-2-萘酚-3,6-二磺酸钠 | 500g | 瓶 | 分析纯 | 1150
6721 | 铋酸钠 | 500g | 瓶 | 分析纯 | 829
6722 | 水杨酸钠 | 250g | 瓶 | 分析纯 | 35
6723 | 氟化铵 | 500g | 瓶 | 分析纯 | 79.2
6724 | 2,6-二氯醌-4-氯亚胺 | 100g | 瓶 | 分析纯 | 4896
6725 | 三聚氰胺 | 500g | 瓶 | 分析纯 | 85.2
6726 | 乙酰苯胺 | 250g | 瓶 | 分析纯 | 80.4
6727 | 酸性氧化铝100-200目 | 500g | 瓶 | 分析纯 | 40
6728 | 酸性氧化铝200-300目 | 500g | 瓶 | 分析纯 | 45.5
6729 | 中性氧化铝100-200目 | 500g | 瓶 | 分析纯 | 40
6730 | 中性氧化铝200-300目 | 500g | 瓶 | 分析纯 | 40
6731 | 硅镁吸附剂100-200目 | 500g | 瓶 | 分析纯 | 119
6732 | 硅镁吸附剂60-100目 | 500g | 瓶 | 分析纯 | 135
6733 | 酸洗石棉 | 500g | 瓶 | 分析纯 | 720
6734 | 酸洗石棉 | 100g | 瓶 | 分析纯 | 74
6735 | 五氧化二磷 | 500g | 瓶 | 分析纯 | 118
6736 | NH2填料 | 100g | 瓶 | 分析纯 | 1800
6737 | Carbon-GCB（石墨化碳黑）填料 | 100g | 瓶 | 分析纯 | 7284
6738 | PSA填料 | 100g | 瓶 | 分析纯 | 3005
6739 | 氧化镁(瓶装） | 500g | 瓶 | 分析纯 | 55
6740 | 柱层层析硅析60-100目 | 500g | 瓶 | 分析纯 | 50
6741 | 层析用硅胶（60-325筛孔） | 500g | 瓶 | 分析纯 | 50
6742 | 薄层层析硅胶GF254 | 500g | 瓶 | 分析纯 | 45
6743 | 薄层层析硅胶G | 500g | 瓶 | 分析纯 | 45
6744 | 薄层层析硅胶H | 500g | 瓶 | 分析纯 | 45
6745 | 硅胶干燥剂 | 500g | 瓶 | 分析纯 | 14.5
6746 | 硅藻土（酸洗处理，可用于总膳食纤维测定） | 50g | 瓶 |  | 375
6747 | 硅藻土（酸洗处理，可用于总膳食纤维测定） | 250g | 瓶 |  | 1230
6748 | 硅酮SE-30 | 100g | 瓶 |  | 547.2
6749 | 气溶胶OT | 100g | 瓶 | 分析纯 | 435.6
6750 | 明胶 | 500g | 瓶 | 分析纯 | 104.4
6751 | 聚酰胺14-30目 | 500g | 瓶 | 分析纯 | 277
6752 | 聚酰胺30-60目 | 500g | 瓶 | 分析纯 | 298
6753 | 聚酰胺100-200目 | 500g | 瓶 | 分析纯 | 388
6754 | 海砂 | 500g | 瓶 | 分析纯 | 35
6755 | 碱性氧化铝100-200目 | 500g | 瓶 | 分析纯 | 37.5
6756 | 硅藻土，545 | 500g | 瓶 | 分析纯 | 136
6757 | 硅藻土，545 | 1kg | 瓶 | 分析纯 | 227
6758 | （凯氏定氮）催化剂 | 5kg | 瓶 | 3.5gK2SO4,0.4gCuSO4*5H2O | 3800
6759 | 活性炭（瓶装） | 500g | 瓶 | 分析纯 | 18
6760 | DARCO G-60蒸汽活性粉末碳 | 454g | 瓶 |  | 821
6761 | 氢氧化铝 | 500g | 瓶 | 分析纯 | 49
6762 | 轻质氧化镁（袋装） | 500g | 瓶 | 分析纯 | 55
6763 | 轻质氧化镁（瓶装） | 500g | 瓶 | 分析纯 | 55
6764 | 硅藻土（袋装） | 500g | 瓶 | 分析纯 | 13
6765 | 大孔强碱性苯乙烯系阴离子交换树脂 | 500g | 瓶 | 分析纯 | 13
6766 | AB-8大孔吸附树脂 | 500g | 瓶 | 分析纯 | 66
6767 | 活性炭粉（袋装） | 500g | 瓶 | 分析纯 | 22.5
6768 | D101大孔吸附树脂 | 500g | 瓶 | 分析纯 | 66
6769 | 柱层层析硅胶60-100目 | 500g | 瓶 | 分析纯 | 45
6770 | 水合磷酸氢二钠 | 500g | 瓶 | 分析纯 | 17.5
6771 | 无水碳酸钠 | 500g | 瓶 | 优级纯 | 21
6772 | 无水碳酸钠 | 100g | 瓶 | 基准试剂 | 15
6773 | 二水合甲酸钠 | 500g | 瓶 | 99.9%（高纯试剂） | 237
6774 | 钨酸钠，二水 | 500g | 瓶 | ACS,99.0-101.0% | 815
6775 | 乙二胺四乙酸二钠 | 500g | 瓶 | 分析纯 | 108
6776 | 乙二胺四乙酸二钠 | 50g | 瓶 | HPLC | 223
6777 | 柠檬酸三钠，水合 | 500g | 瓶 | 优级纯 | 95
6778 | 三水合乙酸钠 | 500g | 瓶 | 优级纯 | 44
6779 | 三水合乙酸钠 | 500g | 瓶 | HPLC | 448
6780 | 四水合酒石酸钾钠 | 500g | 瓶 | 分析纯 | 31
6781 | 四水合酒石酸钾钠 | 500g | 瓶 | 优级纯 | 32
6782 | 五水合硫代硫酸钠 | 500g | 瓶 | 优级纯 | 12
6783 | 九水合硅酸钠 | 500g | 瓶 | 优级纯 | 33.6
6784 | 十水合四硼酸钠(硼砂） | 500g | 瓶 | 优级纯 | 15
6785 | 结晶硫酸钠（硫酸钠，十水合） | 500g | 瓶 | 分析纯 | 34.8
6786 | 结晶硫酸钠（硫酸钠，十水合） | 500g | 瓶 | 优级纯 | 73
6787 | 一水合磷酸氢二钠（磷酸氢二钠） | 500g | 瓶 | 分析纯 | 29
6788 | 一水合磷酸氢二钠（磷酸氢二钠） | 500g | 瓶 | 优级纯 | 24
6789 | 二水合磷酸氢二钠（磷酸氢二钠） | 500g | 瓶 | 分析纯 | 17.3
6790 | 二水合磷酸氢二钠（磷酸氢二钠） | 500g | 瓶 | 优级纯 | 24
6791 | 水合磷酸二氢钠（磷酸二氢钠） | 500g | 瓶 | 分析纯 | 23
6792 | 水合磷酸二氢钠（磷酸二氢钠） | 500g | 瓶 | 优级纯 | 36
6793 | 十二烷基硫酸钠 | 500g | 瓶 | 优级纯 | 80
6794 | 水合磷酸三钠/磷酸钠 | 500g | 瓶 | 分析纯 | 19.5
6795 | 水合磷酸三钠/磷酸钠 | 500g | 瓶 | 优级纯 | 12
6796 | 氢氧化钠（工业碱） | 2.5kg | 瓶 | 工业级 | 99
6797 | 亚硫酸氢钠 | 500g | 瓶 | 优级纯 | 9
6798 | 亚硝酸钠 | 500g | 瓶 | 优级纯 | 28
6799 | 连二亚硫酸钠 | 500g | 瓶 | 优级纯 | 66
6800 | 偏重亚硫酸钠/焦亚硫酸钠 | 500g | 瓶 | 优级纯 | 500
6801 | 高碘酸钠 | 500g | 瓶 | ACS, ≥99.8% | 1470
6802 | 硼氢化钠 | 100g | 瓶 | 优级纯 | 66
6803 | 溴化钠 | 500g | 瓶 | 优级纯 | 65
6804 | 溴酸钠 | 100g | 瓶 | 优级纯 | 48
6805 | 钼酸钠 | 500g | 瓶 | 优级纯 | 297
6806 | 硫化钠 | 500g | 瓶 | 优级纯 | 18
6807 | 焦磷酸钠 | 500g | 瓶 | 优级纯 | 13
6808 | 氯化钠 | 500g | 瓶 | 优级纯 | 10.5
6809 | 氯化钠 | 100g | 瓶 | 基准试剂 | 15
6810 | 十水合碳酸钠 | 500g | 瓶 | 优级纯 | 46
6811 | 一水合次氯酸钠 | 500g | 瓶 | 分析纯 | 9.2
6812 | 酚酞 | 25g | 瓶 | 分析纯 | 20.5
6813 | 酚酞 | 50g | 瓶 | 分析纯 | 63
6814 | 酚酞 | 100g | 瓶 | 分析纯 | 81
6815 | 百里香酚酞 | 25g | 瓶 | 分析纯 | 51
6816 | 百里香酚酞 | 50g | 瓶 | 分析纯 | 257
6817 | 百里香酚酞 | 100g | 瓶 | 分析纯 | 199
6818 | 间苯三酚 | 25g | 瓶 | 分析纯 | 90
6819 | 间苯三酚 | 100g | 瓶 | 分析纯 | 282
6820 | 4-硝基酚 | 25g | 瓶 | 分析纯 | 31
6821 | 4-硝基酚 | 100g | 瓶 | 分析纯 | 40
6822 | 乙二醛缩双（邻氨基酚） | 10g | 瓶 | 分析纯 | 56
6823 | 乙二醛缩双（邻氨基酚） | 50g | 瓶 | 分析纯 | 209
6824 | 乙二醛缩双（邻氨基酚） | 100g | 瓶 | 分析纯 | 545
6825 | 苯酚红 | 25g | 瓶 | 分析纯 | 42
6826 | 苯酚红 | 100g | 瓶 | 分析纯 | 188
6827 | 甲基红 | 25g | 瓶 | 分析纯 | 56.5
6828 | 甲基红 | 100g | 瓶 | 分析纯 | 142
6829 | 甲酚红 | 25g | 瓶 | 分析纯 | 46
6830 | 甲酚红 | 100g | 瓶 | 分析纯 | 488
6831 | 刚果红 | 25g | 瓶 | 分析纯 | 22.5
6832 | 刚果红 | 100g | 瓶 | 分析纯 | 62
6833 | 碱性品红 | 25g | 瓶 | 分析纯 | 15
6834 | 碱性品红 | 100g | 瓶 | 分析纯 | 90
6835 | 钙羧酸（钙红）指示剂 | 25g | 瓶 | 分析纯 | 22.5
6836 | 钙羧酸（钙红）指示剂 | 100g | 瓶 | 分析纯 | 143
6837 | 苏丹红III | 10g | 瓶 | 分析纯 | 30
6838 | 苏丹红III | 25g | 瓶 | 分析纯 | 33
6839 | 苏丹红III | 100g | 瓶 | 分析纯 | 91
6840 | 玫瑰红酸钠 | 25g | 瓶 | 分析纯 | 184
6841 | 玫瑰红酸钠 | 100g | 瓶 | 分析纯 | 616
6842 | 玫瑰红银试剂 | 25g | 瓶 | 分析纯 | 354
6843 | 玫瑰红银试剂 | 100g | 瓶 | 分析纯 | 1130
6844 | 盐酸付玫瑰苯胺 | 25g，BS | 瓶 | 分析纯 | 80
6845 | 盐酸付玫瑰苯胺 | 100g | 瓶 | 分析纯 | 46.5
6846 | 玫棕酸二钠盐 | 25g | 瓶 | 分析纯 | 184
6847 | 玫棕酸二钠盐 | 100g | 瓶 | 分析纯 | 616
6848 | 茜素络合指示剂（氟试剂） | 1g | 瓶 | 分析纯 | 97.5
6849 | 茜素络合指示剂（氟试剂） | 25g | 瓶 | 分析纯 | 928
6850 | 茜素络合指示剂（氟试剂） | 100g | 瓶 | 分析纯 | 3298
6851 | 荧光素 | 25g | 瓶 | 分析纯 | 46
6852 | 荧光素 | 100g | 瓶 | 分析纯 | 123
6853 | 姜黄素 | 25g | 瓶 | 分析纯 | 49
6854 | 姜黄素 | 100g | 瓶 | 分析纯 | 151
6855 | 甲基橙 | 25g | 瓶 | 分析纯 | 13.5
6856 | 甲基橙 | 100g | 瓶 | 分析纯 | 77
6857 | 二甲酚橙 | 10g | 瓶 | 分析纯 | 30
6858 | 二甲酚橙 | 25g | 瓶 | 分析纯 | 171
6859 | 二甲酚橙 | 100g | 瓶 | 分析纯 | 631
6860 | 2，6-二氯酚靛钠盐 | 10g | 瓶 | 分析纯 | 428
6861 | 2，6-二氯酚靛钠盐 | 25g | 瓶 | 分析纯 | 911
6862 | 2，6-二氯酚靛钠盐 | 100g | 瓶 | 分析纯 | 3399
6863 | 洛天青S | 50g | 瓶 | 分析纯 | 440
6864 | 溴甲酚绿 | 10g | 瓶 | 分析纯 | 54
6865 | 溴甲酚绿 | 25g | 瓶 | 分析纯 | 268
6866 | 溴甲酚绿 | 100g | 瓶 | 分析纯 | 812
6867 | 百里香酚蓝 | IND10g | 瓶 | 分析纯 | 60
6868 | 百里香酚蓝 | 25g | 瓶 | 分析纯 | 68
6869 | 百里香酚蓝 | 100g | 瓶 | 分析纯 | 297
6870 | 溴百里香酚蓝 | 10g | 瓶 | 分析纯 | 62
6871 | 溴百里香酚蓝 | 25g | 瓶 | 分析纯 | 368
6872 | 溴百里香酚蓝 | 100g | 瓶 | 分析纯 | 860
6873 | 溴酚蓝 | 10g | 瓶 | 分析纯 | 73.5
6874 | 溴酚蓝 | 25g | 瓶 | 分析纯 | 93
6875 | 溴酚蓝 | 100g | 瓶 | 分析纯 | 331
6876 | 亚甲基蓝 | 25g | 瓶 | 分析纯 | 66
6877 | 亚甲基蓝 | 100g | 瓶 | 分析纯 | 436
6878 | 固蓝B盐 | 10g | 瓶 | 分析纯 | 543.6
6879 | 固蓝B盐 | 25g | 瓶 | 分析纯 | 1520
6880 | 酸性络蓝K | 10g | 瓶 | 分析纯 | 62.4
6881 | 酸性络蓝K | 25g | 瓶 | 分析纯 | 110
6882 | 酸性络蓝K | 100g | 瓶 | 分析纯 | 335
6883 | 结晶紫 | 25g | 瓶 | 分析纯 | 11
6884 | 结晶紫 | 100g | 瓶 | 分析纯 | 148
6885 | 甲基紫 | 25g | 瓶 | 分析纯 | 15
6886 | 甲基紫 | 100g | 瓶 | 分析纯 | 398
6887 | 铬黑T | 25g | 瓶 | 分析纯 | 25.5
6888 | 铬黑T | 100g | 瓶 | 分析纯 | 87
6889 | 香兰素（香草醛） | 10g | 瓶 | 分析纯 | 30
6890 | 香兰素（香草醛） | 25g | 瓶 | 分析纯 | 32
6891 | 香兰素（香草醛） | 100g | 瓶 | 分析纯 | 82
6892 | 邻菲罗啉 | 5g | 瓶 | 分析纯 | 18.5
6893 | 邻菲罗啉 | 25g | 瓶 | 分析纯 | 104
6894 | 邻菲罗啉 | 100g | 瓶 | 分析纯 | 356
6895 | 紫脲酸铵 | 25g | 瓶 | 分析纯 | 79
6896 | 紫脲酸铵 | 100g | 瓶 | 分析纯 | 260
6897 | 甲亚胺-H | 10g | 瓶 | 分析纯 | 510
6898 | 甲亚胺-H | 25g | 瓶 | 分析纯 | 1546
6899 | 甲亚胺-H | 100g | 瓶 | 分析纯 | 2809
6900 | 溴甲酚紫 | 10g | 瓶 | 分析纯 | 38
6901 | 溴甲酚紫 | 25g | 瓶 | 分析纯 | 284
6902 | 溴甲酚紫 | 100g | 瓶 | 分析纯 | 800
6903 | 可溶性淀粉 | 500g | 瓶 | 分析纯 | 34.5
6904 | 马铃薯淀粉 | 500g | 瓶 | 分析纯 | 46
6905 | 马铃薯支链淀粉 | 25g | 瓶 | 分析纯 | 7846
6906 | 琼脂粉 | 250g | 瓶 | 分析纯 | 125
6907 | 微晶纤维素 | 500g | 瓶 | 分析纯 | 326
6908 | 糊精 | 500g | 瓶 | 分析纯 | 20
6909 | β-环糊精 | 500g | 瓶 | 分析纯 | 187
6910 | β-环糊精 | 250g | 瓶 | 分析纯 | 22.5
6911 | 葡萄糖 | 500g | 瓶 | 分析纯 | 11.5
6912 | 高纯葡萄糖 | 500g | 瓶 | 分析纯 | 412
6913 | 果糖 | 500g | 瓶 | 分析纯 | 236
6914 | 乳糖 | 500g | 瓶 | 分析纯 | 150
6915 | 蔗糖 | 500g | 瓶 | 分析纯 | 15
6916 | 高纯蔗糖 | 500g | 瓶 | 分析纯 | 207
6917 | 高纯麦芽糖 | 500g | 瓶 | 分析纯，≥99% | 7702
6918 | 高纯麦芽糖 | 100g | 瓶 | 分析纯，≥99% | 2644
6919 | 麦芽三糖 | 5g | 瓶 | 分析纯 | 1198
6920 | 麦芽三糖 | 25g | 瓶 | 分析纯 | 5098
6921 | 麦芽三糖 | 100g | 瓶 | 分析纯 | 17320
6922 | 凡士林 | 500g | 瓶 | 分析纯 | 18
6923 | 果聚糖酶 | 5mL | 瓶 | ≥2000U | 2299
6924 | 果聚糖酶 | 10mL | 瓶 | ≥2000U | 4280
6925 | 果聚糖酶 | 5mL | 瓶 | ≥20000U | 2069
6926 | 果聚糖酶 | 10mL | 瓶 | ≥20000U | 3852
6927 | 2-（N-吗啡啉代）乙烷磺酸 | 100g | 瓶 | 分析纯 | 151
6928 | 对甲苯磺酸（甲苯-4-磺酸，一水） | 500g | 瓶 | 分析纯 | 1598
6929 | 5-磺基水杨酸 | 100g | 瓶 | 分析纯 | 95.4
6930 | 5-磺基水杨酸 | 500g | 瓶 | 分析纯 | 468
6931 | 无水对氨基苯磺酸 | 100g | 瓶 | 分析纯 | 10
6932 | 无水对氨基苯磺酸 | 50g | 瓶 | 基准试剂 | 31
6933 | 无水对氨基苯磺酸 | 500g | 瓶 | 分析纯 | 139
6934 | L-半胱氨酸 | 25g | 瓶 | 分析纯 | 70.8
6935 | L-半胱氨酸 | 100g | 瓶 | 分析纯 | 227
6936 | L-半胱氨酸 | 500g | 瓶 | 分析纯 | 284
6937 | L-色氨酸 | 500g | 瓶 | 分析纯 | 280
6938 | 甘氨酸 | 100g | 瓶 | 分析纯 | 23
6939 | 甘氨酸 | 500g | 瓶 | 分析纯 | 98
6940 | 变色酸 | 500g | 瓶 | 分析纯 | 756
6941 | 焦性没食子酸 | 500g | 瓶 | 分析纯 | 266
6942 | 没食子酸，一水 | 500g | 瓶 | 分析纯 | 176
6943 | 没食子酸，一水 | 100g | 瓶 | 分析纯 | 59
6944 | 氨三乙酸 | 500g | 瓶 | 分析纯 | 55.5
6945 | 三氯乙酸 | 500g | 瓶 | 分析纯 | 69
6946 | 乙二胺四乙酸 | 500g | 瓶 | 分析纯 | 23.4
6947 | 偏磷酸 | 500g | 瓶 | 分析纯 | 342.3
6948 | 脱氢乙酸 | 25g | 瓶 | 分析纯 | 45
6949 | 脱氢乙酸 | 100g | 瓶 | 分析纯，98% | 84
6950 | 脱氢乙酸 | 500g | 瓶 | 分析纯 | 279
6951 | 抗坏血酸（L+） | 500g | 瓶 | 分析纯 | 121
6952 | ε-聚赖氨酸 | 100g | 瓶 | 分析纯 | 428
6953 | L（+）酒石酸 | 500g | 瓶 | 分析纯 | 38.8
6954 | 一水合柠檬酸 | 500g | 瓶 | 分析纯 | 15.3
6955 | 草酸 | 500g | 瓶 | 分析纯 | 14.1
6956 | 苯甲酸 | 250g | 瓶 | 分析纯 | 30
6957 | 硼酸 | 500g | 瓶 | 分析纯 | 17.5
6958 | 对氨基水杨酸 | 500g | 瓶 | 分析纯 | 385
6959 | 对氨基水杨酸 | 100g | 瓶 | 分析纯 | 79
6960 | 邻苯二甲酸 | 500g | 瓶 | 分析纯 | 54
6961 | 顺丁烯二酸 | 500g | 瓶 | 分析纯 | 78
6962 | 4-羟乙基哌嗪乙磺酸 | 500g | 瓶 | 分析纯 | 350
6963 | 2-硝基苯甲酸 | 25g | 瓶 | 分析纯 | 62
6964 | 2-硝基苯甲酸 | 100g | 瓶 | 分析纯 | 156
6965 | 高碘酸 | 500g | 瓶 | 分析纯 | 1146
6966 | 高碘酸 | 100g | 瓶 | 分析纯 | 393.6
6967 | 2-硫代巴比妥酸 | 25g | 瓶 | 分析纯 | 41
6968 | 2-硫代巴比妥酸 | 500g | 瓶 | 分析纯 | 304
6969 | 硅钨酸 | 25g | 瓶 | 分析纯 | 76
6970 | 硅钨酸 | 100g | 瓶 | 分析纯 | 256
6971 | 硅钨酸 | 500g | 瓶 | 分析纯 | 720
6972 | 异烟酸 | 500g | 瓶 | 分析纯 | 181
6973 | 玫红酸 | 5g | 瓶 | 分析纯 | 76
6974 | 玫红酸 | 25g | 瓶 | 分析纯 | 257
6975 | 玫红酸 | 100g | 瓶 | 分析纯 | 786
6976 | 水杨酸 | 250g | 瓶 | 分析纯 | 31
6977 | 水杨酸 | 500g | 瓶 | 分析纯 | 123
6978 | 苯硼酸 | 500g | 瓶 | 分析纯 | 1004
6979 | 苯硼酸 | 250g | 瓶 | 分析纯 | 502
6980 | 米吐尔（对甲氨基酚硫酸盐） | 100g | 瓶 | 分析纯 | 358
6981 | 米吐尔（对甲氨基酚硫酸盐） | 250g | 瓶 | 分析纯 | 780
6982 | 米吐尔（对甲氨基酚硫酸盐） | 500g | 瓶 | 分析纯 | 998
6983 | 蒽酮 | 25g | 瓶 | 分析纯 | 268
6984 | 蒽酮 | 500g | 瓶 | 分析纯 | 2627
6985 | 巯基棉（甲基汞专用） | 25g | 瓶 | 分析纯 | 3825
6986 | 硫酸奎宁，二水 | 25g | 瓶 | 分析纯 | 187
6987 | 硫酸奎宁，二水 | 100g | 瓶 | 分析纯 | 658
6988 | 硫酸奎宁，二水 | 500g | 瓶 | 分析纯 | 2616
6989 | 聚乙二醇1000 | 500mL | 瓶 | 分析纯 | 30
6990 | D-甘露醇 | 100g | 瓶 | 分析纯 | 13
6991 | D-甘露醇 | 500g | 瓶 | 分析纯 | 78
6992 | 邻苯三酚 | 100g | 瓶 | 分析纯 | 46
6993 | 邻苯三酚 | 250g | 瓶 | 分析纯 | 106
6994 | 邻苯三酚 | 500g | 瓶 | 分析纯 | 266
6995 | 1，2,4-三氮唑 | 25g | 瓶 | ≥98%，分析纯 | 31
6996 | 1，2,4-三氮唑 | 100g | 瓶 | ≥98%，分析纯 | 48
6997 | 1，2,4-三氮唑 | 250g | 瓶 | ≥98%，分析纯 | 83
6998 | 吡啶盐酸盐 | 500g | 瓶 | 分析纯 | 253
6999 | 聚氧乙烯月桂醚 | 500g | 瓶 | 分析纯 | 271.2
7000 | 氯化胆碱 | 500g | 瓶 | 分析纯 | 88
7001 | 聚乙二醇 | 500g | 瓶 | 分析纯 | 42
7002 | L-天冬酰胺（L-天冬碱） | 500g | 瓶 | 分析纯 | 295
7003 | L-天冬酰胺（L-天冬碱） | 100g | 瓶 | 分析纯 | 67
7004 | 癸烷磺酸钠 | 100g | 瓶 | ≥99% | 942
7005 | 癸烷磺酸钠 | 500g | 瓶 | ≥99% | 3900
7006 | 己烷磺酸钠 | 100g | 瓶 | ≥99% | 437
7007 | 戊烷磺酸钠 | 100g | 瓶 | ≥99% | 750
7008 | 戊烷磺酸钠 | 500g | 瓶 | ≥99% | 3000
7009 | 辛烷磺酸钠 | 100g | 瓶 | ≥99% | 1331
7010 | 辛烷磺酸钠 | 500g | 瓶 | ≥99% | 4104
7011 | 庚烷磺酸钠 | 100g | 瓶 | ≥99% | 780
7012 | γ聚谷氨酸 | 1g | 瓶 | 分子量为1万 | 300
7013 | γ聚谷氨酸 | 5g | 瓶 | 分子量为1万 | 800
7014 | γ聚谷氨酸 | 1g | 瓶 | 分子量为5-10万 | 300
7015 | γ聚谷氨酸 | 5g | 瓶 | 分子量为5-10万 | 900
7016 | 30%过氧化氢 | 500mL | 瓶 | 优级纯 | 29
7017 | 次氯酸钠溶液 | 500mL | 瓶 | 优级纯，有效氯大于10% | 9.5
7018 | 氨水 | 500mL | 瓶 | 优级纯 | 15
7019 | 蓖麻油 | 500mL | 瓶 | 分析纯 | 107
7020 | 松节油 | 500mL | 瓶 | 分析纯 | 76.5
7021 | 液体石蜡 | 500mL | 瓶 | 分析纯 | 36
7022 | 吐温20 | 500mL | 瓶 | 分析纯 | 31
7023 | Na系统专用B-1 | 500mL | 瓶 |  | 465
7024 | CB910 | 950mL | 瓶 | 950mL×4瓶 | 1910
7025 | 65%硝酸（2.5L) | 2.5L | 瓶 | HPLC | 920
7026 | 氯乙酰（乙酰氯） | 500mL | 瓶 | 分析纯 | 118.8
7027 | 乙硫醇 | 500mL | 瓶 | 分析纯 | 332
7028 | N,O-双(三甲基硅烷基)三氟乙酰胺 | 5mL | 瓶 | 用于GC衍生化 | 276
7029 | N,O-双(三甲基硅烷基)三氟乙酰胺 | 25mL | 瓶 | 用于GC衍生化 | 726
7030 | N,O-双(三甲基硅烷基)三氟乙酰胺 | 25mL | 瓶 | 98% | 70
7031 | 硫酸铬溶液 | 500mL | 瓶 | 分析纯 | 53
7032 | 福林酚溶液 | 500mL | 瓶 | BR | 390
7033 | 正丁醇 | 500mL | 瓶 | 分析纯 | 19
7034 | 正丁醇 | 500mL | 瓶 | 优级纯 | 29
7035 | 正丁醇 | 500mL | 瓶 | 色谱级 | 44
7036 | 正丁醇 | 500mL | 瓶 | GC | 59
7037 | 正丁醇 | 1L | 瓶 | HPLC | 450
7038 | 正丁醇 | 4L | 瓶 | HPLC | 1154
7039 | 2-乙基-1,3-己二醇 | 100mL | 瓶 | 分析纯 | 92
7040 | 韦氏试剂 | 25mL | 瓶 | 分析纯 | 52
7041 | 韦氏试剂 | 500mL | 瓶 | 分析纯 | 698
7042 | 2-巯基乙醇 | 100mL | 瓶 | ≥99% | 242
7043 | 四丁基氢氧化铵水溶液10% | 50g | 瓶 |  | 33
7044 | 四丁基氢氧化铵水溶液10% | 100mL | 瓶 |  | 219
7045 | 四丁基氢氧化铵水溶液25% | 50g | 瓶 |  | 33
7046 | 四丁基氢氧化铵水溶液25% | 100mL | 瓶 |  | 179
7047 | 乙醇 | 2.5L | 瓶 | HPLC | 810
7048 | 乙腈 | 4L | 瓶 | HPLC | 813.6
7049 | 乙醇 | 1L | 瓶 | HPLC，UV | 268
7050 | 无水乙醇 | 500mL | 瓶 | 分析纯 | 12
7051 | 95%乙醇 | 500mL | 瓶 | 分析纯 | 15
7052 | 甲醇 | 500mL | 瓶 | 分析纯 | 14.4
7053 | 甲醇 | 500mL | 瓶 | 优级纯 | 16.2
7054 | 甲醇 | 4L | 瓶 | HPLC | 357.6
7055 | 乙二醇 | 500mL | 瓶 | 分析纯 | 18.5
7056 | 2-乙基-1，3-己二醇 | 25mL | 瓶 | ≥98% | 50
7057 | 2-乙基-1，3-己二醇 | 100mL | 瓶 | ≥98% | 92
7058 | 2-乙基-1，3-己二醇 | 500mL | 瓶 | ≥98% | 226
7059 | 异丙醇 | 500mL | 瓶 | 分析纯 | 21
7060 | 异丙醇 | 4L | 瓶 | HPLC | 600
7061 | 三氟化硼甲醇 | 500mL | 瓶 | 15% | 800
7062 | 一缩二乙二醇 | 500mL | 瓶 | 分析纯 | 31.2
7063 | 叔戊醇 | 500mL | 瓶 | HPLC | 945.6
7064 | 1,3-丁二醇 | 500mL | 瓶 | 分析纯 | 148.8
7065 | 磷酸 | 500mL | 瓶 | 分析纯 | 23.3
7066 | 磷酸 | 500mL | 瓶 | 优级纯 | 43.5
7067 | 磷酸 | 1L | 瓶 | HPLC | 493
7068 | 丙酸酐 | 100mL | 瓶 | 分析纯 | 49
7069 | 丙酸酐 | 250mL | 瓶 | 优级纯 | 477.6
7070 | 丙酸酐 | 500g | 瓶 | 分析纯 | 119
7071 | 三氟乙酸 | 100mL | 瓶 | 分析纯 | 105
7072 | 三氟乙酸 | 500mL | 瓶 | HPLC | 598
7073 | 硫代乙醇酸 | 100mL | 瓶 | ≥99% | 84
7074 | 36%乙酸 | 500mL | 瓶 | 分析纯 | 14.8
7075 | 36%乙酸 | 500mL | 瓶 | 优级纯 | 36
7076 | 36%乙酸 | 500mL | 瓶 | HPLC | 92
7077 | 乙酸 | 500mL | 瓶 | 分析纯 | 12
7078 | 乙酸 | 500mL | 瓶 | 优级纯 | 27.5
7079 | 乙酸 | 500mL | 瓶 | 高液相淋洗液HPLC | 37.5
7080 | 乙酸 | 500mL | 瓶 | LC-MS | 493
7081 | 乙酸 | 500mL | 瓶 | 色谱纯 | 37.5
7082 | 甲酸 | 500mL | 瓶 | 分析纯 | 21
7083 | 甲酸 | 500mL | 瓶 | 优级纯 | 27
7084 | 甲酸 | 500mL | 瓶 | HPLC | 390
7085 | 乳酸 | 500mL | 瓶 | 分析纯 | 28.5
7086 | 氢溴酸 | 500mL | 瓶 | 分析纯 | 67.5
7087 | 七氟丁酸酐 | 5g | 瓶 | 用于GC衍生剂≥99% | 783
7088 | 七氟丁酸酐 | 25g | 瓶 | ≥97% | 392
7089 | 七氟丁酸酐 | 100g | 瓶 | ≥98% | 1160
7090 | 硝酸 | 500mL | 瓶 | 分析纯 | 20.5
7091 | 硝酸 | 500mL | 瓶 | 优级纯 | 20.5
7092 | 3-巯基丙酸 | 500mL | 瓶 | 分析纯 | 197
7093 | 丁酸乙酯 | 500mL | 瓶 | ≥99% | 101
7094 | 壬二酸二乙酯 | 100mL | 瓶 | ≥98% | 2262
7095 | 乙酸戊酯 | 500mL | 瓶 | ≥99% | 122
7096 | 4-甲基-2-戊醇 | 100mL | 瓶 | ≥98% | 35
7097 | 4-甲基-2-戊醇 | 500mL | 瓶 | ≥98% | 92
7098 | N,N-二异丙基乙胺 | 100mL | 瓶 | ≥99% | 50
7099 | N,N-二异丙基乙胺 | 500mL | 瓶 | ≥99% | 158
7100 | 三乙胺 | 500mL | 瓶 | 分析纯 | 30.5
7101 | 三乙胺 | 100mL | 瓶 | HPLC | 59
7102 | 碘甲烷 | 500mL | 瓶 | 分析纯 | 2550
7103 | 三氟化硼-正丁醇（10%-20%） | 1mL*10 | 瓶 | 用于酯化 | 875
7104 | 三氟化硼-正丁醇（14%-20%） | 500mL | 瓶 | 分析纯 | 3120
7105 | 二甲苯 | 500mL | 瓶 | 分析纯 | 18
7106 | 苯 | 500mL | 瓶 | 分析纯 | 40.8
7107 | 苯 | 500mL | 瓶 | 优级纯 | 52.8
7108 | 苯 | 4L | 瓶 | HPLC | 444
7109 | 吡啶 | 500mL | 瓶 | 分析纯 | 63
7110 | 乙酰丙酮 | 500mL | 瓶 | 分析纯 | 96
7111 | 环己酮 | 500mL | 瓶 | 分析纯 | 28.5
7112 | 邻苯二甲酸二乙酯 | 500mL | 瓶 | 分析纯 | 122.4
7113 | 丙酸乙酯 | 500mL | 瓶 | 分析纯 | 72
7114 | 乳酸乙酯 | 500mL | 瓶 | 分析纯 | 108
7115 | 己酸乙酯 | 500mL | 瓶 | 分析纯 | 148
7116 | 对二甲苯 | 500mL | 瓶 | 分析纯 | 38.5
7117 | N,N-二乙基苯胺 | 500mL | 瓶 | 分析纯 | 65
7118 | 三乙醇胺 | 500mL | 瓶 | 分析纯 | 27
7119 | 苯胺 | 500mL | 瓶 | 分析纯 | 65
7120 | N,N-二甲基甲酰胺 | 2.5L | 瓶 | HPLC | 883.2
7121 | N,N-二甲基乙酰胺 | 2.5L | 瓶 | HPLC | 883.2
7122 | 三甲基氯硅烷 | 500mL | 瓶 | >98.0%(GC) | 130
7123 | 六甲基二硅胺烷 | 500mL | 瓶 |  | 232
7124 | 异辛烷 | 500mL | 瓶 | 分析纯 | 38
7125 | 异辛烷 | 4L | 瓶 | HPLC | 1275
7126 | 正己烷 | 500mL | 瓶 | 分析纯 | 17
7127 | 正己烷 | 4L | 瓶 | HPLC | 582
7128 | 正己烷 | 4L | 瓶 | GC | 615
7129 | 正庚烷 | 500mL | 瓶 | 分析纯 | 19.5
7130 | 正庚烷 | 500mL | 瓶 | 优级纯 | 223.2
7131 | 正庚烷 | 4L | 瓶 | HPLC | 1095
7132 | D-抗坏血酸 | 100g | 瓶 | 分析纯 | 57
7133 | D-抗坏血酸 | 500g | 瓶 | 分析纯 | 200
7134 | 二乙基二硫代氨基甲酸银 | 100g | 瓶 | 98% | 925
7135 | 二乙基二硫代氨基甲酸银 | 25g | 瓶 | 分析纯 | 369
7136 | 二乙基二硫代氨基甲酸银 | 5g | 瓶 | 分析纯 | 99
7137 | 内消旋-赤藓醇 | 100g | 瓶 | ≥99% | 70
7138 | α-淀粉酶（来源于米曲霉） | 100g | 瓶 | 1.5u/mg | 915
7139 | α-淀粉酶 | 40mL | 支 | 54u/mg，3000u/mL | 2809
7140 | 碱性蛋白酶 | 100g | 瓶 | BR,200U | 150
7141 | 木瓜蛋白酶 | 100g | 瓶 | BR，10u/mg | 210
7142 | 木瓜蛋白酶 | 25g | 瓶 | BR，10u/mg | 70
7143 | 木瓜蛋白酶 | 100g | 瓶 | BR，800u/mg | 300
7144 | 蔗糖酶 | 250mg | 瓶 | 100U/mg | 200
7145 | β-葡聚糖(燕麦，不用溶于水） | 1g | 瓶 | BR,80% | 1500
7146 | 果胶酶 | 25g | 瓶 | BR，50000u/g | 110
7147 | 还原辅酶I二钠盐 | 1g | 瓶 | BR，98% | 278
7148 | 高峰氏淀粉酶 | 100g | 瓶 | BR，10万u/g | 205
7149 | 间苯二酚 | 25g | 瓶 | 分析纯 | 51
7150 | 间苯二酚 | 100g | 瓶 | 分析纯 | 63
7151 | 邻苯二甲醛 | 25g | 瓶 | ≥98%(GC) | 93
7152 | 邻苯二甲醛 | 100g | 瓶 | ≥98%(GC) | 287
7153 | 磷酸葡萄糖异构酶 | 1KU | 支 | BR,500-800u/mg,酵母,液体 | 1120
7154 | 磷酸葡萄糖异构酶 | 1KU | 支 | 562U/mg | 1120
7155 | β-半乳糖苷酶 | 25KU | 支 | BR,50u/mg 米曲霉 | 500
7156 | β-淀粉酶 | 25g | 瓶 | BR，100u/mg | 172
7157 | 过氧化氢酶 | 1 | 支 | 1mL ≥500000 U/mL | 780
7158 | 乙酰肉碱转移酶 | 1mg | 支 | 硫酸铵悬浮液，50 units/mg protein | 1845
7159 | 氧化型辅酶II单钠盐/β-NADP | 100mg | 支 | ≥98% | 156
7160 | 芴甲氧羰酰氯 | 5g | 瓶 | 用于HPLC衍生化 | 1160
7161 | 芴甲氧羰酰氯 | 25g | 瓶 | 98% | 79
7162 | 丹酰氯 | 1g | 瓶 | HPLC,98% | 90
7163 | 质谱标准物，六氘代甲基环三磷腈 | 250mg | 支 |  | 823
7164 | β-葡萄糖醛苷酸酶，芳基硫酸酯酶 | 1 | 支 | β-葡萄糖醛苷酸酶，>100，000units/mL，芳基硫酸酯酶<20，000units/mL 2mL | 1020
7165 | 蛋白酶K | 1g | 支 | 酶活力30u/mg | 2800
7166 | 二氯异腈脲酸钠 | 500g | 瓶 | 98% | 780
7167 | 大孔树脂（聚苯乙烯树脂） | 500g | 瓶 | CAS 号：9003-70-7 | 4068
7168 | 无水柠檬酸钠 | 500g | 瓶 | 分析纯，98% | 223.2
7169 | 三氟乙酸酐 | 25g | 瓶 | 99% | 60
7170 | 七氟丁酸 | 25g | 瓶 | 分析纯 | 178
7171 | 七氟丁酸酐 | 25g | 瓶 | 98% | 746.4
7172 | 柠檬醛，顺式+反式 | 50g | 瓶 |  | 1990
7173 | （三甲基硅烷基）重氮甲烷己烷溶液 | 5mL | 瓶 | 1.5M 己烷溶液 | 93
7174 | 2,2,3,3,4,4,4-七氟-1-丁醇 | 10g | 瓶 | ≥98% | 225
7175 | 三氟化硼-甲醇溶液 | 500mL | 瓶 | GC | 800
7176 | 三甲基氯硅烷 | 500mL | 瓶 | GC | 172
7177 | 三氟化硼-丁醇溶液14～20% | 100mL | 瓶 |  | 3120
7178 | 赤藓糖醇 | 100g | 瓶 | 99% | 60
7179 | 二苯胺盐酸盐 | 5g | 瓶 |  | 83
7180 | 二苯胺盐酸盐 | 25g | 瓶 | ≥99% | 296
7181 | 二苯胺盐酸盐 | 100g | 瓶 | ≥99% | 1078
7182 | N-七氟丁酰基咪唑 | 5g | 瓶 | ≥97% | 399
7183 | N-七氟丁酰基咪唑 | 25g | 瓶 | ≥97% | 1480
7184 | N-七氟丁酰基咪唑 | 100g | 瓶 | ≥97% | 5420
7185 | 5-腺苷三磷酸二钠盐 | 25g | 瓶 | 高纯 | 240
7186 | 烟酰胺嘌呤二核苷酸磷 | 1g | 瓶 | >98.0%（HPLC) | 36
7187 | 烟酰胺嘌呤二核苷酸磷 | 10g | 瓶 | ≥96.5%（HPLC） | 8983
7188 | G-6-P脱氢酶 | 1 | 支 | 1KU，150u/mg solid | 338
7189 | 蔗糖酶 | 1 | 支 | 300 Units | 3800
7190 | 过氧化氢酶 | 1 | 支 | 1g，牛肝BR，2000-5000u/mg | 225
7191 | 过氧化氢酶 | 1 | 支 | 1g，牛肝，精制级，2万u/mg | 506
7192 | 过氧化物酶（辣根） | 1mg | 支 | 25mg | 180
7193 | 过氧化物酶（辣根） | 100mg | 支 | ≥300u | 467
7194 | 酸性磷酸酶 | 1g | 支 | 1g，BR,≥0.4u/mg solid，小麦，粉末 | 1350
7195 | 乙酰辅酶A | 50mg | 支 |  | 5320
7196 | 磷酸酯酯酶D | 25ku | 支 | ≥50000 | 9998
7197 | 超氧化物歧化酶 | 15ku | 支 | ≥3000 | 280
7198 | 葡萄糖氧化酶 | 204.1mg | 支 | 50ku，BR100-250u/mg | 340
7199 | 葡萄糖氧化酶 | 45.3mg | 支 | 10ku，BR100-250u/mg | 135
7200 | 己糖激酶 | 500un | 支 | 500u，BR 130u/mg | 340
7201 | 己糖激酶 | 3.18mg | 支 | 1ku，BR 130u/mg | 563
7202 | 硝酸汞 | 500g | 瓶 | 分析纯 | 1200
7203 | 氟化钠 | 500g | 瓶 | 分析纯 | 25.5
7204 | 氯化汞 | 500g | 瓶 | 分析纯 | 900
7205 | 氯化钡 | 500g | 瓶 | 分析纯 | 17
7206 | 五氧化二钒 | 500g | 瓶 | 分析纯 | 420
7207 | 碘化汞 | 500g | 瓶 | 分析纯 | 2200
7208 | 氢氧化钡 | 500g | 瓶 | 分析纯 | 27.5
7209 | 碘化汞钾 | 500g | 瓶 | 分析纯 | 3500
7210 | 碘化铋 | 500g | 瓶 | 分析纯 | 2620
7211 | 三氧化铬 | 500g | 瓶 | 分析纯 | 40
7212 | 硝酸铋 | 500g | 瓶 | 分析纯 | 220
7213 | 硫酸锂 | 500g | 瓶 | 分析纯 | 752.4
7214 | 硝酸铈，六水 | 500g | 瓶 | 分析纯 | 207
7215 | 硝酸铈，四水 | 500g | 瓶 | 四水合硝酸铵铈(III) | 2660
7216 | 氟化钙 | 500g | 瓶 | 分析纯 | 104
7217 | 硫酸钙 | 500g | 瓶 | 分析纯 | 41
7218 | 无砷氢氧化钙 | 500g | 瓶 | 分析纯 | 30
7219 | 氯化亚铜 | 500g | 瓶 | 分析纯 | 141
7220 | 氯化铜 | 500g | 瓶 | 分析纯 | 96.5
7221 | 百里香酚兰 | 25g | 瓶 | 分析纯 | 67.5
7222 | 百里香酚兰 | 100g | 瓶 | 分析纯 | 297
7223 | 硅胶HF | 500g | 瓶 | 分析纯 | 40
7224 | 甲苯 | 500mL | 瓶 | 分析纯 | 54
7225 | 甲苯 | 4L | 瓶 | HPLC | 887
7226 | 丙酮 | 500mL | 瓶 | 分析纯 | 52
7227 | 丙酮 | 500mL | 瓶 | 优级纯 | 40
7228 | 丙酮 | 4L | 瓶 | 农残级 | 1303.2
7229 | 丙酮 | 4L | 瓶 | HPLC | 1255.2
7230 | 丙酮 | 4L | 瓶 | 农残级 | 2151.6
7231 | 三氯甲烷 | 500mL | 瓶 | 分析纯 | 88
7232 | 三氯甲烷 | 4L | 瓶 | HPLC | 2240.4
7233 | 乙醚 | 500mL | 瓶 | 分析纯 | 51
7234 | 乙醚 | 500mL | 瓶 | 优级纯 | 50
7235 | 乙醚 | 4L | 瓶 | HPLC | 4092
7236 | 无水乙醚 | 500mL | 瓶 | 分析纯 | 41
7237 | 无水乙醚 | 500mL | 瓶 | 优级纯 | 56
7238 | 甲基乙基酮 | 500mL | 瓶 | 分析纯 | 44
7239 | 硫酸 | 500mL | 瓶 | 分析纯 | 40
7240 | 硫酸 | 500mL | 瓶 | 优级纯 | 50
7241 | 盐酸 | 500mL | 瓶 | 优级纯 | 38
7242 | 盐酸 | 500mL | 瓶 | 分析纯 | 35
7243 | 乙酸酐 | 500mL | 瓶 | 分析纯 | 126
7244 | 溴水 | 500mL | 瓶 | 分析纯 | 31.5
7245 | 高锰酸钾 | 500g | 瓶 | 分析纯 | 59
7246 | 高锰酸钾 | 500g | 瓶 | 优级纯 | 66
7247 | 硅镁型吸附剂 | 250g | 瓶 | 分析纯 | 135
7248 | 硫氰酸钠 | 500g | 瓶 | 分析纯 | 32
7249 | 氧化汞 | 100g | 瓶 | 分析纯 | 264
7250 | 二苯偶氮碳酰肼 | 25g | 瓶 | 生物染色级 | 309
7251 | 二苯偶氮碳酰肼 | 10g | 瓶 | 分析纯 | 62
7252 | 高氯酸 | 500mL | 瓶 | 分析纯 | 203
7253 | 高氯酸 | 500mL | 瓶 | 优级纯 | 208
7254 | 三苯基磷膦 | 100g | 瓶 | >99.0%(GC) | 83
7255 | 曲拉通X-100 | 100mL | 瓶 | 分析纯 | 42
7256 | 曲拉通X-100 | 500mL | 瓶 | 分析纯 | 89
7257 | 饱和溴水指示液 | 500mL | 瓶 |  | 285
7258 | 长梁密码挂锁 | 长梁款 | 个 |  | 99
7259 | 搪瓷杯（缸） | 8L | 个 | 耐酸碱、腐蚀 | 166.5
7260 | 电子计数称 | MT301-30B | 台 |  | 553.5
7261 | 液氮传输套装 | 液氮传输套装，含液氮罐和传输装置 | 套 |  | 18000
7262 | 力邦破壁机 | 2.5L | 台 |  | 3000
7263 | 欧麦斯容杯料理机原装配件破壁机杯子 |  | 个 | 适配于998B、988B、518B、8087破壁机 | 144.2
7264 | 遮光膜 | 50cm宽/米 | 卷 |  | 18.8
7265 | 得力剪刀 | 210mm*8.5mm | 个 |  | 18.8
7266 | 厨房剪刀 | J12510100 | 个 |  | 45
7267 | 黑色垃圾袋 | 560*（360+170）mm*0.025mm 5kg 30个 | 扎 |  | 34.5
7268 | 黄色垃圾袋 | 600*（360+170）mm*0.025mm 5kg 30个 | 扎 |  | 34.5
7269 | 自封袋 | 12cm*17.5cm*12丝，空白不印字 | 个 |  | 0.1
7270 | 自封袋 | 12cm*17.5cm*18丝，空白不印字 | 个 |  | 0.2
7271 | 自封袋 | 18cm*26.5cm*18丝 | 个 |  | 0.4
7272 | 自封袋 | 18cm*26.5cm*12丝 | 个 |  | 0.3
7273 | 自封袋 | 24cm*30cm*18丝 | 个 |  | 0.5
7274 | 自封袋 | 长60cm*宽40cm*12丝 | 个 |  | 1.2
7275 | 自封袋 | 长30cm，宽23cm，18丝 | 个 |  | 0.6
7276 | 自封袋 | 29cm*40.5cm*12丝 | 个 |  | 0.5
7277 | 占吨氢醇 | X820568-5g | 瓶 |  | 195
7278 | 碘瓶 | 500mL | 个 |  | 21.4
7279 | 大理石滴定台 | 10套/件 | 件 |  | 297
7280 | （铝喷塑）滴定夹 | 80个/件 | 个 |  | 21.3
7281 | 天平刷 |  | 把 |  | 1.5
7282 | 高纯甲烷 | 8L 不带瓶 99.999% | L |  | 600
7283 | 优莱博校正缓冲液（4.01、6.87、9.18）组套 | 3x20个安培瓶/套 | 套 |  | 2500
7284 | 加厚加深双耳塑料盆 | 特大号 | 个 | 宽56cm、高21.5cm | 39
7285 | 实验室碱性浓缩型清洗剂（有泡沫，无磷，手洗型） | 5L | 瓶 |  | 821
7286 | 三筋礼仪手套 | L码 | 双 |  | 6
7287 | 加厚收纳箱（带轮滑） | 特大号 110升 72*52*43 | 个 |  | 150
7288 | 热敏纸（不干胶条码纸）红 | 50*30*800张/卷 | 卷 |  | 11
7289 | 热敏纸（不干胶条码纸）黄 | 50*30*800张/卷 | 卷 |  | 11
7290 | 热敏纸（不干胶条码纸）橙 | 50*30*800张/卷 | 卷 |  | 11
7291 | 热敏纸（不干胶条码纸）绿 | 50*30*800张/卷 | 卷 |  | 11
7292 | 热敏纸（不干胶条码纸）粉 | 50*30*800张/卷 | 卷 |  | 11
7293 | 高精度数字工业温度计 | HB6801 | 个 |  | 380
7294 | 胶带座胶带切割器 | 佳途，4cm切割器 | 个 |  | 9
7295 | 易拉罐封口盖 | 宝蓝色JK 盖 | 个 |  | 39
7296 | 玻璃密封罐（分装瓶） | 300mL/套 | 套 | 玻璃密封罐300mL，蓝、黑、粉三件/套 | 38
7297 | 亚银纸（定制红色） | 50*30*800张/卷（单排） | 卷 |  | 25.5
7298 | 亚银纸（定制绿色） | 50*30*800张/卷（单排） | 卷 |  | 25.5
7299 | 亚银纸（定制黄色） | 50*30*800张/卷（单排） | 卷 |  | 25.5
7300 | 亚银纸（定制橙色） | 50*30*800张/卷（单排） | 卷 |  | 25.5
7301 | 亚银纸（定制粉色） | 50*30*800张/卷（单排） | 卷 |  | 25.5
7302 | 不锈钢衣架 | 40厘米 | 个 |  | 4
7303 | 塑料盆 | 加厚特大58*19cm | 个 |  | 84
7304 | 塑料盆 | 加厚特大58*20cm | 个 |  | 84
7305 | 304不锈钢红枣去核器 |  | 个 |  | 6
7306 | 幻视去核神器 | YLN | 套 | 4个/套 | 18
7307 | 手提金属收纳盒 | 白色特大号，30*24*9cm | 个 | 带密码锁 | 90
7308 | 手提金属收纳盒 | 白色大号，25*20*9cm | 个 | 带密码锁 | 82.5
7309 | 手提金属收纳盒 | 白色中号，20*16*9cm | 个 | 带密码锁 | 75
7310 | 保鲜密封硅胶盖 | 食品级，3只/组 | 组 |  | 30
7311 | 土壤瓶棕色 | 250mL，黑盖PE垫片 | 个 |  | 5.5
7312 | 防潮板 | 0.8米*0.8米平板九脚加厚+3钢，蓝色 | 个 |  | 1000
7313 | 托盘 | 48*32mm | 个 | 不锈钢2cm | 78
7314 | 砧板（塑料） | 45*32mm 3cm | 个 | 食品级PE | 147
7315 | 斩切刀 | P02 | 把 |  | 150
7316 | 水果刀 | H300 | 把 |  | 18
7317 | 玻璃瓶 | 250mL/透明 | 个 |  | 5.5
7318 | 玻璃瓶 | 250mL/棕色 | 个 |  | 5.5
7319 | 玻璃瓶 | 500mL/透明 | 个 |  | 14.5
7320 | 玻璃瓶 | 500mL/棕色 | 个 |  | 14.5
7321 | 医疗废弃物垃圾袋 | 黄色/20L/55*60 | 扎 |  | 38
7322 | 医疗废弃物垃圾袋 | 黄色/40L/70*80 | 扎 |  | 76
7323 | 塑料绳 | 40个/包 | 包 |  | 34.5
7324 | 玻璃绳 | 2米，单色 | 条 |  | 1
7325 | 大号不干胶标签贴 | 98*58mm/140张/包 | 包 |  | 34.5
7326 | 菜刀 | P02 | 把 |  | 150
7327 | 砍刀 | P02 | 把 |  | 150
7328 | 陶瓷刮刨 |  | 个 |  | 7.5
7329 | 黄铜中药捣罐 | 140*78*6，中号 | 个 |  | 187.5
7330 | 304不锈钢中药粉碎机 | DFT-200A | 台 |  | 850
7331 | 天平刷 |  | 把 |  | 1.5
7332 | 全自动胶带切割胶纸机 | FEITAED-100 | 台 |  | 1185
7333 | 飞利浦绞肉机 | HR7628 | 台 |  | 1725
7334 | 一次性桌布 | 1.8m*1.8m*张/包 | 包 | 8张/包 | 9
7335 | 大卷透明胶 | 45mm/卷 | 卷 | 54米 | 10.5
7336 | 加厚搪瓷白色托盘 | 50*70*7cm | 个 |  | 247.5
7337 | 塑料奶茶杯 | 90口径 | 个 | 10g 700mL | 0.6
7338 | 奶茶杯封口膜 | 2000张/卷 | 卷 | 纸塑两用 | 99
7339 | 吸嘴袋 | 10L | 个 |  | 10
7340 | 吸嘴袋 | 5L | 个 |  | 5.5
7341 | 吸嘴袋 | 2.5L | 个 |  | 4.8
7342 | 吸嘴袋 | 1.5L | 个 |  | 3
7343 | 广口试剂瓶 | 500mL/个 | 个 |  | 15
7344 | 小型多功能低温破壁机 | DJJ-D06X3 | 台 |  | 369
7345 | 封口夹大中小组合装 | 12支 | 组 |  | 27.9
7346 | 特号量筒刷 | 特号 | 把 | 粗杆，材质：顶部及后面全部猪毛，顶部毛散开 | 19.2
7347 | 中号量筒刷 | 中号 | 把 | 粗杆，材质：顶部及后面全部猪毛，顶部毛散开 | 19.2
7348 | 大号圆底瓶刷 | 大号 | 把 | 粗杆，材质：顶部及后面全部猪毛，顶部毛散开 | 17.7
7349 | 大号容量瓶刷 | 大号 | 把 | 粗杆，材质：顶部及后面全部猪毛，顶部毛散开 | 13.5
7350 | 塑料大口瓶 | 500mL | 个 | 带内盖、外盖 | 2.5
7351 | 塑料大口瓶 | 250mL | 个 | 带内盖、外盖 | 1.2
7352 | 60mL棕色储液瓶 | 100个/盒 | 盒 |  | 700
7353 | 40mL棕色储液瓶 | 100个/盒 | 盒 |  | 480
7354 | 15mL棕色储液瓶 | 100个/盒 | 盒 |  | 310
7355 | 储液瓶盖子 | VEAP-5361-18-100黑色，100pcs/包 | 包 |  | 285
7356 | 称量舟 玻璃称量漏斗 | 特小号 10只/盒，口径10mm | 个 |  | 15
7357 | 称量舟 玻璃称量漏斗 | 中号 10只/盒，口径15mm | 个 |  | 25.5
7358 | 加厚一次性PE手套 | 500只/包 | 包 |  | 7.8
7359 | 酸性清洁剂 | NANL050，ANL Neurtralizer 5kg/5L/pk | 瓶 |  | 1659
7360 | 碱性清洁剂 | AL Cleaner 6kg/5L/pk | 瓶 |  | 1665
7361 | 热敏纸（不干胶）红色 | 50*30*800张/卷 | 卷 |  | 11
7362 | 热敏纸（不干胶）橙色 | 50*30*800张/卷 | 卷 |  | 11
7363 | 热敏纸（不干胶）黄色 | 50*30*800张/卷 | 卷 |  | 11
7364 | 热敏纸（不干胶）绿色 | 50*30*800张/卷 | 卷 |  | 11
7365 | 热敏纸（不干胶）粉色 | 50*30*800张/卷 | 卷 |  | 11
7366 | 破壁机搅拌棒 |  | 个 |  | 30
7367 | 加厚收纳箱（带轮滑） | 特大号，110升，72*52*43 | 个 |  | 150
7368 | 塑料遮光包装罐 | 食品级250mL | 个 |  | 8.5
7369 | 三筋礼仪手套 | M码 | 双 |  | 6
7370 | 中号量筒刷（粗杆） | 总长37.5cm，毛长15.5cm，杆长23cm，黑毛长5.5cm，毛宽3cm | 把 |  | 7
7371 | 中号量筒刷（细杆） | 总长42cm，毛长17cm，杆长25cm，黑毛长4.5cm，毛宽3cm | 把 |  | 7
7372 | 量筒刷 | 250mL | 把 |  | 8.5
7373 | 实验室碱性浓缩型清洗剂（有泡沫，无磷，手洗型） | 5L | 瓶 |  | 925
7374 | 封口膜 | 10cm*38m/卷 | 卷 |  | 180
7375 | 丁腈手套 | XS码，100只/盒 | 盒 | 经济型 | 90
7376 | 丁腈手套 | S码，100只/盒 | 盒 |  | 50
7377 | 丁腈手套 | M码，100只/盒 | 盒 |  | 50
7378 | 丁腈手套 | L码，100只/盒 | 盒 |  | 50
7379 | 丁腈手套 | XL码，100只/盒 | 盒 | 经济型 | 90
7380 | 丁腈手套 | 2XL码，100只/盒 | 盒 | 经济型 | 90
7381 | 微力达加长手套 | 38cm长 L号 | 双 |  | 30
7382 | 微力达加长手套 | 38cm长M号 | 双 |  | 30
7383 | 微力达加长手套 | 38cm长S号 | 双 |  | 30
7384 | 医疗废弃物包装袋 | 50*60cm，100个/扎，5000个/扎 | 扎 |  | 38
7385 | 大号收纳篮 | 长款加高护栏，2只装 | 组 |  | 60
7386 | 搪瓷锅 | 8升容量 | 个 |  | 172.5
7387 | 方形塑料桶（白） | 25kg | 个 | 配备内盖和外盖 | 48.5
7388 | 钢丝球 |  | 个 |  | 2
7389 | 纱布卷 | 80*9.5厘米 | 卷 |  | 40.5
7390 | 欧麦斯容杯料理机原装配件破壁机杯子刀俎 |  | 个 | 适配于998B、988B、518B、8087 | 420
7391 | 欧麦斯容杯料理机原装配件破壁机杯子 |  | 个 | 适配于998B、988B、518B、8087 | 150
7392 | 高压蒸汽灭菌胶带 | 55米/卷 | 卷 |  | 90
7393 | 医用脱脂棉 | 500g/包 | 包 | 长绒型 | 39
7394 | 飞利浦食品加工机 | HR7627 | 台 |  | 1725
7395 | 小熊研磨粉碎机 | FSJ-A05N6 | 台 |  | 463.5
7396 | 电动磨刀器 |  | 台 |  | 171
7397 | 100mL圆玻璃样品瓶（银色盖子） | 100mL | 个 |  | 27
7398 | 酸碱通用滴定管 | 10mLA | 个 | 检定合格后供货时附证书 | 522.4
7399 | 酸碱通用滴定管 | 25mLA | 个 | 检定合格后供货时附证书 | 559.5
7400 | 酸碱通用滴定管 | 50mLA | 个 | 检定合格后供货时附证书 | 581
7401 | 酸碱通用滴定管 | 100mLA | 个 | 检定合格后供货时附证书 | 581
7402 | 容量瓶（棕） | 250mLA | 个 | 检定合格后供货时附证书 | 211
7403 | 容量瓶 | 250mLA | 个 | 检定合格后供货时附证书 | 194
7404 | 容量瓶（棕） | 500mLA | 个 | 检定合格后供货时附证书 | 241
7405 | 容量瓶 | 500mLA | 个 | 检定合格后供货时附证书 | 202
7406 | 容量瓶（棕） | 1000mLA | 个 | 检定合格后供货时附证书 | 280
7407 | 容量瓶 | 1000mLA | 个 | 检定合格后供货时附证书 | 229
7408 | 容量瓶（棕） | 200mLA | 个 | 检定合格后供货时附证书 | 211
7409 | 容量瓶 | 200mLA | 个 | 检定合格后供货时附证书 | 194
7410 | 容量瓶（棕） | 100mLA | 个 | 检定合格后供货时附证书 | 195
7411 | 容量瓶 | 100mLA | 个 | 检定合格后供货时附证书 | 177
7412 | 容量瓶（棕） | 50mLA | 个 | 检定合格后供货时附证书 | 189
7413 | 容量瓶 | 50mLA | 个 | 检定合格后供货时附证书 | 175
7414 | 容量瓶（棕） | 25mLA | 个 | 检定合格后供货时附证书 | 184
7415 | 容量瓶 | 25mLA | 个 | 检定合格后供货时附证书 | 172
7416 | 容量瓶（棕） | 10mLA | 个 | 检定合格后供货时附证书 | 181
7417 | 容量瓶 | 10mLA | 个 | 检定合格后供货时附证书 | 172
7418 | 容量瓶（棕） | 1mLA | 个 | 检定合格后供货时附证书 | 231
7419 | 容量瓶 | 1mLA | 个 | 检定合格后供货时附证书 | 170
7420 | 容量瓶（棕） | 2mLA | 个 | 检定合格后供货时附证书 | 181
7421 | 容量瓶 | 2mLA | 个 | 检定合格后供货时附证书 | 169
7422 | 容量瓶（棕） | 5mLA | 个 | 检定合格后供货时附证书 | 181
7423 | 容量瓶 | 5mLA | 个 | 检定合格后供货时附证书 | 169
7424 | 容量瓶（塑料） | 100mLA | 个 | 检定合格后供货时附证书 | 399
7425 | 容量瓶（塑料） | 50mLA | 个 | 检定合格后供货时附证书 | 367
7426 | 容量瓶（塑料） | 10mLA | 个 | 检定合格后供货时附证书 | 312
7427 | 容量瓶（塑料） | 250mLA | 个 | 检定合格后供货时附证书 | 459
7428 | 容量瓶（塑料） | 500mLA | 个 | 检定合格后供货时附证书 | 474
7429 | 耐高温PP塑料量杯 | 500mL | 个 |  | 10.5
7430 | 耐高温PP塑料量杯 | 1000mL | 个 |  | 10.5
7431 | 耐高温PP塑料量杯 | 2500mL | 个 |  | 17.5
7432 | 耐高温PP塑料量杯 | 5000mL | 个 |  | 22.5
7433 | 玻璃烧杯 | 25mL | 个 | 耐高温 | 2.5
7434 | 玻璃烧杯 | 50mL | 个 | 耐高温 | 2.6
7435 | 玻璃烧杯 | 100mL | 个 | 耐高温 | 2.8
7436 | 玻璃烧杯 | 150mL | 个 | 耐高温 | 3.8
7437 | 玻璃烧杯 | 500mL | 个 | 耐高温 | 6.3
7438 | 玻璃烧杯 | 1000mL | 个 | 耐高温 | 12.3
7439 | 玻璃烧杯 | 2000mL | 个 | 耐高温 | 30.2
7440 | 玻璃量筒 | 5mL | 个 |  | 12.3
7441 | 玻璃量筒 | 10mL | 个 |  | 14.7
7442 | 玻璃量筒 | 25mL | 个 |  | 19.2
7443 | 玻璃量筒 | 50mL | 个 |  | 22.1
7444 | 玻璃量筒 | 100mL | 个 |  | 26
7445 | 玻璃量筒 | 500mL | 个 |  | 71
7446 | 玻璃量筒 | 1000mL | 个 |  | 102
7447 | 塑料量筒 | 5mL | 个 |  | 2.1
7448 | 塑料量筒 | 10mL | 个 |  | 2.1
7449 | 塑料量筒 | 25mL | 个 |  | 2.4
7450 | 塑料量筒 | 50mL | 个 |  | 4
7451 | 塑料量筒 | 100mL | 个 |  | 4.2
7452 | 塑料量筒 | 500mL | 个 |  | 13.2
7453 | 塑料量筒 | 1000mL | 个 |  | 17.4
7454 | 4号玻璃滤锅 |  | 个 |  | 12
7455 | 3号玻璃滤锅 |  | 个 |  | 11
7456 | 硼硅玻璃蒸发皿 | 100mL | 个 | 耐高温 | 12.5
7457 | 硼硅玻璃蒸发皿 | 150mL | 个 | 耐高温 | 12.5
7458 | 石英蒸发皿 | 50mL | 个 |  | 57
7459 | 石英蒸发皿 | 100mL | 个 |  | 127.5
7460 | 手压式塑料薄膜封口机 | 20cm，5mm | 个 |  | 172.5
7461 | 废液桶 | 25kg | 个 | 配备内盖和外盖 | 48.5
7462 | 分度吸量管 | 0.1mLA | 支 | 检定合格后供货时附证书 | 171.5
7463 | 分度吸量管 | 0.2mLA | 支 | 检定合格后供货时附证书 | 171
7464 | 分度吸量管 | 10mLA | 支 | 检定合格后供货时附证书 | 171
7465 | 分度吸量管 | 15mLA | 支 | 检定合格后供货时附证书 | 179
7466 | 分度吸量管 | 1mLA | 支 | 检定合格后供货时附证书 | 167
7467 | 分度吸量管 | 25mLA | 支 | 检定合格后供货时附证书 | 181
7468 | 分度吸量管 | 2mLA | 支 | 检定合格后供货时附证书 | 167.1
7469 | 分度吸量管 | 5mLA | 支 | 检定合格后供货时附证书 | 168
7470 | 单标线吸量管 | 100mLA | 支 | 检定合格后供货时附证书 | 198
7471 | 单标线吸量管 | 50mLA | 支 | 检定合格后供货时附证书 | 194
7472 | 单标线吸量管 | 3mLA | 支 | 检定合格后供货时附证书 | 169
7473 | 单标线吸量管 | 25mLA | 支 | 检定合格后供货时附证书 | 178
7474 | 单标线吸量管 | 20mLA | 支 | 检定合格后供货时附证书 | 176
7475 | 单标线吸量管 | 1mLA | 支 | 检定合格后供货时附证书 | 169
7476 | 单标线吸量管 | 15mLA | 支 | 检定合格后供货时附证书 | 175
7477 | 单标线吸量管 | 10mLA | 支 | 检定合格后供货时附证书 | 171
7478 | 单标线吸量管 | 5mLA | 支 | 检定合格后供货时附证书 | 169
7479 | 单标线吸量管 | 2mLA | 支 | 检定合格后供货时附证书 | 169
7480 | 一次性薄膜手套 | 中号，50袋/箱，100只/袋 | 袋 |  | 7.8
7481 | 蛇皮袋 | 长125cm宽88cm，10个装/扎 | 扎 | 加厚 | 43.5
7482 | 蛇皮袋 | 长150cm宽90cm，10个装/扎 | 扎 | 加厚 | 60
7483 | 蛇皮袋（黄色） | 长125cm宽88cm，10个装/扎 | 扎 | 加厚 | 43.5
7484 | 蛇皮袋（黄色） | 长150cm宽90cm，10个装/扎 | 扎 | 加厚 | 60
7485 | 白色食品塑料袋 | 10斤装，20个装/扎 | 扎 |  | 4
7486 | PVC双层加厚防水围裙 | 110*80cm | 个 |  | 31.5
7487 | 加长加厚袖套 |  | 双 | 耐酸碱，两边有松紧口 | 22.5
7488 | 加长防水围裙 |  | 套 | 有袖套配套 | 28
7489 | 透明样品瓶 | 2mL液相小瓶 | 盒 |  | 170
7490 | 螺口盖样品瓶 | 9mm样品瓶用瓶盖/垫，红色特氟龙/白色硅胶隔垫（1.0mm） 蓝色聚丙烯螺旋盖，中心孔5.5mm | 包 |  | 150
7491 | 甲烷磺酸 | 500mL/瓶 | 瓶 | 99.5% | 254
7492 | 二氧化硫弯接管 | 19/26 | 支 |  | 204
7493 | 1000mL两颈圆底烧瓶 | 1000mL,接口大小19/26，24/29 | 个 |  | 120
7494 | 硅胶管 | 内径10mm，外径14mm | 米 |  | 12
7495 | 硅胶管 | 内径8mm，外径12mm | 米 |  | 5.5
7496 | 硅胶管 | 内径5mm，外径8mm | 米 |  | 3
7497 | 再生液 | 1000mL | 瓶 | 氨基酸分析仪使用，钠盐系统 | 500
7498 | 高纯甲烷气 | 8L/瓶 | 瓶 | 纯度99.999% | 900
7499 | 高纯氨气 | 8L/瓶 | 瓶 | 纯度99.999% | 1000
7500 | 杜瓦罐 | 175L | 瓶 | 不锈钢，液氩、液氮用 | 18000
7501 | 氧气钢瓶 | 40L/瓶 | 瓶 |  | 900
7502 | 氦气钢瓶 | 40L/瓶 | 瓶 |  | 900
7503 | 氩气钢瓶 | 40L/瓶 | 瓶 |  | 900
7504 | 氢气钢瓶 | 40L/瓶 | 瓶 |  | 900
7505 | 塑料真空缓冲瓶带螺盖 | 1L | 瓶 |  | 99
7506 | 塑料真空缓冲瓶带螺盖 | 2L | 瓶 |  | 133.5
7507 | 塑料真空缓冲瓶带螺盖 | 4L | 瓶 |  | 325.8
7508 | 塑料真空缓冲瓶带螺盖 | 10L | 瓶 |  | 370.5
7509 | 玻璃真空缓冲瓶带螺盖 | 1L | 瓶 |  | 46
7510 | 玻璃真空缓冲瓶带螺盖 | 2L | 瓶 |  | 150
7511 | 玻璃真空缓冲瓶带螺盖 | 4L | 瓶 |  | 336
7512 | 防溅玻璃 Splash protector glass, Service | 用于K-355/K-375 | 个 |  | 16362
7513 | 管夹 | 用于K-355/K-376 | 个 |  | 355.5
7514 | 带内部固定环的密封件 (橡胶塞) Seal with Ring | 用于K-355/K-377 | 个 |  | 2707.5
7515 | 冷凝器密封套件 Set condenser sealing | 用于K-355/K-378 | 套 |  | 1675
7516 | 垫圈套（防溅保护器） | 用于K-355/K-379 | 个 |  | 2181
7517 | 300mL消化管 | 20根/套，用于K-355/K-380 | 个 |  | 12545
7518 | 500mL消化管 | 4根/套，用于K-355/K-381 | 个 |  | 14168
7519 | 胖肚移液管 | 1mL | 支 |  | 15
7520 | 胖肚移液管 | 2mL | 包 |  | 15
7521 | 胖肚移液管 | 3mL | 包 |  | 15
7522 | 胖肚移液管 | 5mL | 包 |  | 15
7523 | 胖肚移液管 | 10mL | 包 |  | 18
7524 | 胖肚移液管 | 15mL | 包 |  | 20
7525 | 胖肚移液管 | 20mL | 包 |  | 25
7526 | 胖肚移液管 | 25mL | 包 |  | 25
7527 | 胖肚移液管 | 50mL | 包 |  | 30
7528 | 容量瓶 | 容量瓶，BLAUBRAND®, A级，2000 mL，Boro 3.3, NS 29/32 玻璃瓶塞；1个/包 | 包 |  | 1033
7529 | 棕容量瓶 | 容量瓶，BLAUBRAND®, A级，5 mL，宽颈，Boro 3.3, NS 10/19，玻璃瓶塞，棕色；2个/包 | 包 |  | 1117
7530 | 棕容量瓶 | 容量瓶，BLAUBRAND®, A级，10 mL，宽颈，Boro 3.3, NS 10/19，玻璃瓶塞，棕色；2个/包 | 包 |  | 1117
7531 | 棕容量瓶 | 容量瓶，BLAUBRAND®, A级，20 mL，Boro 3.3, NS 10/19，玻璃瓶塞，棕色；2个/包 | 包 |  | 1114
7532 | 棕容量瓶 | 容量瓶，BLAUBRAND®, A级，25 mL，Boro 3.3, NS 10/19，玻璃瓶塞，棕色；2个/包 | 包 |  | 1114
7533 | 棕容量瓶 | 容量瓶，BLAUBRAND®, A级，50 mL，Boro 3.3, NS 12/21，玻璃瓶塞，棕色；2个/包 | 包 |  | 1159
7534 | 棕容量瓶 | 容量瓶，BLAUBRAND®, A级，50 mL，宽颈，Boro 3.3, NS 14/23，玻璃瓶塞，棕色；2个/包 | 包 |  | 1178
7535 | 棕容量瓶 | 容量瓶，BLAUBRAND®, A级，100 mL，Boro 3.3, NS 14/23，玻璃瓶塞，棕色2个/包 | 包 |  | 1165
7536 | 棕容量瓶 | 容量瓶，BLAUBRAND®, A级，200 mL，Boro 3.3, NS 14/23，玻璃瓶塞，棕色2个/包 | 包 |  | 1451
7537 | 棕容量瓶 | 容量瓶，BLAUBRAND®, A级，250 mL，Boro 3.3, NS 14/23，玻璃瓶塞，棕色2个/包 | 包 |  | 1596
7538 | 棕容量瓶 | 容量瓶，BLAUBRAND®, A级，500 mL，Boro 3.3, NS 19/26，玻璃瓶塞，棕色2个/包 | 包 |  | 1943
7539 | 棕容量瓶 | 容量瓶，BLAUBRAND®, A级，1000 mL，Boro 3.3, NS 24/29，玻璃瓶塞，棕色1个/包 | 包 |  | 1402
7540 | 容量瓶 | 容量瓶, PMP材质，透明，10 mL，NS10/19，PP瓶塞； 2个/包 | 包 |  | 432
7541 | 容量瓶 | 容量瓶, PMP材质，透明，25 mL，NS10/19，PP瓶塞； 2个/包 | 包 |  | 449
7542 | 容量瓶 | 容量瓶, PMP材质，透明，50 mL，NS12/21，PP瓶塞； 2个/包 | 包 |  | 579
7543 | 容量瓶 | 容量瓶, PMP材质，透明，100 mL，NS14/23，PP瓶塞； 2个/包 | 包 |  | 661
7544 | 容量瓶 | 容量瓶, PMP材质，透明，250 mL，NS19/26，PP瓶塞； 2个/包 | 包 |  | 824
7545 | 容量瓶 | 容量瓶, PMP材质，透明，500 mL，NS19/26，PP瓶塞； 2个/包 | 包 |  | 861
7546 | 容量瓶 | 容量瓶, PMP材质，透明，1000 mL，NS24/29，PP瓶塞； 1个/包 | 包 |  | 492
7547 | 量筒 | 刻度量筒，高型，BLAUBRAND®, A级，5 mL: 0.1 mL，Boro 3.3； 2个/包 | 包 |  | 351
7548 | 量筒 | 刻度量筒，高型，BLAUBRAND®, A级，10 mL: 0.2 mL，Boro 3.3； 2个/包 | 包 |  | 349
7549 | 量筒 | 刻度量筒，高型，BLAUBRAND®, A级，25 mL: 0.5 mL，Boro 3.3； 2个/包 | 包 |  | 366
7550 | 量筒 | 刻度量筒，高型，BLAUBRAND®, A级, 50 mL: 1 mL，Boro 3.3； 2个/包 | 包 |  | 409
7551 | 量筒 | 刻度量筒，高型，BLAUBRAND®, A级，100 mL: 1 mL，Boro 3.3； 2个/包 | 包 |  | 424
7552 | 量筒 | 刻度量筒，高型，BLAUBRAND®, A级，250 mL: 2 mL，Boro 3.3； 2个/包 | 包 |  | 799
7553 | 量筒 | 刻度量筒，高型，BLAUBRAND®, A级，500 mL: 5 mL，Boro 3.3； 2个/包 | 包 |  | 1383
7554 | 量筒 | 刻度量筒，高型，BLAUBRAND®, A级, 1000 mL: 10 mL，Boro 3.3； 1个/包 | 包 |  | 971
7555 | 量筒 | 刻度量筒，高型，BLAUBRAND®, A级, 2000 mL: 20 mL，Boro 3.3；； 1个/包 | 包 |  | 1786
7556 | 组装式滴定管 | 组装式滴定管，PTFE滴定阀，BLAUBRAND®, 25:0.05 mL，Boro 3.3, 玻璃，Schellb.stripes标记； 1个/包 | 包 |  | 1381
7557 | 组装式棕色 滴定管 | 组装式滴定管，PTFE滴定阀，SILBERBRAND， 棕色，25:0.1 mL，Schellbach stripes标记； 1个/包 | 包 |  | 1353
7558 | 自动回零滴定管 | 自动回零滴定管，BLAUBRAND®, 含中间阀，25:0.05 mL，侧滴型滴定阀，PTFE阀芯； 1个/包 | 包 |  | 5304
7559 | 一次性吸管 | 巴斯德吸管，PE-LD材质，1 mL， 100个/包 | 包 |  | 8
7560 | 一次性吸管 | 巴斯德吸管，PE-LD材质，2 mL，100个/包 | 包 |  | 8
7561 | 一次性吸管 | 巴斯德吸管，PE-LD材质，5 mL，100个/包 | 包 |  | 10.5
7562 | 封口膜 | 普兰德Seal-R-film™ 封口膜, 长度 38m, 宽度 100mm； 12个/包 | 包 |  | 6793
7563 | 比色皿 | 微量比色皿，PS材质，最小检测体积2.5 mL； 100个/包 | 包 |  | 191
7564 | 固相萃取柱适配器塞 | 15/包，适配于 1 mL、 3 mL 和 6 mL Bond Elut 小柱 | 包 |  | 941.3
7565 | 固相萃取柱适配器塞 | 10/包，适配于 LRC 12 和 20 mL Bond Elut 小柱 | 包 |  | 941.3
7566 | 固相萃取柱适配器塞 | 10/包，适配于 60 mL Bond Elut 小柱 | 包 |  | 941.3
7567 | 50mL螺口圆底离心管 | 50个/包 | 包 |  | 32
7568 | Vac Elut20 真空萃取装置，带有用于10*75mm试管的收集架 |  | 个 |  | 14086.6
7569 | Vac Elut20 真空萃取装置，带有用于13*76mm试管的收集架 |  | 个 |  | 14782.7
7570 | Vac Elut20 真空萃取装置，带有用于13*100mm试管的收集架 |  | 个 |  | 14924
7571 | Vac Elut20 真空萃取装置，带有用于16*75mm试管的收集架 |  | 个 |  | 14640.3
7572 | Vac Elut20 真空萃取装置，带有用于16*100mm试管的收集架 |  | 个 |  | 14500.2
7573 | 标准玻璃槽 |  | 个 |  | 4263.9
7574 | 用于10*75试管的收集架 |  | 个 |  | 2522.2
7575 | 用于13*75试管的收集架 |  | 个 |  | 2870.2
7576 | 用于13*100试管的收集架 |  | 个 |  | 2475.9
7577 | 用于16*100试管的收集架 |  | 个 |  | 2594.5
7578 | 聚丙烯传输针头 | 25/包 | 个 |  | 383.1
7579 | 玻璃底槽出口阀更换部件 |  | 个 |  | 2125.6
7580 | 顶盖密封圈更换部件 |  | 个 |  | 601.2
7581 | Vac Elut 20顶盖 |  | 个 |  | 4703.1
7582 | 固相萃取柱适配器塞 | 15/包，适配于 1 mL、 3 mL 和 6 mL Bond Elut 小柱 | 包 |  | 942.3
7583 | 固相萃取柱适配器塞 | 10/包，适配于 LRC 12 和 20 mL Bond Elut 小柱 | 包 |  | 733.4
7584 | 固相萃取柱适配器塞 | 10/包，适配于 60 mL Bond Elut 小柱 | 包 |  | 527
7585 | 固相萃取柱luer 截止阀 | 15/包，适配于固相萃取缸 | 包 |  | 1288.2
7586 | 固相萃取缸，Vac Elut 20 真空多管萃取装置 | 带 10 x 75 mm 试管收集架 | 套 |  | 14086.6
7587 | 固相萃取缸，高底槽Vac Elut 20 真空多管萃取装置 | 带 16 x 150 mm 试管收集架 | 套 |  | 15634.7
7588 | 隔膜真空泵 |  | 个 | GM-0.33A | 1710
7589 | 抗化学腐蚀隔膜泵 | VDP-40 | 台 | Dryfasteco | 7900
7590 | 广泛pH试纸（pH1-14) | 1包 | 包 | pH1-14 | 1.8
7591 | 色谱柱收纳箱 | 5层 | 个 |  | 1350
7592 | 二苯碳酰二肼 | 50g | 瓶 |  | 215
7593 | 浓硫酸（H2SO4） | 500mL | 瓶 | 优级纯。 | 54
7594 | 定量滤纸 | φ15cm(中) | 盒 |  | 64
7595 | 定量滤纸 | φ18cm(中) | 盒 |  | 83
7596 | 玻璃纤维滤纸 | 100片/盒 | 盒 | φ47mm 0.7μm | 65
7597 | 玻璃纤维滤纸 | 100片/盒 | 盒 | φ47mm 0.45μm | 65
7598 | 苯基硅烷固相萃取柱 | 500mg/6mL | 盒 |  | 494
7599 | 消泡硅油 | 500mL/瓶 | 瓶 | 分析纯 | 50
7600 | 样品稀释液 | 1000mL | 瓶 | 氨基酸分析仪使用，钠盐系统 | 650
7601 | 水分测定器 | / | 套 | 包含部件：1.250mL蒸馏瓶；2.水分接收管（容量5mL，最小刻度值0.1mL，容量误差小于0.1mL）3.冷凝管。详见 GB 5009.3-2016. | 168.7
7602 | 丁酮 | 500mL | 瓶 | 色谱纯 | 96.4
7603 | 圆底烧瓶 | 1000mL | 个 | 24/29 | 33.6
7604 | 挥发油蒸馏器 |  | 套 | 适配GB/T30385-2013标准 | 662.7
7605 | 三苯基膦 | 500g | 瓶 | 分析纯 | 232.5
7606 | 角豆胶 | BR25g | 瓶 | 生化试剂，适配标准：GB 5413.30—2016 | 48.2
7607 | 杂质度参考标准板 | 液体乳+乳粉 | 块 | 适配标准：GB 5413.30—2016 | 210.8
7608 | 杂质度过滤板 | 直径32mm、质量135mg±15mg、厚度0.8mm~1.0mm 的白色棉质板 | 块 | 适配标准：GB 5413.30—2016 | 0.2
7609 | 淀粉酶 | 500g/瓶 | 瓶 | 酶活力≥1500 U/g | 1457.8
7610 | 氯胺T | 500g | 瓶 | 优级纯 | 130.1
7611 | 酒石酸(C4H6O6) | 500g | 瓶 | 分析纯、优级纯 | 1202.4
7612 | 1,3-二甲基巴比妥酸 | 500g | 瓶 | 分析纯、优级纯 | 662.7
7613 | 次磷酸(H3PO2) | 500g | 瓶 | 50% | 155.4
7614 | 聚氧乙烯十二醚溶液 | 500mL | 瓶 | 聚氧乙烯月桂醚,30%(Brij-35) in H2O | 127
7615 | CB130 | 950mL | 瓶 | 950mL×4瓶 | 1992.8
7616 | 柠檬酸氢二钠 | 500g | 瓶 | 分析纯，CAS：6132-05-4 | 255.4
7617 | AK5000碱性清洗剂 | AK5000 | 瓶 |  | 1445.8
7618 | AC5000酸性中和剂 | AC5000 | 瓶 |  | 1445.8
7619 | 洗碗机专用盐 | 500克/袋 | 袋 |  | 9.6
7620 | 小木凳 | 高26厘米 | 个 |  | 42.2
7621 | 柠檬酸氢二钠 | 胶棉 | 把 |  | 294
7622 | 水鞋 | 中筒 | 双 |  | 57.8
7623 | 移液管支架 | 16孔 | 架 |  | 37.3
7624 | 热水器 | 50L | 台 |  | 843.4
7625 | 实心塑料玻璃丝 | 1mm宽，100米长 | 卷 |  | 42.2
7626 | 棉签 | 50支/袋 | 袋 |  | 1.2
7627 | 吹风机 |  | 台 |  | 84.3
7628 | 衣物漂白剂 | 250克/瓶 | 瓶 |  | 27.7
7629 | 除湿盒 | 500克/瓶 | 瓶 |  | 7.2
7630 | 医用砂轮片 | 直径20mm | 个 |  | 1.3
7631 | 桌面清洁剂 | 500mL | 瓶 |  | 36.1
7632 | 木菜板 | 45*32mm 3cm | 块 |  | 48.2
7633 | 桶装水提水器 | 2个装 | 个 |  | 20.5
7634 | 纯铝箔袋 | 100个/包 | 包 |  | 42.2
7635 | 无痕胶带 | 30mm*3m | 卷 |  | 15.7
7636 | 文件夹可挂墙式 | A4横版 | 个 |  | 24.1
7637 | 搅拌机 |  | 台 |  | 530.1
7638 | 红外体温计 |  | 根 |  | 119.3
7639 | 玻璃体温计 |  | 根 |  | 12
7640 | 标签色带（蓝色） | 24mm*8m，蓝底黑字 | 个 | 适配兄弟标签机PT-P710BT | 72.3
7641 | 铁锤 | 羊角锤 | 个 |  | 60.2
7642 | 葡萄酒自动开瓶器 | 5合1套装 | 个 |  | 108.4
7643 | 啤酒开瓶器 |  | 个 |  | 19.3
7644 | 锡纸 | 30厘米*40米 | 卷 |  | 37.3
7645 | 壁挂式抽纸盒 |  | 个 |  | 85.5
7646 | 亚克力分隔架（试剂整理）1 | 5格透明收纳盒：亚力克材质，阶梯式，内6.2cm*6.4cm/格，长*宽*高34cm*6.6cm*8cm，备注定制 | 个 |  | 54.2
7647 | 亚克力分隔架（试剂整理）2 | 10格透明收纳盒：亚力克材质，二层（阶梯式），内6.2cm*6.4cm/格，长*宽*高34cm*13.5cm*8cm，备注定制 | 个 |  | 90.4
7648 | 亚克力分隔架（试剂整理）3 | 3格透明收纳盒：亚力克材质，阶梯式，内10.2cm*10.9cm/格，长*宽*高34cm*10.5cm*8cm，备注定制 | 个 |  | 63.9
7649 | 亚克力分隔架（试剂整理）4 | 6格透明收纳盒：亚力克材质，二层（阶梯式），内10.2cm*10.9cm/格，长*宽*高34cm*21.5cm*8cm， | 个 |  | 108.4
7650 | 亚克力分隔架（试剂整理）5 | 6格透明收纳盒：亚力克材质，阶梯式，内5.3cm*5.3cm/格，长*宽*高34cm*5.5cm*8cm，备注定制 | 个 |  | 54.2
7651 | 亚克力分隔架（标准物质整理）1 | 24格透明收纳盒（小格），亚力克材质，三层（阶梯式），内3cm*3cm/格，长*宽*高22.4cm*8.8cm*4.6cm | 个 |  | 72.3
7652 | 亚克力分隔架（标准物质整理）2 | 24格透明收纳盒（大格），亚力克材质，四层（阶梯式），内4cm*4cm/格，长*宽*高24.5cm*16.5cm*7cm； | 个 |  | 108.4
7653 | 亚克力分隔架（标准物质整理）3 | 15格透明收纳盒（大格），亚力克材质，三层（阶梯式），内4cm*4cm/格，长*宽*高20.5cm*12.4cm*6cm | 个 |  | 81.9
7654 | 带盖桌面置物箱 | 26*16*16厘米 | 个 |  | 19.3
7655 | 塑料带抽屉储物柜 | 1200*35*40厘米 | 个 |  | 295.2
7656 | 硅胶管 | 内径10mm外径14mm | 米 |  | 7.2
7657 | 洗杯刷 | 长款--50CM | 个 |  | 7.2
7658 | 快检工具箱 | KJ120 | 台 |  | 5150.6
7659 | 孵育器（快检用） |  | 个 |  | 3162.7
7660 | 离心管支架 | 2mL用 60孔 | 个 |  | 4.2
7661 | 塑料托盘 | 60*40*4.8厘米 | 个 |  | 120.5
7662 | 不锈钢托盘 | 470*305*70 | 个 |  | 37.3
7663 | 自动剥瓜子机 | I'VE 德国 | 台 |  | 88
7664 | 排插 | 公牛 | 个 |  | 89.2
7665 | 合慧料理机配件 | 一字刀+100mL微量杯 | 个 |  | 77.1
7666 | 翻盖收纳盒 | 29*22*18厘米 | 个 |  | 25.3
7667 | 拖把夹 |  | 个 | 带钩-银色1个装（加厚不锈钢） | 12
7668 | 圆底烧瓶刷 | 500mL全猪毛 | 把 | 材质：猪毛，采购前看样板 | 10.8
7669 | 圆底烧瓶刷 | 250mL全猪毛 | 把 | 材质：猪毛，采购前看样板 | 8.4
7670 | 圆底烧瓶刷 | 150mL全猪毛 | 把 | 材质：猪毛，采购前看样板 | 7.2
7671 | 比色管刷 | 10mL全猪毛、 | 把 | 材质：猪毛，采购前看样板 | 4.8
7672 | 比色管刷 | 25mL全猪毛、 | 把 | 材质：猪毛，采购前看样板 | 6.6
7673 | 比色管刷 | 50mL全猪毛、 | 把 | 材质：猪毛，采购前看样板 | 7.2
7674 | 玻璃漏斗刷 | 90mL | 把 | 材质：猪毛，采购前看样板 | 9.6
7675 | 玻璃漏斗刷 | 70mL | 把 | 材质：猪毛，采购前看样板 | 8.4
7676 | 玻璃漏斗刷 | 60mL | 把 | 材质：猪毛，采购前看样板 | 8.4
7677 | 直滴管刷 | 小号 | 把 | 材质：猪毛，采购前看样板 | 4.8
7678 | 直滴管刷 | 中号 | 把 | 材质：猪毛，采购前看样板 | 6
7679 | 直滴管刷 | 大号 | 把 | 材质：猪毛，采购前看样板 | 6.6
7680 | 亚银纸标签色带 | 24mm*8m，蓝底黑字 | 卷 |  | 72.3
7681 | 避光收纳袋 | 黑色13*19cm加厚13丝 | 个 |  | 0.2
7682 | 白色纸盒子 | 3*3*10 | 个 |  | 0.4
7683 | 白色纸盒子 | 3*3*12 | 个 |  | 0.4
7684 | 爱普生标签色带 | 12mm*8m | 个 |  | 132.5
7685 | 爱普生标签色带 | 12mm*9m | 个 |  | 132.5
7686 | 塑料盆 | 外径26厘米 | 个 |  | 11.4
7687 | 手提收纳篮 | 长42*宽29*高22cm | 个 |  | 45.8
7688 | Sodium acetate（醋酸钠） | 250G | 瓶 |  | 966
7689 | 氢氧化钠，超纯，50 wt%水溶液 | 500mL | 瓶 | CAS：1310-73-2 | 787
7690 | 塑料大口瓶 | 1000mL | 个 |  | 2.9
7691 | PP组培瓶 | MBT-PP1300L | 个 | 口径115mm,瓶底直径100mm，瓶高140mm，有透气膜 | 8.5
7692 | 甲醇, 梯度HPLC | 4L | 瓶 | HPLC | 350
7693 | 乙腈, 超梯度HPLC | 4L | 瓶 | 超梯度HPLC | 950
7694 | 异丙醇, 梯度HPLC | 4L | 瓶 | 梯度HPLC | 721.5
7695 | 正己烷 99% | 4L | 瓶 | HPLC | 940
7696 | 无水乙醇, 梯度HPLC | 2.5L | 瓶 | 梯度HPLC | 574
7697 | 无水乙醇, 梯度HPLC | 4L | 瓶 | 梯度HPLC | 730
7698 | 甲基叔丁基醚 | 4L | 瓶 | HPLC | 924
7699 | 水, 梯度HPLC | 4L | 瓶 | 梯度HPLC | 576
7700 | 冰乙酸 | 1L | 瓶 | HPLC | 798
7701 | 冰乙酸 | 2.5L | 瓶 | HPLC | 1240
7702 | 乙酸铵 | 250 g | 瓶 | HPLC | 582
7703 | 三乙胺 | 1L | 瓶 | HPLC | 818
7704 | 正丁醇 | 2.5L | 瓶 | HPLC | 770.5
7705 | 2,2,4-三甲基戊烷(异辛烷) | 2.5L | 瓶 | HPLC | 1172.5
7706 | 正庚烷 | 2.5L | 瓶 | 99%, HPLC | 724
7707 | 三水磷酸氢二钾 | 250 g | 瓶 | HPLC | 1642
7708 | 二水磷酸氢二钠 | 250 g | 瓶 | HPLC | 308
7709 | 磷酸二氢钾 | 250g | 瓶 | HPLC | 972
7710 | 四氢呋喃(无稳定剂), HPLC | 2.5L | 瓶 | HPLC | 737
7711 | 多功能四氢呋喃 | 4L | 瓶 | 含有250ppm BHT, 适配于 GPC, 符合ACS | 1660
7712 | 多功能乙酸乙酯 | 4L | 瓶 | HPLC, 符合ACS, ISO, UV-VIS | 680
7713 | 多功能三氯甲烷 | 2.5L | 瓶 | HPLC, 符合ACS, ISO, UV-VIS | 966
7714 | 多功能环己烷 | 4L | 瓶 | HPLC, 符合ACS, ISO, UV-VIS | 1198
7715 | 多功能正己烷 | 4L | 瓶 | HPLC, 符合ACS, ISO, UV-VIS | 784
7716 | 多功能二氯甲烷 | 4L | 瓶 | 含有50 ppm的戊烯稳定剂，HPLC, 符合ACS, ISO, UV-VIS | 1030
7717 | 多功能甲苯 | 4L | 瓶 | HPLC, 符合ACS, ISO, UV-VIS | 834
7718 | 多功能无水乙醇 | 4L | 瓶 | HPLC, 符合ACS, ISO, UV-VIS | 560
7719 | 多功能丙酮 | 4L | 瓶 | HPLC, 符合ACS, ISO, UV-VIS | 1002
7720 | 多功能二甲基甲酰胺 | 4L | 瓶 | HPLC | 1234
7721 | 戊烷磺酸钠 | 25 g | 瓶 | HPLC | 994
7722 | 戊烷磺酸钠 | 100g | 瓶 | HPLC | 2002
7723 | 己烷磺酸钠 | 25 g | 瓶 | HPLC | 1002
7724 | 己烷磺酸钠 | 100g | 瓶 | HPLC | 2100
7725 | 庚烷磺酸钠 | 25 g | 瓶 | HPLC | 1044
7726 | 庚烷磺酸钠 | 100g | 瓶 | HPLC | 2038
7727 | 辛烷磺酸钠 | 25 g | 瓶 | HPLC | 882
7728 | 辛烷磺酸钠 | 100g | 瓶 | HPLC | 1932
7729 | 甲醇 | 2.5L | 瓶 | LC-MS | 462
7730 | 乙腈 | 2.5L | 瓶 | LC-MS | 820
7731 | 水 | 2.5L | 瓶 | LC-MS | 550
7732 | 异丙醇 | 1L | 瓶 | LC-MS | 637
7733 | 异丙醇 | 2.5L | 瓶 | LC-MS | 945
7734 | 三乙胺 | 50 mL | 瓶 | LC-MS 添加剂 | 536
7735 | 乙酸铵 | 50g | 瓶 | LC-MS | 342
7736 | 甲酸铵 | 50g | 瓶 | LC-MS | 1072
7737 | 三氟乙酸 | 50mL | 瓶 | LC-MS | 3551
7738 | 甲酸 | 50 mL | 瓶 | LC-MS 添加剂 | 462
7739 | 二甲基亚砜 | 1L | 瓶 | GC-HS | 784
7740 | 二甲基亚砜 | 2.5L | 瓶 | GC-HS | 1782
7741 | 二甲基甲酰胺 | 1L | 瓶 | GC-HS | 580
7742 | 二甲基甲酰胺 | 2.5L | 瓶 | GC-HS | 1134
7743 | 二甲基乙酰胺 | 1L | 瓶 | GC-HS | 530
7744 | 二甲基乙酰胺 | 2.5L | 瓶 | GC-HS | 1220
7745 | 甲基吡咯烷酮 | 1L | 瓶 | GC-HS | 900
7746 | 甲基吡咯烷酮 | 2.5L | 瓶 | GC-HS | 1434
7747 | 环己烷 | 1L | 瓶 | GC-MS | 938
7748 | 正己烷 | 1L | 瓶 | GC-MS | 848
7749 | 乙酸乙酯 | 1L | 瓶 | GC-MS | 736
7750 | 盐酸, 37% | 1L | 瓶 | PPB级痕量分析级 | 2562
7751 | 硝酸, 69% | 1L | 瓶 | PPB级痕量分析级 | 2786
7752 | 盐酸, 35% | 500mL | 瓶 | PPT级痕量分析级 | 12404
7753 | 硝酸, 69% | 500mL | 瓶 | PPT级痕量分析级 | 11452
7754 | 快速甲醇 | 1L | 瓶 | 卡尔费休试剂, 适配于卡尔费休容量法 | 574
7755 | 单组份滴定剂5 | 1L | 瓶 | 卡尔费休试剂，无吡啶 | 974
7756 | 介质K | 1L | 瓶 | 卡尔费休试剂,适配于醛,酮 | 988
7757 | 单组份滴定剂5K | 1L | 瓶 | 卡尔费休试剂, 无吡啶, 适配于醛, 酮 | 1352
7758 | 单组份滴定剂2 | 1L | 瓶 | 卡尔费休试剂, 无吡啶 | 1002
7759 | 库伦法阳极液 | 500mL | 瓶 | 卡尔费休试剂，适配于无隔膜法 | 428
7760 | 库伦法阳极液 | 1L | 瓶 | 卡尔费休试剂，适配于无隔膜法 | 564
7761 | 正己烷 | 4L | 瓶 | GC-农残级，用于ECD | 1114
7762 | 正己烷 | 2.5L | 瓶 | GC 超痕量级，用于ECD FID | 554
7763 | 丙酮 | 4L | 瓶 | GC-农残级，用于ECD | 990
7764 | 丙酮 | 2.5L | 瓶 | GC 超痕量级，用于ECD FID | 2146
7765 | 环己烷 | 2.5L | 瓶 | GC-农残级，用于ECD | 994
7766 | 环己烷 | 2.5L | 瓶 | GC 超痕量级，用于ECD FID | 3500
7767 | 甲苯 | 2.5L | 瓶 | GC 超痕量级，用于ECD FID | 2632
7768 | 乙腈 | 2.5L | 瓶 | GC-农残级，用于ECD | 806
7769 | 乙酸乙酯 | 2.5L | 瓶 | GC-农残级，用于ECD | 910
7770 | 乙酸乙酯 | 1L | 瓶 | GC 超痕量级，用于ECD FID | 602
7771 | 正庚烷 | 2.5L | 瓶 | GC 超痕量级，用于ECD FID | 4152
7772 | 正磷酸 85% | 1L | 瓶 | 超纯级, 符合Ph Eur, BP, NF | 496
7773 | 十二水磷酸氢二钠 | 1kg | 瓶 | 超纯级, 符合Ph Eur, BP, NF | 976
7774 | 无水磷酸氢二钠 | 500g | 瓶 | 超纯级, 符合Ph Eur, BP, USP | 510
7775 | 磷酸二氢钠，无水 | 500g | 瓶 | 超纯级, 符合 BP, USP | 548
7776 | 氯化钠 | 500g | 瓶 | 超级纯 ,符合 Ph Eur, BP, USP | 420
7777 | 五水硫代硫酸钠 | 500g | 瓶 | 优级纯, 符合ACS, ISO, Reag. Ph Eur | 510
7778 | 无水碳酸钠 | 500g | 瓶 | 优级纯, 符合ACS, ISO, Reag. Ph Eur | 616
7779 | 碳酸氢钠 | 500g | 瓶 | 优级纯, 符合ACS, ISO | 293
7780 | 氢氧化钠 球状 | 1kg | 瓶 | 优级纯, 符合ACS, ISO, Reag. Ph Eur | 1448
7781 | 硝酸 | 1L | 瓶 | 最低含量69.5%, 优级纯, 符合ACS, ISO | 938
7782 | 六水合硫酸铁铵(II), | 500g | 瓶 | 优级纯, 符合ACS, ISO, Reag. Ph Eur | 3076
7783 | 盐酸 37% | 2.5L | 瓶 | 优级纯, 符合ACS, ISO, Reag. Ph Eur | 705
7784 | 正丁醇 | 2.5L | 瓶 | 优级纯, 符合ACS, ISO, Reag. Ph Eur | 774
7785 | 硫酸铜(II) | 500g | 瓶 | 优级纯, 符合ACS, ISO, Reag. Ph Eur | 1140
7786 | 硫酸 96%±0.1% | 2.5L | 瓶 | 优级纯 | 1575
7787 | 磷酸氢二铵 | 500g | 瓶 | 优级纯，符合ACS | 1344
7788 | 磷酸二氢铵 | 500g | 瓶 | 优级纯，符合ACS,Reag. Ph Eur | 1194
7789 | 磷酸氢二钾，无水 | 500g | 瓶 | 优级纯，符合ACS,Reag. Ph Eur | 1276
7790 | 二乙胺 | 250mL | 瓶 | 优级纯 | 503
7791 | 溴化底米翁, 用于测定表面张力活性 | 1g | 瓶 | 优级纯 | 1620
7792 | 纳氏试剂 | 250g | 瓶 |  | 825
7793 | 溴化钾, 适配于 IR红外光谱 | 100 g | 瓶 | 光谱纯 | 923
7794 | 溴化钾, 适配于 IR红外光谱 | 250g | 瓶 | 光谱纯 | 1733
7795 | 2mL螺纹口聚丙烯样品瓶 | 100/包 | 包 |  | 590
7796 | ESI离子源喷针Electrode | / | 支 |  | 2998
7797 | Kromasil 100-5-C18 | 4.6×250mm，5μm | 支 |  | 5299
7798 | Inertsil C8-3 | 2.1×50mm，2μm | 支 |  | 8069
7799 | Inertsil NH2 | 3μm 3.0×150mm(UP) | 支 |  | 5298
7800 | Inertsil ODS | 5μm 4.6×250mm(UP) | 支 |  | 10903
7801 | Inertsil ODS-2 | 5μm 4.6×250mm(UP) | 支 |  | 5860
7802 | Inertsil ODS-3 | 2.1×150mm，3μm | 支 |  | 5262
7803 | Inertsil ODS-3 | 2μm 2.1×100mm | 支 |  | 6595
7804 | Inertsil ODS-3 | 3μm 4.6×150mm | 支 |  | 5183
7805 | Inertsil ODS-3 | 2μm 2.1×50mm | 支 |  | 6090
7806 | Inertsil ODS-3 | 5μm 4.6×150mm | 支 |  | 4009
7807 | Inertsil ODS-3 | 5μm 4.6×250mm | 支 |  | 4171
7808 | Inertsil ODS-4 | 5μm 4.6×250mm(UP) | 支 |  | 6136
7809 | Inertsil ODS-EP | 5μm 4.6×250mm(UP) | 支 |  | 4634
7810 | Inertsil ODS-SP | 3μm 4.6×150mm | 支 |  | 5758
7811 | Inertsustain AQ-C18 | 1.9μm 2.1×100mm | 支 |  | 6468
7812 | InertSustain AQ-C18 | 3μm 3.0×150mm(UP) | 支 |  | 5010
7813 | InertSustain AQ-C18 | 5μm 4.6×250mm | 支 |  | 5445
7814 | Inertsustain C18 | 3μm 4.6×150mm | 支 |  | 5412
7815 | InertSustain C18 | 5μm 4.6×250mm | 支 |  | 5445
7816 | InertSustain C8 | C8 5μm 4.6×150mm | 支 |  | 4767
7817 | InertSustain NH2 | 5μm 4.6×250mm | 支 |  | 5265
7818 | InertSustain Phenylhexyl | 3μm 3.0×150mm(UP) | 支 |  | 5010
7819 | InertSustainSwift C18 | 5μm 4.6×250mm | 支 |  | 5445
7820 | InterCap 1 | 0.25μm 30m ×0.25mm | 支 |  | 5120
7821 | InterCap 1701 | 0.25μm 30m ×0.25mm | 支 |  | 5658
7822 | InterCap WAX | 0.25μm 30m ×0.25mm | 支 |  | 5717
7823 | MonoTower | C18 Cart 3×100mm | 支 |  | 6599
7824 | Purospher STAR RP-18 endcapped | 4.6×150mm，5μm | 支 |  | 7759
7825 | Rtx-1701 气相色谱柱 | 10m*0.10mm*0.10μm | 支 |  | 5270
7826 | Rtx-5 气相色谱柱 | 10m*0.10mm*0.10μm | 支 |  | 6594
7827 | Rtx-Volatile Amine | 30m*0.32mm*5μm | 支 |  | 10113
7828 | Rtx-Wax Cap毛细管柱 | 10m*0.10mm*0.20μm | 支 |  | 7568
7829 | Sepax GP-C18 | 3.0×100mm，3.5μm | 支 |  | 6644
7830 | 气相除水烃过滤管 | / | 个 |  | 5913
7831 | 气相除水氧烃过滤管 | / | 个 |  | 5870
7832 | obelisc R | 2.1×100mm，5μm | 支 |  | 11535
7833 | SIELC Obelisc R | 2.1×150mm，5μm | 支 |  | 11988
7834 | AccQ•TagTM For Hydrolysate Amino Acid Analysis | 3.9×150mm | 支 |  | 12458
7835 | ACQUITY UPLC BEH | BEH C18 1.7μm 2.1×150mm | 支 |  | 13170
7836 | ACQUITY UPLC BEH Amide | 2.1×100mm，1.7μm | 支 |  | 12577
7837 | ACQUITY UPLC BEH C18 | 2.1×150mm，1.7μm | 支 |  | 13170
7838 | ACQUITY UPLC BEH C18 | 2.1×100mm，1.7μm | 支 |  | 12577
7839 | ACQUITY UPLC BEH C18 | 1.7μm 2.1×50mm | 支 |  | 12340
7840 | ACQUITY UPLC BEH HILIC | 2.1×100mm，1.7μm | 支 |  | 12577
7841 | ACQUITY UPLC BEH HILIC | 1.7μm 2.1×150mm | 支 |  | 13170
7842 | ACQUITY UPLC CSH C18 | 2.1×100mm，1.7μm | 支 |  | 12577
7843 | ACQUITY UPLC HSS T3 | 2.1×100mm，1.8μm | 支 |  | 12577
7844 | ACQUITY UPLC HSS T3 | C18 1.8μm 2.1×100mm | 支 |  | 14831
7845 | Atlantis dC18 | C18 3μm 2.1×150mm | 支 |  | 9017
7846 | Atlantis HILIC Silica | Hilic Silica 3μm 2.1×150mm | 支 |  | 9017
7847 | Atlantis HILIC Silica | Hilic Silica 5μm 4.6×250mm | 支 |  | 9646
7848 | Atlantis Premier BEH Z-HILIC | 1.7 μm*2.1 mm *100 mm, 1/pk | 支 |  | 11984
7849 | Atlantis T3 | 4.6×250mm，5μm | 支 |  | 9646
7850 | Atlantis T3 | 3um,2.1*150mm | 支 |  | 9017
7851 | CORTECS T3 | 2.7μm 2.1×100mm | 支 |  | 11284
7852 | CORTECS UPLC C18 | 1.6μm 2.1×100mm | 支 |  | 11319
7853 | CORTECS C18 | 2.1×100mm，2.7μm | 支 |  | 9172
7854 | CORTECS C18 | 4.6×100mm，2.7μm | 支 |  | 9172
7855 | CORTECS C18+ | 4.6×100mm，2.7μm | 支 |  | 9172
7856 | CORTECS UPLC C18色谱柱 | 1.6um,2.1*100mm | 支 |  | 11319
7857 | CORTECS UPLC HILIC | 2.1×100mm，1.6μm | 支 |  | 5992
7858 | CORTECSTM C18 | C18 2.7μm 2.1×75mm | 支 |  | 8958
7859 | CORTECSUPLC C18 | C18 1.6μm 2.1×100mm | 支 |  | 11319
7860 | SunFire C18 | 4.6×150mm，5μm | 支 |  | 8626
7861 | SunFire C18 | 4.6×250mm，5μm | 支 |  | 8709
7862 | Symmetry C18 | 4.6×250mm，5μm | 支 |  | 5541
7863 | Symmetry C18 | C18 5μm 4.6×150mm | 支 |  | 4877
7864 | SymmetryShield RP18 | RP18 5μm 4.6×250mm | 支 |  | 5992
7865 | Waters CORTECS T3色谱柱 | 2.1×100 mm, 2.7μm | 支 |  | 8756
7866 | Waters PAH C18 | PAH C18 5μm 4.6×250mm | 支 |  | 12458
7867 | XBridge C18 | C18 3.5μm 3.0×150mm | 支 |  | 11770
7868 | XBridge C18 | 4.6×250mm，5μm | 支 |  | 12102
7869 | XBridge HILIC | 5μm 4.6×250mm | 支 |  | 12102
7870 | Xbridge BEH C18 | 2.5μm 2.1×100mm | 支 |  | 12696
7871 | XBridge BEH C18 | 2.5μm 4.6×75mm | 支 |  | 9717
7872 | XBridge C18 | 3.5μm 4.6×100mm | 支 |  | 10204
7873 | XBridge Phenyl | 3.5μm 2.1×150mm | 支 |  | 11343
7874 | Xselect HSS T3 | 3.5 μm 3.0 ×150mm | 支 |  | 8317
7875 | Xselect HSS T3 | 5μm 4.6×250mm | 支 |  | 9112
7876 | 初级泵单向阀 | waters H-Class | 个 |  | 2935
7877 | 带隔垫进样小瓶盖子 | 蓝色，聚四氟乙烯，预切口 | 包 |  | 580
7878 | 带隔垫进样小瓶盖子 | 白色，聚四氟乙烯，预切口 | 包 |  | 4595
7879 | 进样小瓶 | 1.8mL（无色透明，无盖子） | 盒 |  | 3142
7880 | 透明进样小瓶 | 1.8mL，预开口，带盖 | 盒 |  | 395
7881 | 在线过滤器 | ASSY,MIXER,100μL,QSM | 个 |  | 3142
7882 | 在线过滤器滤芯 | waters 2695 | 个 |  | 395
7883 | Ultimate XB-C18 | 4.6×250mm，5μm | 支 |  | 4043
7884 | Venusil HILIC | 4.6×250mm，5μm | 支 |  | 4107
7885 | 液相色谱柱 Venusil MP C18 | Agela Technologies MP C18 5μm 2.1×150mm | 支 |  | 6245
7886 | Agilent HC-C18（2） | 5μm 4.6×250mm | 支 |  | 4646
7887 | Agilent Poroshell 120 EC-C18 色谱柱 | 2.7μm 2.1*100mm | 支 |  | 9188
7888 | CycloSil-B 气相色谱柱 | 30 m, 0.25 mm, 0.25 μm，7 英寸柱架 | 支 |  | 8968
7889 | DB-1701P | 0.25μm 30m ×0.25mm | 支 |  | 8460
7890 | DB-35ms 气相色谱柱 | 20 m, 0.18 mm, 0.18 μm | 支 |  | 7903
7891 | DB-5MS UI | 0.25μm 30m ×0.25mm | 支 |  | 9191
7892 | DB-EUPAH | 0.14μm 20m ×0.18mm | 支 |  | 11554
7893 | DB-FastFAME | 0.25μm 60m ×0.25mm | 支 |  | 16016
7894 | DB-FFAP | 0.25μm 30m ×0.32mm | 支 |  | 11743
7895 | DB-FFAP | 1μm 60m ×0.53mm | 支 |  | 17199
7896 | DB-WAX UI | 0.25μm 30m ×0.25mm | 支 |  | 11387
7897 | DB-WAX气相色谱柱 | 30m*0.32mm*0.25μm | 支 |  | 9060
7898 | Eclipse XDB-C18 | 2.1×50mm，1.8μm | 支 |  | 8618
7899 | Eclipse XDB-C18 | 2.1×150mm，5μm | 支 |  | 7440
7900 | Eclipse plus C18 | 3.5μm 4.6×100mm | 支 |  | 7093
7901 | HP-5MS UI | 0.25μm 30m ×0.25mm | 支 |  | 9784
7902 | HP-5ms 色谱柱 | 60 m, 0.25 mm, 0.25 μm | 支 |  | 15653
7903 | HP-Chiral 20β 气相色谱柱 | 30 m, 0.25 mm, 0.25 μm | 支 |  | 8968
7904 | HP-INNOWAX | 0.25μm 30m ×0.25mm | 支 |  | 10672
7905 | HP-INNOWax 色谱柱 | 60m, 0.25mm, 0.25μm | 支 |  | 14701
7906 | Pursuit 5 PFP | 5μm 4.6×250mm | 支 |  | 6645
7907 | ZORBAX SB-AQ | 1.8μm 2.1×100mm | 支 |  | 8780
7908 | Rapid Resolution HD | ZORBAX SB-C8 1.8μm 2.1×150mm | 支 |  | 15098
7909 | SB-C18 | SB-C18 1.8μm 2.1×50mm | 支 |  | 7778
7910 | SB-C18 RRHD | 3.0×100mm，1.8μm | 支 |  | 8983
7911 | VF-WAXms | 0.25μm 30m ×0.25mm | 支 |  | 9318
7912 | VF-WAXms 色谱柱 | 60 m, 0.25 mm, 0.25 μm | 支 |  | 15965
7913 | ZORBAX NH2 | 4.6×250mm，5μm | 支 |  | 7569
7914 | ZORBAX Polaris 5 NH2 | 4.6×250mm，5μm | 支 |  | 9196
7915 | ZORBAX SB-C18 | 4.6×250mm，5μm | 支 |  | 8144
7916 | 带隔垫进样小瓶盖子 | 12*32mm，100个/包 | 包 |  | 312
7917 | 进样小瓶 | 棕色，2mL，100/PK（带绿色盖子） | 盒 |  | 668
7918 | 进样小瓶盖子 | 9mm，蓝色预切口，PTFE，100个/包 | 包 |  | 553
7919 | 毛细管色谱柱切割器 | / | 个 |  | 277
7920 | 进样小瓶盒 | 5*10（50孔） | 个 |  | 140
7921 | 进样小瓶盒 | 报价规格：10*10，100孔，连盖翻 | 个 |  | 100
7922 | 毛细管色谱柱（CD-WAX MS FAST） | GAEQ-103265-FAST,10m*0.1mm*0.1μm | 支 |  | 6750
7923 | Inertsil HILIC | 4.6×250mm，5μm | 支 |  | 5857
7924 | InertSustain AQ-C18 | 4.6×150mm，5μm | 支 |  | 4702
7925 | InertSustain C18 | C18 2μm 2.1×150mm | 支 |  | 7789
7926 | ShimNex CS C18 | 4.6×250mm，5μm | 支 |  | 4429
7927 | ShimNex CS C18保护柱套装 | / | 套 |  | 2875
7928 | ShimNex HE C18-AQ | 5um，4.6×250mm | 支 |  | 4397
7929 | Shim-pack | XR-ODS Ⅲ 1.6μm 2.0×50mm | 支 |  | 10844
7930 | Shim-pack GIST | C18 5μm 4.6×250mm | 支 |  | 5342
7931 | Shim-pack GIST | NH2 5μm 4.6×250mm | 支 |  | 5111
7932 | shim-pack GIST C18 | 2.1×100mm，2μm | 支 |  | 6760
7933 | Shim-pack Velox | Biphenyl 2.7μm 2.1×50mm | 支 |  | 7025
7934 | Shim-pack XR-ODSⅢ | 2.2um 2.0mmX150cm | 支 |  | 10844
7935 | SHIMSEN Ankylo C18 | C18 3μm 4.6×150mm | 支 |  | 3830
7936 | SHIMSEN Ankylo C18-AQ | C18-AQ 3μm 2.1×100mm | 支 |  | 3788
7937 | SH-Rtx-5气相色谱柱 | 内径0.32 mm，柱长30m，膜厚0.25μm | 支 |  | 7069
7938 | SH-Rxi-5MS | 30 m, 0.25 mm, 0.25μm | 支 |  | 7846
7939 | SH-WAX气相色谱柱 | 30m*0.32mm*0.25μm | 支 |  | 7195
7940 | 不分流衬管 | 5支/盒 | 盒 |  | 5436
7941 | 岛津气相进样针 | 10uL SYRINGE | 支 |  | 596
7942 | 毛细管气相色谱柱 | SH-I-5MS Cap. Column, 0.32mmx0.25μmx30m | 支 |  | 7699
7943 | 毛细管气相色谱柱 | SH-1701 Cap. Column, 0.25mmx0.25μmx30m | 支 |  | 6651
7944 | 毛细管气相色谱柱 | SH-Wax Cap. Column, 0.25mmx0.25μmx60m | 支 |  | 11936
7945 | 毛细管气相色谱柱 | SH-Wax Cap. Column, 0.25mmx0.5μmx30m | 支 |  | 6756
7946 | 毛细管气相色谱柱（SH-Rtx-OPP2） | 0.32mmx0.32umx30m | 支 |  | 7951
7947 | 毛细管色谱柱（SH-I-5Sil MS） | 0.1mm*0.1μm*10m | 支 |  | 5643
7948 | 毛细管色谱柱（SH-Rxi-5ms） | 20m，0.18mm ID，0.18μm df | 支 |  | 5958
7949 | 气相色谱柱 SH-Rxi-5Sil MS | 岛津 0.25μm 30M ×0.25mm | 支 |  | 6735
7950 | 气相色谱柱 SH-Wax | SHIMADZU 0.25μm 60m ×0.25mm | 支 |  | 11936
7951 | 气相色谱柱（SH-Rxi-5Sil MS） | 长度：30m，内径：0.25mm，液膜厚：0.25μm | 支 |  | 7846
7952 | 熔融一体石英比色皿（配对） | 10mm | 双 |  | 966
7953 | 熔融一体石英比色皿（配对） | 30mm | 双 |  | 2174
7954 | 熔融一体石英比色皿（配对） | 50mm | 双 |  | 2657
7955 | Kinetex 1.7μm C18 100A | 2.1×50mm，1.7μm | 支 |  | 8256
7956 | Luna 5 μm C18(2) 100 | New Column 250 x 4.6 mm | 支 |  | 8357
7957 | phenomenon通用保护柱套 | KJ0-4282 | 套 |  | 3124
7958 | Rezex Roa-organic acid H+(8%) | Phenomenex organic acid H+(8%) 4.6×150mm | 支 |  | 13049
7959 | ZB-5 | phenomenex 0.26μm 30m ×0.33mm | 支 |  | 5886
7960 | ZB-MultiResidue-2气相色谱柱 | 30m x 0.25mm x 0.20 μm | 支 |  | 6185
7961 | ZB-WAX气相色谱柱 | 30m*0.32mm*0.25μm | 支 |  | 6110
7962 | 保护柱预柱柱芯 | 4 x 3.0mm，3um，10个/包 | 盒 |  | 4548
7963 | 保护柱预柱柱芯 | C8 10个/盒 | 盒 |  | 4548
7964 | 保护柱预柱柱芯 | 10个/盒，4 x 2.0mm | 盒 | C18，适配于色谱柱ID2.0-3.0mm | 4548
7965 | 菲罗门常压液相色谱柱预柱套 |  | 个 |  | 3124
7966 | 菲罗门常压液相色谱柱预柱柱芯 | part No.AJ0-4287 | / |  | 4548
7967 | 2mL进样小瓶架 | 100孔，13mm蓝色塑料架子（带盖PP置物架） | 个 |  | 40
7968 | 进样小瓶盒 | 100个位/盒，10*10孔 | 个 |  | 40
7969 | 液相色谱柱 Purospher STAR | Merck KGaA RP-18 endcapped 2μm 2.1×50mm | 支 |  | 7000
7970 | ChromCore C18-P防腐剂专用柱 | 5μm，4.6*250mm | 支 |  | 4074
7971 | Acclaim Carbamate色谱柱 | 3μm，2.1×150mm | 支 |  | 10742
7972 | Acclaim Carbamate色谱柱 | 5μm，4.6×250mm | 支 |  | 11068
7973 | Acclaim RSLC 120 C18 | C18 2.2μm 2.1×100mm | 支 |  | 11826
7974 | AcclaimTM C30 | C30 3μm 4.6×250mm | 支 |  | 10670
7975 | AcclaimTM PolarAdvantage Ⅱ | C18 3μm 2.1×150mm | 支 |  | 9861
7976 | Accucore Amide HILIC | 4.6×150 mm | 支 |  | 11582
7977 | Accucore RP-MS | 2.1×100mm，2.6μm | 支 |  | 8912
7978 | AccucoreTM C18 | C18 2.6μm 100×2.1mm | 支 |  | 9078
7979 | AccucoreTM RP-MS | RP-MS 2.6μm 100×2.1mm | 支 |  | 8912
7980 | AccucoreTM-150-Amide-HILIC | 150-Amide-HILIC 2.6 2.1×100mm | 支 |  | 9800
7981 | AG7 预柱 | 4×50mm，PROD,COL | 支 |  | 9468
7982 | AS19 阴离子分析柱 | 4*250MM | 支 |  | 27596
7983 | AS7 柱 | 4×250mm，PROD,COL | 支 |  | 27596
7984 | BETASIL C18 | 4.6×250mm，5μm | 支 |  | 4884
7985 | Dionex IONPAC AS7 | RFIC 5um 4×250mm | 支 |  | 27596
7986 | Dionex IonPacTM | AG11-HC 4.0×50mm | 支 |  | 9288
7987 | Dionex IonPacTM | AG19 4.0×50mm | 支 |  | 9288
7988 | Dionex IonPacTM | AG7 4.0×50mm | 支 |  | 9468
7989 | Dionex IonPacTM AG11-HC | AG11-HC / 4.0×50mm | 支 |  | 9288
7990 | Dionex IonPacTM AG14 RFICTM | AG14 4.0×50mm | 支 |  | 9468
7991 | Dionex IonPacTM AG16 | AG16 / 4.0×50mm | 支 |  | 9468
7992 | Dionex IonPacTM AS11-HC | AS11-HC 4×250mm | 支 |  | 27596
7993 | Dionex IonPacTM AS11-HC RFICTM | AS11-HC 4×250mm | 支 |  | 27596
7994 | Dionex IonPacTM AS14 RFICTM | AS14 4×250mm | 支 |  | 27596
7995 | Dionex IonPacTM AS16 | AS16 / 4×250mm | 支 |  | 27596
7996 | Dionex IonPacTM AS19 RFICTM | AS19 4×250mm | 支 |  | 27596
7997 | Dionex IonPacTM AS7 RFICTM | AS7 4×250mm | 支 |  | 27596
7998 | Dionex OnGuard Ⅱ RP小柱 | 1 cc Cartridge | 瓶 |  | 5419
7999 | DRS 600 离子抑制器 | DRS 600 | 个 |  | 25754
8000 | hypercarb色谱柱 | 5um，4.6×150mm | 支 |  | 21457
8001 | Hypercarb色谱柱 | 3um，2.1×150mm | 盒 |  | 22040
8002 | hypercarb色谱柱预柱 | 4.0mm，5um | 支 |  | 5097
8003 | Hypercarb液相色谱柱 | （100*2.1mm，5u） | 支 |  | 18337
8004 | Hypercard | 3μm 2.1×100mm | 支 |  | 20407
8005 | Hypersil GOLD | 5μm 4.6×250mm | 支 |  | 7443
8006 | Hypersil Gold Amino | 4.6×150mm，3μm | 支 |  | 7850
8007 | Hypersil GOLD aQ | 2.1×150mm，1.9μm | 支 |  | 9678
8008 | Hypersil GOLD aQ | 2.1×100mm，1.9μm | 支 |  | 9497
8009 | Hypersil Gold C8 | C8 3μm 4.6×100mm | 支 |  | 7516
8010 | Hypersil GOLD HILIC | 1.9μm 2.1×100mm | 支 |  | 9409
8011 | Hypersil GOLD PFP | Hypersil GOLD PFP 3μm 2.1×100mm | 支 |  | 7590
8012 | Syncronis C18 | 2.1×100mm，1.7μm | 支 |  | 9580
8013 | Syncronis C18 | C18 5μm 4.6×250mm | 支 |  | 8137
8014 | TRACE TR Pesticide II色谱柱 | 30 m×0.25 mm×0.25 μm | 支 |  | 11689
8015 | 离子色谱样品瓶 | 5mL 250只/盒 | 盒 |  | 946
8016 | 离子色谱样品瓶盖（带滤膜） | 5mL | 盒 |  | 2896
8017 | 离子色谱柱 | IonPac TM AS19，4*250mm | 支 |  | 27596
8018 | 离子色谱柱 | AS 16,4*250mm | 支 |  | 27596
8019 | 离子色谱柱 | AS11-HC,4*250MM | 支 |  | 27596
8020 | 离子色谱柱 | Acclaim TM Trinity TM P1，3um,2.1*100mm | 支 |  | 13834
8021 | 离子色谱柱（保护柱） | AG 16,4*50mm | 支 |  | 9468
8022 | 离子色谱柱（保护柱） | AG11-HC,4*50mm | 支 |  | 9288
8023 | 离子色谱柱（预柱） | IonPac TM AG19，4*50mm | 支 |  | 9288
8024 | 离子色谱柱（预柱） | Acclaim TM Trinity TM P1，3um,2.1*50mm，Product No:075565 | 支 |  | 10866
8025 | 毛细管气相色谱柱 | 60m*0.25mm*1.4μm | 支 |  | 14960
8026 | VT-FFAP | ECHWAY太玮科技 0.25μm 30m ×0.25mm | 支 |  | 7300
8027 | JADE-PAK ODS-AQ | JADE-PAK ODS-AQ 3.5μm,150*2.1mm | 支 |  | 6530
8028 | JADE-PAK ODS-AQ | JADE-PAK ODS-AQ 5μm 250*4.6mm | 支 |  | 5935
8029 | Blossmate PSV C18 | Welch C18 5μm 4.6×250mm | 支 |  | 3969
8030 | Boltimate C18 | welch Core -shell C18 2.7 2.1×150mm | 支 |  | 6649
8031 | Boltimate HILIC | welch Core -shell HILIC 2.7 2.1×150mm | 支 |  | 6649
8032 | Boltimate Phenyl-hexyl | welch Core -shell Phenyl-hexyl 2.7 2.1×150mm | 支 |  | 6649
8033 | Ultimate XB-NH2 | WELCH XB-NH2 3μm 2.1×150mm | 支 |  | 4169
8034 | Acclaim trinity P1 分析柱 | 3um 2.1*100mm | 支 |  | 13834
8035 | ChromCore Polar C18色谱柱 | NanoChrom C18 3μm 2.1×150mm | 支 |  | 3948
8036 | LiChroCART250-4 HPLC -Cartridge | LiChrospher Si 60(5μm) 5μm 4×250mm | 支 |  | 8868
8037 | LZP-930白酒分析专用柱 | 1μm 18m ×0.53mm | 支 |  | 3690
8038 | manu-CARTNT cartridge | Lichro-CART2.3.4.4.6mm | 支 |  | 2560
8039 | PRP-X100 阴离子交换色谱柱 | 10μm 4.1x250mm | 支 |  | 10509
8040 | 顶空瓶 | 20mL，100PK | 盒 |  | 587
8041 | 顶空瓶垫和瓶盖 | 18mm，磁性，通用型螺口瓶；10*100个 | 盒 |  | 651
8042 | 顶空瓶盖 | 20mm，100PK | 袋 |  | 879
8043 | 甲基汞测试用C18分析柱 | 150mm×4.6mm,5μm | 支 |  | 7457
8044 | 甲基汞测试用C18预柱 | 10mm×4.6mm,5μm | 支 |  | 2610
8045 | 进样小瓶 | 2mL/个，100个/盒 | 盒 | 棕色，带盖 | 668
8046 | 棕色进样小瓶 | 1.8mL，预开口，带盖 | 盒 |  | 997
8047 | 进样小瓶 | 2mL/个，100个/盒 | 盒 | 仅进样小瓶不带盖子，透明 | 164
8048 | 进样小瓶 | 棕色，2mL，100/PK（不带盖子） | 盒 |  | 323
8049 | 螺口精密顶空样品瓶 | 20mL，75.5*22.5mm, 10*100个 | 盒 |  | 1071
8050 | 凝胶渗透色谱净化柱 | 400mm×25mm（内径），内装BIO-BeadS-X3填料 | 支 |  | 11427
8051 | 全回收透明进样小瓶（含盖） | 12*32mm,1mL，100/pk，预开口 | 盒 |  | 2551
8052 | 全回收样品瓶组合包（含一体式盖垫） | 100个/盒 | 盒 |  | 2397
8053 | 无色无盖进样小瓶 | 12*32mm | 盒 |  | 437
8054 | 阴离子色谱柱等效（ AcclaimtrinityP1 3um）分析柱 | 2.1*100mm | 支 |  | 10866
8055 | 阴离子色谱柱等效（AS19) 阴离子分析柱 | 4*250MM | 支 |  | 27596
8056 | 阴离子色谱柱等效（AS7) 预柱 | 4×50mm，PROD,COL | 支 |  | 9468
8057 | 阴离子色谱柱等效（AS7) 柱 | 4×250mm，PROD,COL | 支 |  | 27596
8058 | DAISOPAK SP-100-5-ODS-P | 4.6×250mm，5um | 支 |  | 5040
8059 | Shim-pack Velox PFPP | 1.8μm，2.1x100mm | 支 |  | 9009
8060 | Shim-pack Velox PFPP五氟苯基柱 | 50mm×3.0mm，2.7μm | 支 |  | 7119
8061 | DB-17 气相色谱柱 | 30m×0.32mm×0.25μm | 支 |  | 8801
8062 | DB-624UI 气相色谱柱 | 60m×0.25mm×1.40μm | 支 |  | 15650
8063 | DB-624UI 气相色谱柱 | 30m×0.32mm×1.80μm | 支 |  | 10367
8064 | DB-624UI 气相色谱柱 | 30m×0.25mm×1.40μm | 支 |  | 9574
8065 | Acclaim RSLC 120 C18分析柱 | 粒径：2.2 μm，2.1 mm×100 mm | 支 |  | 11826
8066 | Kinetex® 2.6 µm PS C18 100 Å | LC Column 50 x 2.1 mm | 支 |  | 7189
8067 | Kinetex 1.7u EVO C18 100A | New Column 100 x 2.1 mm | 支 |  | 9045
8068 | Venusil MP C18 | 3.0*50mm;3μm;100A | 支 |  | 4857
8069 | 2mL透明螺口样品瓶带刻度书写处 | 11.6×32mm，100/PK | 盒 |  | 100
8070 | 微量瓶，0.4mL 透明 PP 螺口 9MM，带锥形内插管 | 100/ 包 | 包 |  | 311
8071 | 样品瓶，1.5mL 透明PP 螺口9MM | 100/ 包 | 包 | 透明/聚丙烯 | 301
8072 | 2 mL 9 mmTarget DP 螺口样品瓶 | 100/ 包 | 包 | 棕色/聚丙烯 | 370
8073 | Shim-pack GISS-HP C18[Metal free] | 2.1×150mm，3μm | 支 |  | 9941
8074 | SH-Rtx 1701气质色谱柱 | 30m*0.25mm*0.25μm | 支 |  | 6651
8075 | CHIRALPAK® IA | 4.6×250mm，5μm | 支 |  | 16538
8076 | CHIRALPAK® IJ保护柱柱芯 | 4.0×10mm，5μm | 套 |  | 3150
8077 | CHIRALPAK® IJ-3保护柱柱芯 | 4.0×10mm，3μm | 套 |  | 3318
8078 | 通用性柱套 | 4.0×10mm | 套 | 适配于大赛璐色谱柱 | 1323
8079 | CHIRALPAK® AD-RH 保护柱柱芯 | 4.0×10mm，5μm | 套 |  | 3150
8080 | CHIRALPAK® AD-RH | 4.6×250mm，5μm | 支 |  | 16538
8081 | CHIRALPAK® OZ-3R | 2.1×150mm，3μm | 支 |  | 17420
8082 | Shim-pack GIST C18 | 3μm 2.1×150mm | 支 |  | 5773
8083 | ShimNex UP C18 | 3.5μm, 2.1×150mm | 支 |  | 5489
8084 | ShimNex CS C18, | 5μm, 4.6×250mm | 支 |  | 4429
8085 | ShimNex CS C18 | 5μm， 4.6×250mm | 支 |  | 4429
8086 | Shim-pack GIST C18-AQ | 5μm, 2.1x100mm | 支 |  | 4639
8087 | Shim-pack GIST C18-AQ | 5μm, 2.1x150mm | 支 |  | 5080
8088 | Shim-pack GIST C18-AQ HP | 1.9μm, 2.1×100mm | 支 |  | 6760
8089 | Shim-pack GIST C18-AQ HP | 1.9μm, 2.1×50mm | 支 |  | 6224
8090 | ShimNex CS C18 | 5μm, 4.6×250mm | 支 |  | 4429
8091 | Shim-pack GIST C18-AQ, | 5μm, 2.1x150mm（聚合物包被） | 支 |  | 5080
8092 | ShimNex UP C18 | 3.5μm, 2.1×100mm | 支 |  | 6056
8093 | SH-I-1 MS | 0.25μm,0.25mm× 30m | 支 |  | 7510
8094 | Shim-pack GIST C18-AQ | 5μm, 4.6×250mm | 支 |  | 5552
8095 | ShimNex UP C18 | 5μm, 3×150mm | 支 |  | 5888
8096 | Shim-pack GIST C18-AQ HP | 1.9μm, 3×100mm | 支 |  | 6760
8097 | ShimNex CS C18 | 5μm, 4.6×150mm | 支 |  | 4219
8098 | SH-I-5Sil MS | 0.25μm,0.25mm× 30m | 支 |  | 7846
8099 | SH-I-1 MS, 0.25μm | 0.25mm× 30m | 支 |  | 7510
8100 | ShimNex CS C18 | 5μm, 4.6×150mm | 支 |  | 4219
8101 | Shim-pack Scepter Diol-HILIC | 3μm, 2.1×150mm | 支 |  | 7064
8102 | Shim-pack GIST C18-AQ | 3μm, 2.1x100mm | 支 |  | 4985
8103 | ShimNex CS C18 | 5μm, 4.6×250mm | 支 |  | 4429
8104 | Shim-pack GIST C18-AQ HP | 1.9μm, 2.1×50mm | 支 |  | 6224
8105 | Ghost-Cleaner I 鬼峰捕集柱 | 4.6×50mm | 支 |  | 3780
8106 | 超高压色谱柱 | ShimNex HE C18-AQ, 3μm, 2.1x150mm | 支 |  | 4450
8107 | 保护柱套 | ShimNex HE (G) C18-AQ, 3μm, 2.1 x 10mm with Cartridge (2pcs) and Holder（一个柱套+2个柱芯） | 套 |  | 3263
8108 | 保护柱芯 | ShimNex HE (G) C18-AQ, 3μm, 2.1 x 10mm with Cartridge (2pcs) 2个柱芯 | 盒 |  | 1258
8109 | 普通液相色谱柱 | ShimNex HE C18-AQ, 5μm, 4.6x250mm | 支 |  | 4397
8110 | 保护柱套 | ShimNex HE (G) C18-AQ, 5μm, 4.6 x 10mm with Cartridge (2pcs) and Holder （一个柱套+2个柱芯） | 套 |  | 3263
8111 | 保护柱芯 | ShimNex HE (G) C18-AQ, 5μm, 4.6 x 10mm with Cartridge (2pcs) 2个柱芯 | 盒 |  | 1100
8112 | XSelect HSS T3 色谱柱 | 100Å, 2.5 µm, 2.1 mm X 100 mm, 1/pk | 支 |  | 11284
8113 | XSelect Premier CSH C18 色谱柱 | 130Å, 2.5 µm, 2.1 x 50 mm, 1/pk | 支 |  | 10655
8114 | XSelect Premier CSH C18 色谱柱 | 130Å, 2.5 µm, 2.1 x 150 mm, 1/pk | 支 |  | 12696
8115 | Accucore™ C30 HPLC 色谱柱 | 2.6 µm, 3 x 100 mm, 1/pk | 支 |  | 9180
8116 | Accucore™ C30 HPLC 色谱柱 | 2.6 µm, 4.6 x 100 mm, 1/pk | 支 |  | 10089
8117 | ShimNex CS C18 | 5μm, 4.6x150mm | 支 |  | 4219
8118 | Shim-pack GIST C18-AQ | 5um, 4.6x250 | 支 |  | 5552
8119 | Shim-pack GIST C18-AQ | 5um, 4.6x125 | 支 |  | 5059
8120 | Shim-pack GISS-HP C18 [Metal free column] | 3um, 2.1x150 | 支 |  | 9941
8121 | SH-2560 Cap. Column | 0.25mmx0.2μmx100m | 支 |  | 18440
8122 | 实心盖子进样小瓶 | 2mL，口径8mm，棕色带刻度书写，实心黑盖，100个（含盖垫） | 盒 |  | 210
8123 | Shim-pack GIST C18 | 2.0μm, 2.1×50mm | 支 |  | 6245
8124 | SH-I-5Sil MS | 0.5μm,0.25mm× 30m | 支 |  | 7846
8125 | SH-PolarWax | 0.25μm,0.25mm× 60m | 支 |  | 12083
8126 | BC-WAX | 0.25MMX50M DF=0.15UM | 支 |  | 22422
8127 | BC-WAX FAST | 0.18MMI.D.X20M DF=0.18UM | 支 |  | 10584
8128 | BC-WAX FOR ALLERGEN | 0.25MMI.D.X30M DF=0.25UM | 支 |  | 8140
8129 | INERTCAP 1301 | 0.25MM ID X30M DF=0.25UM | 支 |  | 6153
8130 | INERTCAP 1301 | 0.25MM ID X30M DF=0.5UM | 支 |  | 6153
8131 | INERTCAP 1701 | 0.25MM ID X30M DF=0.5UM | 支 |  | 6153
8132 | INERTCAP 1701 | 0.25MM ID X30M DF=1.0UM | 支 |  | 6015
8133 | INERTCAP 1701 | 0.25MM ID X60M DF=0.25UM | 支 |  | 9984
8134 | INERTCAP 1701 | 0.25MM ID X60M DF=0.5UM | 支 |  | 9984
8135 | INERTCAP 1701MS | 0.25MMI.D.X30M DF=0.25UM | 支 |  | 7447
8136 | INERTCAP 1701MS | 0.25MMI.D.X30M DF=0.50UM | 支 |  | 8950
8137 | INERTCAP 1701MS | 0.25MMI.D.X30M DF=1.00UM | 支 |  | 8950
8138 | INERTCAP 1701MS | 0.25MMI.D.X60M DF=0.25UM | 支 |  | 11276
8139 | INERTCAP 1701MS | 0.25MMI.D.X60M DF=0.50UM | 支 |  | 13495
8140 | INERTCAP 1701MS | 0.25MMI.D.X60M DF=1.00UM | 支 |  | 13495
8141 | INERTCAP 5MS FAST | 0.18MMI.D. X 20M DF=0.18UM | 支 |  | 10700
8142 | INERTCAP 5MS FOR ALLERGEN | 0.25MMI.D. X 30M DF=0.25UM | 支 |  | 10202
8143 | INERTCAP 5MS/NP | 0.18MMX20M DF=0.18UM | 支 |  | 6773
8144 | INERTCAP 5MS/NP | 0.25MMID X30M DF= 0.25UM | 支 |  | 6063
8145 | Hypersil GOLD™ VANQUISH™ aQ UHPLC色谱柱 | 2.1×150mm，1.9μm | 支 |  | 12256
8146 | J&W VF-1701ms 气相色谱柱 | 30 m，0.25 mm，0.25 µm | 支 |  | 9399
8147 | 水提取呕吐毒素试剂盒-96孔 | ELISA test kits for the water-based quantitative analysis of deoxynivalenol (MD500) | 盒 |  | 3780
8148 | 防腐剂专用 HPLC 柱 | 4.6mm×250mm，5μm | 盒 |  | 3150
8149 | 防腐剂专用 HPLC 柱 | 4.6mm×150mm，5μm | 盒 |  | 2940
8150 | 糖专用 HPLC 柱 | 4.6mm×250mm，3.5μm | 盒 |  | 5114
8151 | 合成着色剂专用 HPLC 柱 | 4.6mm×250mm，5μm | 盒 |  | 5376
8152 | UPLC通用型保护柱套装(RP) | 1个柱套，UHPLC连接接头，2个RP柱芯 2.1mm x 5mm | 盒 |  | 5075
8153 | JADE-PAK ODS-AQ | 5um，4.6×150mm | 盒 |  | 4585
8154 | ZORBAX SB-Aq | 4.6×150mm,5μm | 支 |  | 7440
8155 | ODS-AQ 保护柱芯 | 10mm×4mm 10/PK | 盒 |  | 8050
8156 | C18/PSA复合固相萃取柱 | 1000mg，6mL，C18：PSA=4:6（mg：mg），填料粒径40~60μm | 盒 |  | 2310
8157 | 肝素亲和柱 | 3 mg/3 mL, 10pcs | 盒 |  | 4463
8158 | ShimNex WP C4-S | 5 μm, 4.6×250 mm | 盒 |  | 5468
8159 | 肝素免疫亲和柱 |  | 盒 |  | 3990
8160 | 合成着色剂专用 HPLC 柱 | 4.6mm×250mm，5μm | 支 |  | 3150
8161 | 真菌毒素专用 HPLC 柱 | 4.6mm×250mm，5μm | 支 |  | 3360
8162 | 真菌毒素专用 HPLC 柱 | 2.1mm×100mm，3μm | 支 |  | 4410
8163 | 真菌毒素专用 HPLC 柱 | 2.1mm×100mm，1.7μm | 支 |  | 5460
8164 | 农残专用 HPLC 柱 | 2.1mm×100mm，3μm | 支 |  | 5880
8165 | 农残专用 HPLC 柱 | 2.1mm×100mm，1.7μm | 支 |  | 6930
8166 | 兽残专用 HPLC 柱 | 2.1mm×100mm，3μm | 支 |  | 5880
8167 | 兽残专用 HPLC 柱 | 2.1mm×100mm，1.7μm | 支 |  | 6930
8168 | 有机酸专用 HPLC 柱 | 4.6mm×250mm，5μm | 支 |  | 7350
8169 | 灭蝇胺专用 HPLC 柱 | 4.6mm×250mm，5μm | 支 |  | 5250
8170 | 气相色谱柱 | SH-I-5HT Cap. Column，0.25mmx0.1μmx15m | 支 |  | 4952
8171 | 气相色谱柱 | SH-PolarWax（60m × 0.25mm I.D. df=0.25 um） | 支 |  | 12083
8172 | 气相色谱柱 | InertCap PureWAX（30m × 0.25mm I.D. df=0.25 um） | 支 |  | 7050
8173 | 保护柱预柱柱芯 | ShimNex CS (G) C18, 5μm, 4.6 x 10mm with Cartridge (2pcs) | 盒 | 适配于岛津保护柱预柱柱套380-01211-02； | 1100
8174 | DB-1 | 30m×0.32mm×0.25μm | 支 |  | 8801
8175 | DB-1 | 30m×0.25mm×0.25μm | 支 |  | 8147
8176 | Rtx-5 气相色谱柱 | 30m*0.25mm*0.25μm | 支 |  | 7341
8177 | ACQUITY UPLC BEH Amide | 1.7μm,2.1×100mm | 支 |  | 12577
8178 | Kinetex 2.6u C18 100A | 2.6μm,2.1×100mm | 支 |  | 7662
8179 | Obelisc R | 5μm,2.1×150mm | 支 |  | 11535
8180 | AcclaimTM Carbamate | 5μm,4.6×250mm | 支 |  | 11068
8181 | Accucore RP-MS | 2.6μm,2.1×100mm | 支 |  | 8912
8182 | Accucore-150-Amide-HILIC | 2.6μm,4.6×150mm | 支 |  | 11582
8183 | ACQUITY UPL BEH HILIC | 1.7μm,2.1×100mm | 支 |  | 12577
8184 | ACQUITY UPLC BEH C18 | 1.7μm,2.1×100mm | 支 |  | 12577
8185 | ACQUITY UPLC BEH C18 | 1.7μm,2.1×150mm | 支 |  | 13170
8186 | ACQUITY UPLC BEH C18 | 1.8μm,2.1×50mm | 支 |  | 12340
8187 | ACQUITY UPLC CSH C18 | 1.7μm,2.1×100mm | 支 |  | 13526
8188 | ACQUITY UPLC HSS T3 | 1.8μm,2.1×100mm | 支 |  | 12577
8189 | ACQUITY UPLC HSS T3 | 1.8μm,2.1×150mm | 支 |  | 13170
8190 | ACQUITY UPLC HSS T3 | 1.8μm,2.1×50mm | 支 |  | 12340
8191 | Amide-HILIC | 2.6μm,4.6×150mm | 支 |  | 11582
8192 | Atlantis dc18 | 3μm,2.1×150mm | 支 |  | 9017
8193 | Atlantis Premier BEH Z-HILIC | 1.7μm,2.1×100mm | 支 |  | 11984
8194 | Atlantis T3 | 3μm,2.1×100mm | 支 |  | 8472
8195 | Atlantis T3 | 3μm,2.1×150mm | 支 |  | 9017
8196 | Atlantis T3 | 3μm,2.1×50mm | 支 |  | 8021
8197 | Atlantis T3 | 5μm,4.6×250mm | 支 |  | 9646
8198 | BETASIL C18 | 5μm,4.6×250mm | 支 |  | 4884
8199 | CHIRALPAK AD-RH | 5μm,4.6×250mm | 支 |  | 16538
8200 | CORTECS UPLC HILIC | 1.6μm,2.1×100mm | 支 |  | 11319
8201 | CORTECS UPLC HILIC | 1.6μm,2.1×150mm | 支 |  | 12458
8202 | CORTECS UPLC HILIC | 1.6μm,2.1×50mm | 支 |  | 11319
8203 | CORTECS® C18 | 2.7μm,2.1×100mm | 支 |  | 9172
8204 | CORTECS® C18 | 2.7μm,4.6×100mm | 支 |  | 9172
8205 | CORTECS® C18+ | 2.7μm,4.6×100mm | 支 |  | 9172
8206 | Eclipse XDB-C18 | 1.8μm,2.1×50mm | 支 |  | 7592
8207 | Eclipse XDB-C18 | 5μm,2.1×150mm | 支 |  | 7440
8208 | HILIC Plus | 3.5μm,2.1×100mm | 支 |  | 7140
8209 | Hypercarb | 3μm,2.1×150mm | 支 |  | 22040
8210 | Hypercarb | 5μm,4.6×150mm | 支 |  | 21457
8211 | Hypersil GOLD | 1.9μm,2.1×100mm | 支 |  | 9485
8212 | Hypersil Gold Amino | 3μm,4.6×150mm | 支 |  | 8202
8213 | Hypersil GOLD aQ | 1.9μm,2.1×100mm | 支 |  | 9409
8214 | Hypersil GOLD aQ | 1.9μm,2.1×150mm | 支 |  | 9678
8215 | Inertsil C8-3 | 2μm,2.1×50mm | 支 |  | 6235
8216 | Inertsil HILIC | 5μm,4.6×250mm | 支 |  | 5857
8217 | Inertsil ODS-3 | 2μm,2.1×100mm | 支 |  | 6739
8218 | Inertsil ODS-3 | 3μm,2.1×150mm | 支 |  | 5262
8219 | Inertsil ODS-3 | 5μm,4.6×250mm | 支 |  | 4171
8220 | InertSustain AQ-C18 | 5μm,4.6×150mm | 支 |  | 4702
8221 | Infinitlylab poroshell 120 SB-C18 | 2.7μm,4.6×50mm | 支 |  | 7880
8222 | Infinitylab poroshell 120 CS-C18 | 2.7μm,3.0×150mm | 支 |  | 12507
8223 | InfinityLab Poroshell 120 EC-C18 | 2.7μm,4.6×100mm | 支 |  | 9188
8224 | InfinityLab Poroshell 120 EC-C18 | 2.7μm,4.6×150mm | 支 |  | 10450
8225 | InfinityLab Poroshell 120 Hilic | 2.7μm,4.6×100mm | 支 |  | 9188
8226 | InfinityLab Poroshell 120 HILIC-Z | 2.7μm,2.1×100mm | 支 |  | 15355
8227 | InfinityLab Poroshell 120 HILIC-Z | 2.7μm,2.1×150mm | 支 |  | 16131
8228 | Infinitylab poroshell 120 PFP | 2.7μm,2.1×50mm | 支 |  | 7880
8229 | InfinityLab Poroshell HPH-C18 | 2.7μm,2.1×100mm | 支 |  | 9993
8230 | InfinityLab Poroshell HPH-C18 | 2.7μm,4.6×100mm | 支 |  | 9993
8231 | Kinelex XB-C18 | 2.6μm,4.6×100mm | 支 |  | 7662
8232 | Kinetex 1.7u XB-C18 100A | 1.7μm,2.1×100mm | 支 |  | 8466
8233 | kinetex EVO C18 100A | 1.7μm,2.1×100mm | 支 |  | 9045
8234 | kinetex PS C18 100A | 2.6μm,2.1×50mm | 支 |  | 7189
8235 | Kinetex 1.7μm C18 100A | 1.7μm,2.1×50mm | 支 |  | 8256
8236 | Kromasil 100-5-C18 | 5μm,4.6×250mm | 支 |  | 5299
8237 | Kromasil 100-5-C8 | 5μm,4.6×250mm | 支 |  | 5299
8238 | MYCOTOX ANAL YSYS COLUMN C18 | 5μm,4.6×250mm | 支 |  | 20556
8239 | Polaris 5 NH2 | 5μm,4.6×250mm | 支 |  | 9196
8240 | Poroshell 120 EC-C8 | 2.7μm,4.6×50mm | 支 |  | 7880
8241 | RRHD SB-C18 | 1.8μm,2.1×100mm | 支 |  | 8983
8242 | SB-C18 RRHD | 1.8μm,3.0×100mm | 支 |  | 8908
8243 | Sepax GP-C18 | 3.5μm,3.0×100mm | 支 |  | 6644
8244 | shimnex CS C18 | 5μm,4.6×250mm | 支 |  | 4429
8245 | ShimNex HE C18-AQ | 3μm,2.1×100mm | 支 |  | 4135
8246 | ShimNex HE C18-AQ | 5μm,4.6×250mm | 支 |  | 4135
8247 | shim-pack GIST C18 | 2μm,2.1×100mm | 支 |  | 6760
8248 | shim-pack GIST C18 | 2μm,2.1×150mm | 支 |  | 7789
8249 | shim-pack GIST C18 | 2μm,2.1×50mm | 支 |  | 6235
8250 | shim-pack GIST C18(HSS) | 2μm,2.1×100mm | 支 |  | 6760
8251 | shim-pack GIST C18(HSS) | 2μm,2.1×150mm | 支 |  | 7789
8252 | shim-pack GIST C18(HSS) | 2μm,2.1×50mm | 支 |  | 6235
8253 | shim-pack GIST C18-AQ HP | 1.9μm,2.1×100mm | 支 |  | 6760
8254 | shim-pack GIST C18-AQ HP | 1.9μm,2.1×150mm | 支 |  | 7789
8255 | shim-pack GIST C18-AQ HP | 1.9μm,2.1×50mm | 支 |  | 6224
8256 | shim-pack GIST C18-AQ(HSS) | 3μm,3×100mm | 支 |  | 6245
8257 | shim-pack GIST C18-AQ(HSS) | 3μm,3×150mm | 支 |  | 6655
8258 | shim-pack GIST C18-AQ(HSS) | 3μm,3×50mm | 支 |  | 5773
8259 | shim-pack GIST C19-AQ HP | 1.9μm,2.1×150mm | 支 |  | 7789
8260 | shim-pack GIST C20-AQ HP | 1.9μm,2.1×50mm | 支 |  | 6224
8261 | shim-pack GIST C20-AQ HP | 1.9μm,2.1×100mm | 支 |  | 6760
8262 | shim-pack GIST-HP C18-AQ | 1.9μm,2.1×100mm | 支 |  | 6760
8263 | shim-pack GIST-HP C18-AQ | 1.9μm,2.1×150mm | 支 |  | 7789
8264 | shim-pack GIST-HP C18-AQ | 1.9μm,2.1×50mm | 支 |  | 6224
8265 | shim-pack GIST-HP C18-AQ(HSS) | 1.9μm,2.1×100mm | 支 |  | 6760
8266 | shim-pack GIST-HP C18-AQ(HSS) | 1.9μm,2.1×150mm | 支 |  | 7789
8267 | shim-pack GIST-HP C18-AQ(HSS) | 1.9μm,2.1×50mm | 支 |  | 6224
8268 | shim-pack scepter C18-120 | 1.9μm,2.1×100mm | 支 |  | 9658
8269 | shim-pack scepter C18-120 | 1.9μm,2.1×150mm | 支 |  | 10603
8270 | shim-pack scepter C18-120 | 1.9μm,2.1×50mm | 支 |  | 9080
8271 | shim-pack scepter C8-120 | 5μm,2.1×100mm | 支 |  | 6487
8272 | shim-pack scepter C8-120 | 5μm,2.1×150mm | 支 |  | 7064
8273 | shim-pack scepter C8-120 | 5μm,2.1×50mm | 支 |  | 5909
8274 | shim-pack Velox Biphenyl | 2.7μm,2.1×50mm | 支 |  | 7025
8275 | shim-pack Velox PFPP | 1.8μm,2.1×100mm | 支 |  | 9009
8276 | shim-pack XR-ODSⅢ | 2.2μm,2.0×150mm | 支 |  | 10844
8277 | SunFire® C18 | 5μm,4.6×150mm | 支 |  | 8626
8278 | SunFireTM | 5μm,4.6×250mm | 支 |  | 8709
8279 | Symmetry® C18 | 5μm,4.6×250mm | 支 |  | 5541
8280 | Syncronis C18 | 1.7μm,2.1×100mm | 支 |  | 9580
8281 | Synergi Fusion-RP | 4μm,2×50mm | 支 |  | 7061
8282 | Ultimate® XB-C18 | 5μm,4.6×250mm | 支 |  | 4043
8283 | Venusi MP C18 | 3μm,3.0×50mm | 支 |  | 5475
8284 | Venusil HILIC | 5μm,4.6×250mm | 支 |  | 4107
8285 | XBridge® Phenyl | 3.5μm,2.1×150mm | 支 |  | 11343
8286 | XBridgeTM C18 | 5μm,4.6×250mm | 支 |  | 12102
8287 | ZORBAX Eclipse XDB-C18 | 3.5μm,4.6×150mm | 支 |  | 8386
8288 | ZORBAX RRHD Eclipse Plus C8 | 1.8μm,2.1×100mm | 支 |  | 8908
8289 | ZORBAX RRHD HILIC PLUS | 1.8μm,2.1×100mm | 支 |  | 8908
8290 | ZORBAX RRHD HILIC PLUS | 1.8μm,3.0×50mm | 支 |  | 8631
8291 | ZORBAX RRHD SB-Aq | 1.8μm,2.1×100mm | 支 |  | 8983
8292 | ZORBAX RRHD SB-C18 | 1.8μm,3.0×100mm | 支 |  | 8983
8293 | ZORBAX Eclipse Plus C18 | 1.8μm,2.1×100mm | 支 |  | 8707
8294 | ZORBAX Eclipse Plus C18 | 1.8μm,2.1×50mm | 支 |  | 7529
8295 | ZORBAX Eclipse Plus C18 | 5μm,4.6×250mm | 支 |  | 8317
8296 | ZORBAX Eclipse Plus C18 RRHD | 1.8μm,2.1×100mm | 支 |  | 8908
8297 | ZORBAX Eclipse Plus C18 RRHD | 1.8μm,2.1×150mm | 支 |  | 10861
8298 | ZORBAX Eclipse Plus C18 RRHD | 1.8μm,2.1×50mm | 支 |  | 8546
8299 | ZORBAX Extend-C18 | 5μm,4.6×250mm | 支 |  | 8908
8300 | ZORBAX NH2 Analytical | 5μm,4.6×250mm | 支 |  | 7569
8301 | ZORBAX Polaris 5 NH2 | 5μm,4.6×250mm | 支 |  | 9196
8302 | ZORBAX RRHD SB-C18 | 1.8μm,3.0×50mm | 支 |  | 8618
8303 | ZORBAX SB-Aq | 5μm,4.6×250mm | 支 |  | 8144
8304 | ZORBAX SB-C18 | 5μm,4.6×250mm | 支 |  | 8144
8305 | ZORBAX SB-C18 RRHD | 1.8μm,2.1×100mm | 支 |  | 8983
8306 | ZORBAX SB-C18 RRHD | 1.8μm,2.1×150mm | 支 |  | 10952
8307 | ZORBAX SB-C18 RRHD | 1.8μm,2.1×50mm | 支 |  | 8618
8308 | HC-C18（2） | 5μm,4.6×250mm | 支 |  | 4646
8309 | C18 | 1.8μm,3.0×150mm | 支 |  | 10861
8310 | C8 | 5μm,4.6×250mm | 支 |  | 4141
8311 | Obelisc R柱 | 5μm,2.1×100mm | 支 |  | 11535
8312 | CP-Select624CB色谱柱 | 30m×0.25mm×1.4μ、7英寸柱架 | 支 |  | 9134
8313 | CP-Select624CB色谱柱 | 60m×0.25mm×1.4μ、7英寸柱架 | 支 |  | 14588
8314 | CP-Select624CB色谱柱 | 30m×0.32mm×1.8μm、7英寸柱架 | 支 |  | 9662
8315 | CP-Select624CB色谱柱 | 60m×0.32mm×1.8μm、7英寸柱架 | 支 |  | 16204
8316 | CP-Select624CB柱色谱柱 | 30m×0.53mm×3μm、7英寸柱架 | 支 |  | 11008
8317 | CP-Select624CB柱色谱柱 | 75m×0.53mm×3μm、7英寸柱架 | 支 |  | 19842
8318 | CP-Select624CB柱色谱柱 | 105m×0.53mm×3.00μm、7英寸 | 支 |  | 24274
8319 | DB-624 柱色谱柱 | 20 m×0.18 mm×1.00 µm、7 英寸柱架 | 支 |  | 6967
8320 | DB-624 柱色谱柱 | 25 m×0.20 mm×1.12 µm、7 英寸柱架 | 支 |  | 7293
8321 | DB-624 柱色谱柱 | 30 m×0.25 mm×1.40 µm、7 英寸柱架 | 支 |  | 9134
8322 | DB-624 柱色谱柱 | 60 m×0.25 mm×1.40 µm、7 英寸柱架 | 支 |  | 14588
8323 | DB-624 柱色谱柱 | 60 m×0.32 mm×1.80 µm、7 英寸柱架 | 支 |  | 16204
8324 | DB-624 柱色谱柱 | 30 m×0.45 mm×2.55 µm、7 英寸柱架 | 支 |  | 11008
8325 | DB-624 柱色谱柱 | 75 m×0.45 mm×2.55 µm、7 英寸柱架 | 支 |  | 19271
8326 | DB-624 柱色谱柱 | 15 m×0.53 mm×3.00 µm、7 英寸柱架 | 支 |  | 7531
8327 | DB-624 柱色谱柱 | 30 m×0.53 mm×3.00 µm、7 英寸柱架 | 支 |  | 11008
8328 | DB-624 柱色谱柱 | 60 m×0.53 mm×3.00 µm、7 英寸柱架 | 支 |  | 16069
8329 | DB-624 柱色谱柱 | 75 m×0.53 mm×3.00 µm、7 英寸柱架 | 支 |  | 19842
8330 | DB-5ms超高惰性柱色谱柱 | 20m×0.18mm×0.18µm、7英寸柱架 | 支 |  | 8342
8331 | DB-5ms 超高惰性柱色谱柱 | 20 m×0.18 mm×0.36 µm | 支 |  | 8415
8332 | DB-5ms超高惰性柱色谱柱 | 15m×0.25mm×0.25µm、7英寸柱架 | 支 |  | 5972
8333 | DB-5ms超高惰性柱色谱柱 | 15m×0.25mm×1.00µm、7英寸柱架 | 支 |  | 5972
8334 | DB-5ms超高惰性柱色谱柱 | 25m×0.25mm×0.25µm、7英寸柱架 | 支 |  | 8525
8335 | DB-5ms超高惰性柱色谱柱 | 30m×0.25mm×0.25µm、7英寸柱架 | 支 |  | 9784
8336 | DB-5ms超高惰性柱色谱柱 | 30m×0.25mm×0.50µm、7英寸柱架 | 支 |  | 9784
8337 | DB-5ms超高惰性柱色谱柱 | 30m×0.25mm×1.00µm、7英寸柱架 | 支 |  | 9784
8338 | DB-5ms超高惰性柱色谱柱 | 50m×0.25mm×0.25µm、7英寸柱架 | 支 |  | 15244
8339 | DB-5ms超高惰性柱色谱柱 | 60m×0.25mm×0.25µm、7英寸柱架 | 支 |  | 16666
8340 | DB-5ms超高惰性柱色谱柱 | 60m×0.25mm×1.00µm、7英寸柱架 | 支 |  | 16666
8341 | DB-5ms超高惰性柱色谱柱 | 30m×0.32mm×0.25µm、7英寸柱架 | 支 |  | 10561
8342 | DB-5ms超高惰性柱色谱柱 | 30m×0.32mm×0.50µm、7英寸柱架 | 支 |  | 10561
8343 | DB-5ms超高惰性柱色谱柱 | 30m×0.32mm×1.00µm、7英寸柱架 | 支 |  | 10561
8344 | HP-5ms超高惰性柱 | 20m×0.18mm×0.18µm、7英寸柱架 | 支 |  | 8415
8345 | HP-5MS 超高惰性柱 | 15 m× 0.25 mm× 0.25 µm | 支 |  | 5972
8346 | HP-5MS 超高惰性柱 | 30 m× 0.25 mm× 0.25 µm | 支 |  | 9784
8347 | HP-5ms超高惰性柱 | 30m×0.25mm×0.50µm、7英寸柱架 | 支 |  | 9784
8348 | HP-5ms超高惰性柱 | 30m×0.25mm×1.00µm、7英寸柱架 | 支 |  | 9784
8349 | HP-5ms超高惰性柱 | 60m×0.25mm×0.25µm、7英寸柱架 | 支 |  | 16666
8350 | HP-5ms超高惰性柱 | 30m×0.32mm×0.25µm、7英寸柱架 | 支 |  | 10561
8351 | HP-5ms超高惰性柱 | 30m×0.32mm×1.00µm、7英寸柱架 | 支 |  | 10561
8352 | DB-624超高惰性柱色谱柱 | 20m×0.18mm×1.00µm、7英寸柱架 | 支 |  | 7468
8353 | DB-624超高惰性柱色谱柱 | 30m×0.32mm×1.80μm、7英寸柱架 | 支 |  | 10367
8354 | DB-624超高惰性柱色谱柱 | 60m×0.32mm×1.80μm、7英寸柱架 | 支 |  | 17378
8355 | DB-624超高惰性柱色谱柱 | 30m×0.53mm×3.00µm、7英寸柱架 | 支 |  | 11817
8356 | DB-624超高惰性柱色谱柱 | 75m×0.53mm×3.00µm、7英寸柱架 | 支 |  | 21287
8357 | DB-Select 624 超高惰性色谱柱 | 30m×0.25mm×1.40μm | 支 |  | 9696
8358 | DB-Select 624 超高惰性色谱柱 | 60m×0.25mm×1.40μm | 支 |  | 15860
8359 | DB-Select 624超高惰性柱色谱柱 | 30m×0.32mm×1.80µm | 支 |  | 10498
8360 | DB-Select 624超高惰性柱色谱柱 | 30m×0.53mm×3.00µm | 支 |  | 11973
8361 | DB-5Q 柱色谱柱 | 5 m×0.25 mm×0.25μm、7 英寸柱架 | 支 |  | 4101
8362 | DB-5Q Intuvo 气相柱模块色谱柱 | 5 m×0.25 mm×0.25 µm | 支 |  | 5033
8363 | DB-5Q 柱色谱柱 | 30 m×0.25 mm×0.25 µm、5 英寸柱架 | 支 |  | 11069
8364 | DB-5Q 柱色谱柱 | 30 m×0.25 mm×0.25 µm, 5m IntegrGrd | 支 |  | 12438
8365 | DB-5Q 柱色谱柱 | 15 m×0.25 mm×0.25 µm、7 英寸柱架 | 支 |  | 6379
8366 | DB-5Q Intuvo 气相柱模块色谱柱 | 15 m×0.25 mm×0.25 µm | 支 |  | 9018
8367 | DB-5Q 柱色谱柱 | 15 m×0.25 mm×0.25 µm,带智能钥匙 | 支 |  | 6846
8368 | DB-5Q 柱 | 30 m× 0.25 mm× 0.25 um | 支 |  | 10449
8369 | HP-5Q 柱 | 5 m×0.25 mm×0.25 µm、7 英寸柱架 | 支 |  | 4101
8370 | HP-5Q Intuvo气相柱模块 | 5m×0.25mm×0.25µm | 支 |  | 5035
8371 | HP-5Q 柱 | 15 m×0.25 mm×0.25 µm、7 英寸柱架 | 支 |  | 6379
8372 | HP-5Q Intuvo气相柱模块 | 15m×0.25mm×0.25µm | 支 |  | 9027
8373 | HP-5Q 柱 | 15 m×0.25 mm×0.25 µm、带智能钥匙 | 支 |  | 6851
8374 | HP-5Q 柱 | 30 m× 0.25 mm× 0.25 um | 支 |  | 10449
8375 | HP-5Q Intuvo气相柱模块 | 30m×0.25mm×0.25µm | 支 |  | 16030
8376 | DB-5ms 柱色谱柱 | 15 m×0.25 mm×0.10 µm、7 英寸柱架 | 支 |  | 5610
8377 | DB-5ms 柱色谱柱 | 15 m×0.25 mm×0.25 µm、7 英寸柱架 | 支 |  | 5610
8378 | DB-5ms 柱色谱柱 | 15 m×0.25 mm×0.50 µm、7 英寸柱架 | 支 |  | 5610
8379 | DB-5ms 柱色谱柱 | 15 m×0.25 mm×1.00 µm、7 英寸柱架 | 支 |  | 5610
8380 | DB-5ms 柱色谱柱 | 25 m×0.25 mm×0.25 µm、7 英寸柱架 | 支 |  | 8007
8381 | DB-5ms 柱色谱柱 | 30 m×0.25 mm×0.10 µm、7 英寸柱架 | 支 |  | 9191
8382 | DB-5ms 柱色谱柱 | 30 m×0.25 mm×0.25 µm、7 英寸柱架 | 支 |  | 9191
8383 | DB-5ms 柱色谱柱 | 30 m×0.25 mm×0.50 µm、7 英寸柱架 | 支 |  | 9191
8384 | DB-5ms 柱色谱柱 | 30 m×0.25 mm×1.00 µm、7 英寸柱架 | 支 |  | 9191
8385 | DB-5ms 柱色谱柱 | 50 m×0.25 mm×0.25 µm、7 英寸柱架 | 支 |  | 14320
8386 | DB-5ms 柱色谱柱 | 60 m×0.25 mm×0.10 µm、7 英寸柱架 | 支 |  | 15653
8387 | DB-5ms 柱色谱柱 | 60 m×0.25 mm×0.25 µm、7 英寸柱架 | 支 |  | 15653
8388 | DB-5ms 柱色谱柱 | 60 m×0.25 mm×1.00 µm、7 英寸柱架 | 支 |  | 15653
8389 | DB-5ms 柱色谱柱 | 15 m×0.32 mm×0.10 µm、7 英寸柱架 | 支 |  | 6063
8390 | DB-5ms 柱色谱柱 | 15 m×0.32 mm×0.25 µm、7 英寸柱架 | 支 |  | 6063
8391 | DB-5ms 柱色谱柱 | 15 m×0.32 mm×1.00 µm、7 英寸柱架 | 支 |  | 6063
8392 | DB-5ms 柱色谱柱 | 25 m×0.32 mm×0.52 µm、7 英寸柱架 | 支 |  | 8523
8393 | DB-5ms 柱色谱柱 | 30 m×0.32 mm×0.10 µm、7 英寸柱架 | 支 |  | 9921
8394 | DB-5ms 柱色谱柱 | 30 m×0.32 mm×0.25 µm、7 英寸柱架 | 支 |  | 9921
8395 | DB-5ms 柱色谱柱 | 30 m×0.32 mm×0.50 µm、7 英寸柱架 | 支 |  | 9921
8396 | DB-5ms 柱色谱柱 | 30 m×0.32 mm×1.00 µm、7 英寸柱架 | 支 |  | 9921
8397 | DB-5ms 柱色谱柱 | 60 m×0.32 mm×0.10 µm、7 英寸柱架 | 支 |  | 17047
8398 | DB-5ms 柱色谱柱 | 60 m×0.32 mm×0.25 µm、7 英寸柱架 | 支 |  | 17047
8399 | DB-5ms 柱色谱柱 | 60 m×0.32 mm×0.50 µm、7 英寸柱架 | 支 |  | 17047
8400 | DB-5ms 柱色谱柱 | 60 m×0.32 mm×1.00 µm、7 英寸柱架 | 支 |  | 17047
8401 | DB-5ms 柱色谱柱 | 15 m×0.53 mm×1.50 µm、7 英寸柱架 | 支 |  | 6216
8402 | DB-5ms 柱色谱柱 | 30 m×0.53 mm×0.50 µm、7 英寸柱架 | 支 |  | 10906
8403 | DB-5ms 柱色谱柱 | 30 m×0.53 mm×1.00 µm、7 英寸柱架 | 支 |  | 10906
8404 | DB-5ms 柱色谱柱 | 30 m×0.53 mm×1.50 µm、7 英寸柱架 | 支 |  | 10906
8405 | HP-5ms 柱 | 15 m×0.25 mm×0.10 µm、7 英寸柱架 | 支 |  | 5610
8406 | HP-5ms 柱 | 15 m×0.25 mm×0.25 µm、7 英寸柱架 | 支 |  | 5610
8407 | HP-5ms 柱 | 15 m×0.25 mm×1.00 µm、7 英寸柱架 | 支 |  | 5610
8408 | HP-5ms 柱 | 30 m×0.25 mm×0.10 µm、7 英寸柱架 | 支 |  | 9191
8409 | HP-5MS 柱 | 30 m×0.25 mm×0.25 µm、 | 支 |  | 9191
8410 | HP-5ms 柱 | 30 m×0.25 mm×0.50 µm、7 英寸柱架 | 支 |  | 9191
8411 | HP-5ms 柱 | 30 m×0.25 mm×1.00 µm、7 英寸柱架 | 支 |  | 9191
8412 | HP-5ms 柱 | 60 m×0.25 mm×0.10 µm、7 英寸柱架 | 支 |  | 15653
8413 | HP-5ms 柱 | 60 m×0.25 mm×0.25 µm、7 英寸柱架 | 支 |  | 15653
8414 | HP-5ms 柱 | 25 m×0.32 mm×0.52 µm、7 英寸柱架 | 支 |  | 8523
8415 | HP-5ms 柱 | 30 m×0.32 mm×0.10 µm、7 英寸柱架 | 支 |  | 9921
8416 | HP-5ms 柱 | 30 m×0.32 mm×0.25 µm、7 英寸柱架 | 支 |  | 9921
8417 | HP-5ms 柱 | 30 m×0.32 mm×0.50 µm、7 英寸柱架 | 支 |  | 9921
8418 | HP-5ms 柱 | 30 m×0.32 mm×1.00 µm、7 英寸柱架 | 支 |  | 9921
8419 | HP-5ms 柱 | 60 m×0.32 mm×0.25 µm、7 英寸柱架 | 支 |  | 17047
8420 | HP-5ms 柱 | 12 m×0.20 mm×0.33 µm、7 英寸柱架 | 支 |  | 4957
8421 | HP-5ms 柱 | 25 m×0.20 mm×0.33 µm、7 英寸柱架 | 支 |  | 7608
8422 | HP-5ms 柱 | 50 m×0.20 mm×0.33 µm、7 英寸柱架 | 支 |  | 12813
8423 | DB-HeavyWAX 柱色谱柱 | 10 m×0.10 mm×0.10 µm、 | 支 |  | 6303
8424 | J&W DB-HeavyWAX GC column | 10 m×0.18 mm×0.18 µm | 支 |  | 4973
8425 | J&W DB-HeavyWAX GC column | 15 m×0.32 mm×0.25 µm | 支 |  | 5496
8426 | J&W DB-HeavyWAX GC column | 15 m×0.25 mm×0.25 µm | 支 |  | 5954
8427 | DB-HeavyWAX 柱色谱柱 | 20 m×0.18 mm×0.18 µm | 支 |  | 7895
8428 | DB-HeavyWAX 柱色谱柱 | 25 m×0.25 mm×0.20 µm | 支 |  | 7934
8429 | DB-HeavyWAX 柱色谱柱 | 30 m×0.25 mm×0.25 µm | 支 |  | 9225
8430 | DB-HeavyWAX 柱色谱柱 | 30 m×0.25 mm×0.50 µm | 支 |  | 9225
8431 | DB-HeavyWAX 柱色谱柱 | 30 m×0.32 mm×0.25 µm | 支 |  | 9967
8432 | DB-HeavyWAX 柱色谱柱 | 30 m×0.32 mm×0.50 µm | 支 |  | 9967
8433 | DB-HeavyWAX 柱 | 50 m×0.25 mm×0.20 µm | 支 |  | 13852
8434 | DB-HeavyWAX 柱 | 50 m×0.32 mm×0.20 µm | 支 |  | 15061
8435 | DB-WAX 超高惰性柱 | 40 m× 0.18 mm× 0.18 µm | 支 |  | 14581
8436 | J&W DB-WAX 超高惰性柱色谱柱 | 15m×0.53mm×1.00μm | 支 |  | 6025
8437 | DB-WAX 超高惰性柱色谱柱 | 15 m×0.25 mm×0.25 μm | 支 |  | 5442
8438 | J&W DB-WAX 超高惰性柱色谱柱 | 20m×0.18mm×0.3μm | 支 |  | 7819
8439 | J&W DB-WAX 超高惰性柱色谱柱 | 25m×0.20mm×0.20μm | 支 |  | 7494
8440 | J&W DB-WAX 超高惰性柱色谱柱 | 30m×0.25mm×0.25μm | 支 |  | 9135
8441 | J&W DB-WAX 超高惰性柱色谱柱 | 30m×0.25mm×0.50μm | 支 |  | 9135
8442 | J&W DB-WAX 超高惰性柱色谱柱 | 30m×0.32mm×0.25μm | 支 |  | 9869
8443 | J&W DB-WAX 超高惰性柱色谱柱 | 30m×0.53mm×0.25μm | 支 |  | 10949
8444 | J&W DB-WAX 超高惰性柱色谱柱 | 30m×0.53mm×0.50μm | 支 |  | 10949
8445 | J&W DB-WAX 超高惰性柱 | 30 m× 0.53 mm×1.00 μm | 支 |  | 10949
8446 | J&W DB-WAX 超高惰性柱色谱柱 | 60m×0.25mm×0.25μm、 | 支 |  | 16025
8447 | J&W DB-WAX 超高惰性柱色谱柱 | 60m×0.25mm×0.50μm、 | 支 |  | 16025
8448 | J&W DB-WAX 超高惰性柱色谱柱 | 60m×0.32mm×0.25μm、 | 支 |  | 17450
8449 | J&W DB-WAX 超高惰性柱色谱柱 | 60m×0.32mm×0.50μm、 | 支 |  | 17450
8450 | J&W DB-WAX 超高惰性柱色谱柱 | 60m×0.53mm×1.00μm、 | 支 |  | 17580
8451 | J&W DB-WAX 超高惰性柱色谱柱 | 30m×0.32mm×0.50µm、 | 支 |  | 9869
8452 | J&W DB-WAX 超高惰性气相色谱柱 | 10 m× 0.18 mm× 0.18 µm、7 英寸柱架 | 支 |  | 5087
8453 | J&W DB-WAX 超高惰性气相色谱柱 | 40 m× 0.25 mm× 0.25 µm、7 英寸柱架 | 支 |  | 13014
8454 | DB-WAX 柱色谱柱 | 10 m×0.05 mm×0.05 µm、7 英寸柱架 | 支 |  | 9160
8455 | DB-WAX 柱色谱柱 | 10 m×0.05 mm×0.10 µm、7 英寸柱架 | 支 |  | 9160
8456 | DB-WAX 柱 | 10 m× 0.10 mm×0.10 µm | 支 |  | 5730
8457 | DB-WAX 柱色谱柱 | 10 m×0.18 mm×0.18 µm、7 英寸柱架 | 支 |  | 4520
8458 | DB-WAX 柱色谱柱 | 15 m×0.25 mm×0.50 µm、7 英寸柱架 | 支 |  | 4996
8459 | DB-WAX 柱色谱柱 | 15 m×0.32 mm×0.25 µm、7 英寸柱架 | 支 |  | 5413
8460 | DB-WAX 柱色谱柱 | 15 m×0.32 mm×0.50 µm、7 英寸柱架 | 支 |  | 5413
8461 | DB-WAX 柱色谱柱 | 15 m×0.53 mm×0.50 µm、7 英寸柱架 | 支 |  | 5531
8462 | DB-WAX 柱色谱柱 | 20 m×0.10 mm×0.10 µm、7 英寸柱架 | 支 |  | 8743
8463 | DB-WAX 柱色谱柱 | 20 m×0.18 mm×0.18 µm、7 英寸柱架 | 支 |  | 7177
8464 | DB-WAX 柱色谱柱 | 20 m×0.18 mm×0.30 µm、7 英寸柱架 | 支 |  | 7177
8465 | DB-WAX 柱色谱柱 | 25 m×0.20 mm×0.20 µm、7 英寸柱架 | 支 |  | 6880
8466 | DB-WAX 柱色谱柱 | 30 m×0.20 mm×0.20 µm、7 英寸柱架 | 支 |  | 8029
8467 | DB-WAX 柱色谱柱 | 30 m×0.25 mm×0.15 µm、7 英寸柱架 | 支 |  | 8386
8468 | DB-WAX 柱色谱柱 | 30 m×0.25 mm×0.25 µm、7 英寸柱架 | 支 |  | 8386
8469 | DB-WAX 柱色谱柱 | 30 m×0.25 mm×0.50 µm、7 英寸柱架 | 支 |  | 8386
8470 | DB-WAX 柱色谱柱 | 30 m×0.32 mm×0.15 µm、7 英寸柱架 | 支 |  | 9060
8471 | DB-WAX 柱色谱柱 | 30 m×0.32 mm×0.25 µm、7 英寸柱架 | 支 |  | 9060
8472 | DB-WAX 柱色谱柱 | 30 m×0.32 mm×0.50 µm、7 英寸柱架 | 支 |  | 9060
8473 | DB-WAX 柱色谱柱 | 30 m×0.45 mm×0.85 µm、7 英寸柱架 | 支 |  | 10052
8474 | DB-WAX 柱色谱柱 | 30 m×0.53 mm×0.25 µm、7 英寸柱架 | 支 |  | 10052
8475 | DB-WAX 柱色谱柱 | 30 m×0.53 mm×0.50 µm、7 英寸柱架 | 支 |  | 10052
8476 | DB-WAX 柱色谱柱 | 30 m×0.53 mm×1.00 µm、7 英寸柱架 | 支 |  | 10052
8477 | DB-WAX 柱色谱柱 | 40 m×0.18 mm×0.18 µm、7 英寸柱架 | 支 |  | 13385
8478 | DB-WAX 柱色谱柱 | 40 m×0.18 mm×0.30 µm、7 英寸柱架 | 支 |  | 13264
8479 | DB-WAX 柱色谱柱 | 50 m×0.20 mm×0.20 µm、7 英寸柱架 | 支 |  | 11578
8480 | DB-WAX 柱色谱柱 | 60 m×0.25 mm×0.15 µm、7 英寸柱架 | 支 |  | 14712
8481 | DB-WAX 柱色谱柱 | 60 m×0.25 mm×0.25 µm、7 英寸柱架 | 支 |  | 14712
8482 | DB-WAX 柱色谱柱 | 60 m×0.25 mm×0.50 µm、7 英寸柱架 | 支 |  | 14712
8483 | DB-WAX 柱色谱柱 | 60 m×0.32 mm×0.25 µm、7 英寸柱架 | 支 |  | 16019
8484 | DB-WAX 柱色谱柱 | 60 m×0.32 mm×0.50 µm、7 英寸柱架 | 支 |  | 16019
8485 | DB-WAX 柱色谱柱 | 60 m×0.53 mm×1.00 µm、7 英寸柱架 | 支 |  | 16139
8486 | VC-C18色谱柱 | 4.6×250mm，5μm 100Å | 支 |  | 3460
8487 | VC-C18(II)色谱柱 | 4.6×250mm，5μm 120Å | 支 |  | 3660
8488 | VC-C18(II)色谱柱 | 4.6 ×150mm，5μm 120Å | 支 |  | 3510
8489 | ES-C18色谱柱 | 4.6×250mm，5μm 100Å | 支 |  | 3660
8490 | ES-C18色谱柱 | 4.6×250mm，3.5μm 100Å | 支 |  | 3960
8491 | VC-C18AQ色谱柱 | 4.6×250mm，5μm 100Å | 支 |  | 3640
8492 | VC-HILIC色谱柱 | 4.6×250mm，5μm 100Å | 支 |  | 3640
8493 | XD-C18AQ色谱柱 | 4.6×250mm，5μm 100Å | 支 |  | 4460
8494 | XD-C18AQ色谱柱 | 4.6×150mm，5μm 100Å | 支 |  | 4310
8495 | XD-C18AQ色谱柱 | 2.1×100mm，2.5μm 100Å | 支 |  | 4960
8496 | XD-C18CH色谱柱 | 4.6×250mm，5μm 100Å | 支 |  | 4460
8497 | S-AC色素专用柱 | 4.6×250mm，5μm 100Å | 支 |  | 3980
8498 | S-AC色素专用柱 | 4.6×150mm，5μm 100Å | 支 |  | 3830
8499 | FL C18色谱柱 | 4.6×150mm，4.5μm 100Å | 支 |  | 6900
8500 | U-C18色谱柱 | 4.6×250mm，5μm 100Å | 支 |  | 3460
8501 | U-C18色谱柱 | 4.6×150mm，5μm 100Å | 支 |  | 3310
8502 | S-C18AC色谱柱 | 4.6×250mm，5μm 100Å | 支 |  | 3960
8503 | S-C18AC色谱柱 | 4.6×150mm，5μm 100Å | 支 |  | 3810
8504 | Marsil C18色谱柱 | 4.6×250mm，5μm 100Å | 支 |  | 2200
8505 | Marsil C18色谱柱 | 4.6×150mm，5μm 100Å | 支 |  | 1800
8506 | AlphaHybrid C18色谱柱 | 4.6×250mm，5μm 150Å | 支 |  | 6247.5
8507 | AlphaHybrid C18色谱柱 | 4.6×150mm，5μm 150Å | 支 |  | 5737.5
8508 | AlphaHybrid C18色谱柱 | 3.0×150mm，5μm 150Å | 支 |  | 5737.5
8509 | AlphaHybrid C18色谱柱 | 3.0×100mm，5μm 150Å | 支 |  | 4887.5
8510 | AlphaHybrid C18色谱柱 | 2.1×150mm，5μm 150Å | 支 |  | 5440
8511 | AlphaHybrid C18色谱柱 | 2.1×100mm，5μm 150Å | 支 |  | 4887.5
8512 | StarCore C18 色谱柱 | 2µm, 2.1×50mm | 支 |  | 7156.6667
8513 | StarCore C18 色谱柱 | 2µm, 2.1×100mm | 支 |  | 9566.6667
8514 | StarCore C18 色谱柱 | 2.6µm, 2.1×50mm | 支 |  | 6043.3333
8515 | StarCore C18 色谱柱 | 2.6µm, 2.1×150mm | 支 |  | 7380
8516 | StarCore C18 色谱柱 | 5µm, 3.0×150mm | 支 |  | 7380
8517 | StarCore C18 色谱柱 | 5µm, 4.6×150mm | 支 |  | 8046.6667
8518 | StarCore C8色谱柱 | 2.6µm, 2.1×50mm | 支 |  | 6533.3333
8519 | StarCore C8色谱柱 | 2.6µm, 2.1×100mm | 支 |  | 7600
8520 | StarCore C8色谱柱 | 2.6µm, 2.1×150mm | 支 |  | 8046.6667
8521 | StarCore Amide色谱柱 | 2.6µm, 2.1×50mm | 支 |  | 6533.3333
8522 | 直连式保护柱卡套 | 不锈钢材质，3.0×4.0 mm，1/pk （Stainless Steel, 4.6×10mm, 1/pk） | 个 |  | 1600
8523 | 直连式保护柱卡套 | 不锈钢材质，4.6×10 mm，1/pk （Stainless Steel, 4.6×10mm, 1/pk） | 个 |  | 1600
8524 | VC-C18保护柱芯 | 不锈钢材质，5 μm，100 Å，3.0×4.0 mm ，3/pk （Stainless Steel, 5 μm, 100 Å, 3.0×4.0 mm, 3/pk） | 包 |  | 660
8525 | VC-C18保护柱芯 | 不锈钢材质，5 μm，100 Å，4.6×10 mm，3/pk （Stainless Steel, 5 μm, 100 Å, 4.6×10 mm, 3/pk） | 包 |  | 660
8526 | VC-C18保护柱芯 | 不锈钢材质，3.5 μm，100 Å，4.6×10 mm，3/pk （Stainless Steel, 3.5 μm, 100 Å, 4.6×10 mm, 3/pk） | 包 |  | 800
8527 | VC-C18(II)保护柱芯 | 不锈钢材质，5 μm，100 Å，4.6×10 mm，3/pk （Stainless Steel, 5 μm, 100 Å, 4.6×10 mm, 3/pk） | 包 |  | 660
8528 | VC-C18AQ保护柱芯 | 不锈钢材质，5 μm，100 Å，4.6×10 mm，3/pk （Stainless Steel, 5 μm, 100 Å, 4.6×10 mm, 3/pk） | 包 |  | 660
8529 | XD-C18AQ保护柱芯 | 不锈钢材质，5 μm，100 Å，3.0×4.0 mm ，3/pk （Stainless Steel, 5 μm, 100 Å, 3.0×4.0 mm, 3/pk） | 包 |  | 660
8530 | XD-C18AQ保护柱芯 | 不锈钢材质，5 μm，100 Å，4.6×10 mm，3/pk （Stainless Steel, 5 μm, 100 Å, 4.6×10 mm, 3/pk） | 包 |  | 660
8531 | XD-C18CH保护柱芯 | 不锈钢材质，5 μm，100 Å，4.6×10 mm，3/pk （Stainless Steel, 5 μm, 100 Å, 4.6×10 mm, 3/pk） | 包 |  | 660
8532 | XD-Ph保护柱芯 | 不锈钢材质，5 μm，100 Å，4.6×10 mm，3/pk （Stainless Steel, 5 μm, 100 Å, 4.6×10 mm, 3/pk） | 包 |  | 660
8533 | S-AC保护柱芯 | 不锈钢材质，5 μm，100 Å，3.0×4.0 mm ，3/pk （Stainless Steel, 5 μm, 100 Å, 3.0×4.0 mm, 3/pk） | 包 |  | 660
8534 | S-AC保护柱芯 | 不锈钢材质，5 μm，100 Å，4.6×10 mm，3/pk （Stainless Steel, 5 μm, 100 Å, 4.6×10 mm, 3/pk） | 包 |  | 660
8535 | ES-C18保护柱芯 | 不锈钢材质，5 μm，100 Å，4.6×10 mm，3/pk （Stainless Steel, 5 μm, 100 Å, 4.6×10 mm, 3/pk） | 包 |  | 850
8536 | ES-C18保护柱芯 | 不锈钢材质，3.5 μm，100 Å，4.6×10 mm，3/pk （Stainless Steel, 3.5 μm, 100 Å, 4.6×10 mm, 3/pk） | 包 |  | 1020
8537 | AlphaHybrid C18保护柱芯 | 不锈钢材质，5 μm，100 Å，4.6×10 mm，3/pk （Stainless Steel, 5 μm, 100 Å, 4.6×10 mm, 3/pk） | 包 |  | 850
8538 | Marsil C18保护柱芯 | 不锈钢材质，5 μm，100 Å，4.6×10 mm，3/pk （Stainless Steel, 5 μm, 100 Å, 4.6×10 mm, 3/pk） | 包 |  | 660
8539 | 保护柱套SecurityGuard G | 1/PK | 盒 |  | 2000
8540 | 保护柱芯SecurityGuard C | C18 4 x 3.0mm ID 10/Pk | 盒 |  | 3000
8541 | 色谱柱Venusil ASB C18 | 4.6*250mm;5μm;150A | 根 |  | 2207.1
8542 | 色谱柱Venusil MP C18 | 4.6*250mm;5μm;100A | 根 |  | 2160.2
8543 | 色谱柱Durashell C18 | 4.6*250mm;5μm;100A | 根 |  | 3382.4
8544 | 色谱柱Venusil ASB C18 | 4.6*150mm;5μm;150A | 根 |  | 1689.8
8545 | 色谱柱Venusil XBP NH2 | 4.6*250mm;5μm;100A | 根 |  | 2235.8
8546 | 色谱柱 XBP C18（2） | 4.6*250mm;5μm;100A | 根 |  | 3761.8
8547 | 色谱柱Durashell C18 | 4.6*150mm;5μm;100A | 根 |  | 3035.9
8548 | 色谱柱Venusil XBP C18 | 4.6*250mm;5μm;100A | 根 |  | 2128
8549 | 保护柱芯Venusil MP C18 | 4.6*10mm;5μm;110A | 根 |  | 728
8550 | 配件 保护柱套 | 4.6*10mm | 根 |  | 693
8551 | 色谱柱 XBP Phenyl | 4.6*250mm;5μm;100A | 根 |  | 2559.2
8552 | 保护柱芯Venusil MP C18 | 4.6*10mm;5μm;100A | 根 |  | 728
8553 | 色谱柱Venusil MP C18 | 4.6*150mm;5μm;100A | 根 |  | 1766.8
8554 | 色谱柱Durashell C18 | 4.6*100mm;3μm;100A | 根 |  | 3143.7
8555 | 色谱柱Venusil XBP C8 | 4.6*150mm;5μm;100A | 根 |  | 2036.3
8556 | 色谱柱TE-WAX,60m×0.53mm×0.50μm | 60*0.53*0.5 交联键合聚乙二醇固定相 | 根 |  | 7800
8557 | 色谱柱TE-WAX,60m×0.53mm×1.00μm | 60*0.53*1 交联键合聚乙二醇固定相 | 根 |  | 7800
8558 | 色谱柱TE-FFAP,30m×0.25mm×0.25μm | 30*0.25*0.25 改性聚乙二醇 | 根 |  | 4200
8559 | 色谱柱TE-FFAP,60m×0.25mm×0.25μm | 60*0.25*0.25 改性聚乙二醇 | 根 |  | 6800
8560 | 色谱柱TE-1701,30m×0.25mm×0.50μm | 30*0.25*0.5 14%氰丙基苯基、86%二甲基聚硅氧烷 | 根 |  | 4200
8561 | 色谱柱TE-1701,30m×0.25mm×1.00μm | 30*0.25*1 14%氰丙基苯基、86%二甲基聚硅氧烷 | 根 |  | 4200
8562 | 色谱柱TE-17,30m×0.25mm×0.25μm | 30*0.25*0.25 50%苯基、50%二甲基聚硅氧烷 | 根 |  | 4200
8563 | 色谱柱TE-17,30m×0.32mm×1.00μm | 30*0.32*1 50%苯基、50%二甲基聚硅氧烷 | 根 |  | 4200
8564 | 色谱柱TE-17,60m×0.32mm×0.50μm | 60*0.32*0.5 50%苯基、50%二甲基聚硅氧烷 | 根 |  | 6800
8565 | 色谱柱TE-17,60m×0.32mm×1.00μm | 60*0.32*1 50%苯基、50%二甲基聚硅氧烷 | 根 |  | 6800
8566 | 色谱柱TE-17,30m×0.53mm×0.50μm | 30*0.53*0.5 50%苯基、50%二甲基聚硅氧烷 | 根 |  | 4800
8567 | 色谱柱TE-17,30m×0.53mm×1.00μm | 30*0.53*1 50%苯基、50%二甲基聚硅氧烷 | 根 |  | 4800
8568 | 色谱柱TE-17,60m×0.53mm×1.00μm | 60*0.53*1 50%苯基、50%二甲基聚硅氧烷 | 根 |  | 7800
8569 | 色谱柱TE-624,30m×0.25mm×0.25μm | 30*0.25*0.25 6%氰丙基苯基、94%二甲基聚硅氧烷 | 根 |  | 4200
8570 | 色谱柱TE-225,30m×0.25mm×0.25μm | 30*0.25*0.25 50%氰丙基苯基、50%二甲基聚硅氧烷 | 根 |  | 4500
8571 | 色谱柱TE-225,30m×0.25mm×0.33μm | 30*0.25*0.33 50%氰丙基苯基、50%二甲基聚硅氧烷 | 根 |  | 4500
8572 | 色谱柱TE-225,30m×0.25mm×0.50μm | 30*0.25*0.5 50%氰丙基苯基、50%二甲基聚硅氧烷 | 根 |  | 4500
8573 | 色谱柱TE-225,60m×0.25mm×0.50μm | 60*0.25*0.5 50%氰丙基苯基、50%二甲基聚硅氧烷 | 根 |  | 7500
8574 | 色谱柱TE-225,30m×0.32mm×0.25μm | 30*0.32*0.25 50%氰丙基苯基、50%二甲基聚硅氧烷 | 根 |  | 4500
8575 | 色谱柱TE-225,30m×0.32mm×0.50μm | 30*0.32*0.5 50%氰丙基苯基、50%二甲基聚硅氧烷 | 根 |  | 4500
8576 | 色谱柱TE-225,30m×0.32mm×1.00μm | 30*0.32*1 50%氰丙基苯基、50%二甲基聚硅氧烷 | 根 |  | 4500
8577 | 色谱柱TE-225,60m×0.32mm×0.33μm | 30*0.32*0.33 50%氰丙基苯基、50%二甲基聚硅氧烷 | 根 |  | 7500
8578 | 色谱柱TE-225,60m×0.32mm×0.50μm | 30*0.32*0.5 50%氰丙基苯基、50%二甲基聚硅氧烷 | 根 |  | 7500
8579 | 色谱柱TE-225,60m×0.32mm×1.00μm | 30*0.32*1 50%氰丙基苯基、50%二甲基聚硅氧烷 | 根 |  | 7500
8580 | 色谱柱TE-FAME(脂肪酸）,100m×0.25mm×0.2μm | 100*0.25*0.2 特殊交联键合聚乙二醇固定 | 根 |  | 13000
8581 | 色谱柱TE-FAME(脂肪酸）,60m×0.25mm×0.25μm | 60*0.25*0.25 特殊交联键合聚乙二醇固定 | 根 |  | 7400
8582 | 色谱柱TE-FAME(脂肪酸）,30m×0.25mm×0.25μm | 60*0.25*0.25 特殊交联键合聚乙二醇固定 | 根 |  | 5500
8583 | 色谱柱IN-1,30m×0.25mm×0.50μm | 30*0.25*0.5 100%二甲基聚硅氧烷 | 根 |  | 1600
8584 | 色谱柱IN-1,60m×0.32mm×1.00μm | 60*0.32*1 100%二甲基聚硅氧烷 | 根 |  | 4400
8585 | 色谱柱IN-5,15m×0.25mm×0.33μm | 15*0.25*0.33 5% 苯基 95% 甲基聚硅氧烷 | 根 |  | 1200
8586 | 色谱柱IN-5,15m×0.53mm×1.00μm | 15*0.53*1 5% 苯基 95% 甲基聚硅氧烷 | 根 |  | 1600
8587 | 色谱柱IN-5,30m×0.25mm×0.25μm | 30*0.25*0.25 5% 苯基 95% 甲基聚硅氧烷 | 根 |  | 1600
8588 | 色谱柱IN-5,30m×0.25mm×0.33μm | 30*0.25*0.33 5% 苯基 95% 甲基聚硅氧烷 | 根 |  | 1600
8589 | 色谱柱IN-5,30m×0.25mm×0.50μm | 30*0.25*0.5 5% 苯基 95% 甲基聚硅氧烷 | 根 |  | 1600
8590 | 色谱柱IN-5,30m×0.25mm×1.00μm | 30*0.25*1 5% 苯基 95% 甲基聚硅氧烷 | 根 |  | 1850
8591 | 色谱柱IN-5,30m×0.32mm×0.25μm | 30*0.32*0.25 5% 苯基 95% 甲基聚硅氧烷 | 根 |  | 1600
8592 | 色谱柱IN-5,30m×0.32mm×0.33μm | 30*0.32*0.33 5% 苯基 95% 甲基聚硅氧烷 | 根 |  | 1600
8593 | 色谱柱IN-5,30m×0.32mm×0.50μm | 30*0.32*0.5 5% 苯基 95% 甲基聚硅氧烷 | 根 |  | 1600
8594 | 色谱柱IN-5,30m×0.32mm×1.00μm | 30*0.32*1 5% 苯基 95% 甲基聚硅氧烷 | 根 |  | 1850
8595 | 色谱柱IN-5,60m×0.32mm×1.00μm | 60*0.32*1 5% 苯基 95% 甲基聚硅氧烷 | 根 |  | 4400
8596 | 色谱柱IN-WAX,30m×0.25mm×0.50μm | 30*0.25*0.5 交联键合聚乙二醇固定相 | 根 |  | 1600
8597 | 色谱柱IN-WAX,30m×0.25mm×1.00μm | 30*0.25*1 交联键合聚乙二醇固定相 | 根 |  | 1850
8598 | 色谱柱IN-AWAX,30m×0.32mm×0.5μm | 30*0.32*0.5 | 根 |  | 2500
8599 | 色谱柱IN-AWAX,30m×0.53mm×1.0μm | 30*0.53*1 | 根 |  | 3450
8600 | IN-LZP-920(白酒15组分）专用分析柱 | 15m×0.32mm×0.5μm | 根 |  | 1600
8601 | IN-LZP-930(白酒36组分）专用分析柱 | 30m×0.32mm×0.5μm | 根 |  | 3050
8602 | IN-LZP-930(白酒36组分）专用分析柱 | 30m×0.53mm×1.0μm | 根 |  | 3050
8603 | IN-LZP-940(白酒48组分）专用分析柱 | 50m×0.32mm×1.0μm | 根 |  | 5300
8604 | IN-LZP-950(白酒48组分）专用分析柱 | 50m×0.32mm×1.0μm | 根 |  | 6800
8605 | IN-农残A专用分析柱 | 30m×0.32mm×0.5μm | 根 |  | 2800
8606 | Porapak Q 气相柱 | 适配岛津不锈钢接口 2m*3mm | 根 |  | 1200
8607 | 气相柱 | GDX-101 1.5m*4mm | 根 |  | 750
8608 | 气相柱 | GDX-104 3m*3mm 60-80目 | 根 |  | 1600
8609 | 气相柱 | GDX-104 3.5m*3mm 60-80目 | 根 |  | 1850
8610 | 气相柱 | 不锈钢空柱 30m*1/8英寸 内壁脱活处理 | 根 |  | 1100
8611 | 气相柱 | 不锈钢空柱 30m*1/8英寸 | 根 |  | 765
8612 | 氘灯 | 适配二极管阵列检测器G1315C/D和多波长检测器G1365C/D | 个 |  | 4500
8613 | 氘灯 | 适配二极管阵列检测器G1315A/B G1365A/B | 个 |  | 4500
8614 | 氘灯 | 适配带有最大光强卡套式流通池的二极管阵列检测器G4212A/B | 个 |  | 4500
8615 | 氘灯 | 适配可变波长检测器G1314A/B/C/D/E/F、1120和1220 Infinity LC 液相色谱系统 | 个 |  | 3600
8616 | 氘灯 | 适配岛津 SPD-10A/20A/15C/16 | 个 |  | 2600
8617 | 氘灯 | 适配岛津 LC- 2030/2040 | 个 |  | 2800
8618 | 氘灯 | 适配岛津 LC- 2050、SPD-M40（带芯片） | 个 |  | 2800
8619 | 氘灯 | 适配岛津 UV- 3700/3600/2700/2600/2550/2450/ 1700/1800/1240/1280 | 个 |  | 1900
8620 | 氘灯 | 适配岛津 LC-40 | 个 |  | 2900
8621 | 氘灯 | 适配岛津紫外分光光度计2700 | 个 |  | 1850
8622 | 氘灯 | 适配赛默飞U3000 | 个 |  | 4200
8623 | 1mL移液器吸头 | 1000支/包,5包/箱 | 包 | 1000ul袋装吸头,蓝色77.98mm | 400
8624 | 1mL移液器吸头 | 100支/盒,10盒/中盒,5中盒/箱 | 盒 | 1000ul无菌盒装吸头,透明77.98mm | 1038
8625 | 5mL移液器吸头 | 100支/包,10包/箱 | 盒 | 5mL袋装吸头124mm | 450
8626 | 5mL移液器吸头 | 100支/包,10包/箱 | 盒 | 5mL袋装吸头窄口148mm | 450
8627 | 200μl移液器吸头 | 1000支/包,20包/箱 | 包 | 200ul袋装吸头,黄色50.55mm | 700
8628 | 10mL吸头 | 100支/包,10包/箱 | 袋 | 10mL袋装吸头174mm | 900
8629 | 5mL吸头 | 100支/包,10包/箱 | 包 | 5mL袋装吸头124mm | 450
8630 | PD-tips吸头 | 50mL25个 | 盒 |  | 393
8631 | PD-tips吸头套装 | 含0.5mL 1.25mL, 2.5mL ,5mL, 12.5mL各20个 | 盒 |  | 1380
8632 | 2-200 μL TipBox | 480个（5盒×96个/盒） | 件 |  | 679
8633 | 0.1-20 μL TipBox | 480个（5盒×96个/盒） | 件 |  | 773
8634 | 2-200 μL 吸头 | 10000个（共10包，每包1000个） | 件 |  | 120
8635 | 0.1-20 μL 吸头 | 1000支/包,20包/箱 | 件 | 200ul袋装吸头,黄色50.55mm | 700
8636 | 移液器吸头盒 | 1000支/包,20包/箱 | 个 | 10ul袋装吸头31.65mm | 600
8637 | 移液器吸头盒 | 50个/箱 | 个 | 10ul吸头盒(适配10） | 550
8638 | 10μL吸头 | 50个/箱 | 盒 | 200ul吸头盒(适配20/50/100/200) | 550
8639 | 10μL吸头 | 96支/盒,10盒/中盒,5中盒/箱 | 盒 | 10ul无菌盒装吸头31.65mm | 625
8640 | 10μL吸头 | 96支/盒,10盒/中盒,5中盒/箱 | 盒 | 10ul盒装滤芯吸头31.65mm | 1000
8641 | 10μL吸头 | 96支/盒,10盒/中盒,5中盒/箱 | 袋 | 10ul加长盒装滤芯吸头45.7mm | 1000
8642 | 10μL吸头 | 1000支/包,10包/箱 | 袋 | 10ul袋装滤芯吸头31.65mm | 1000
8643 | 10μL吸头 | 1000支/包,10包/箱 | 袋 | 10ul加长袋装滤芯吸头45.7mm | 1000
8644 | 20μL吸头 | 1000支/包,20包/箱 | 盒 | 10ul袋装吸头31.65mm | 600
8645 | 20μL吸头 | 96支/盒 | 盒 | 灭菌，带滤芯 | 168
8646 | 20μL吸头 | 1000支/袋 | 袋 | 带滤芯 | 119
8647 | 20μL吸头 | 1000支/袋 | 袋 | 不带滤芯 | 470
8648 | 100μL吸头 | 96支/盒 | 盒 | 灭菌 | 141
8649 | 100μL吸头 | 96支/盒 | 盒 | 灭菌，带滤芯 | 176
8650 | 100μL吸头 | 1000支/袋 | 袋 | 带滤芯 | 134
8651 | 100μL吸头 | 1000支/袋 | 袋 | 不带滤芯 | 198
8652 | 200μL吸头 | 96支/盒,10盒/中盒,5中盒/箱 | 盒 | 200ul无菌盒装吸头,黄色50.55mm | 650
8653 | 200μL吸头 | 96支/盒,10盒/中盒,5中盒/箱 | 盒 | 200ul盒装滤芯吸头50.55mm | 1000
8654 | 200μL吸头 | 1000支/包,10包/箱 | 袋 | 200ul袋装滤芯吸头50.55mm | 1000
8655 | 200μL吸头 | 1000支/包,20包/箱 | 袋 | 200ul袋装吸头,黄色50.55mm | 700
8656 | 1000μL吸头 | 100支/盒,10盒/中盒,5中盒/箱 | 盒 | 1000ul无菌盒装吸头,透明77.98mm | 1038
8657 | 1000μL吸头 | 100支/盒,10盒/中盒,5中盒/箱 | 盒 | 1000ul盒装滤芯吸头77.98mm | 1250
8658 | 1000μL吸头 | 96支/盒,10盒/中盒,5中盒/箱 | 盒 | 1250ul盒装滤芯吸头102.1mm | 1525
8659 | 1000μL吸头 | 1000支/包,5包/箱 | 袋 | 1000ul袋装滤芯吸头77.98mm | 875
8660 | 1000μL吸头 | 1000支/包,5包/箱 | 袋 | 1250ul袋装滤芯吸头102.1mm | 875
8661 | 1000μL吸头 | 1000支/包,5包/箱 | 袋 | 1000ul袋装吸头,蓝色77.98mm | 400
8662 | 1250μL吸头 | 96支/盒,10盒/中盒,5中盒/箱 | 盒 | 1250ul无菌盒装吸头,蓝色102.1mm | 850
8663 | 1250μL吸头 | 96支/盒,10盒/中盒,5中盒/箱 | 盒 | 1250ul盒装滤芯吸头102.1mm | 1525
8664 | 1250μL吸头 | 1000支/包,5包/箱 | 袋 | 1250ul袋装滤芯吸头102.1mm | 875
8665 | 1250μL吸头 | 1000支/包,5包/箱 | 袋 | 1250ul袋装吸头,蓝色102.1mm | 400
8666 | 一次性吸头 | 1m(10盒/小箱，10小箱/大箱） | 箱 |  | 3900
8667 | 一次性吸头 | TF112-1000-Q 1mL(96支/盒) | 箱 |  | 1950
8668 | 10mL注射器散件 | 10mL；50只/包 | 包 | 无橡胶活塞、无针头 | 50
8669 | 2mL带针头注射器 | 2mL | 盒 | 推杆无橡胶无润滑油 | 50
8670 | 5mL带针头注射器 | 5mL | 盒 | 推杆无橡胶无润滑油 | 50
8671 | 10mL带针头注射器 | 10mL,100支/箱 | 箱 | 推杆无橡胶无润滑油 | 100
8672 | 2mL不带针头注射器 | 2mL | 盒 | 推杆无橡胶无润滑油、推杆和针筒分开 | 70
8673 | 5mL不带针头注射器 | 5mL | 盒 | 推杆无橡胶无润滑油、推杆和针筒分开 | 75
8674 | 10mL不带针头注射器 | 10mL,100支/箱 | 箱 | 推杆无橡胶无润滑油、推杆和针筒分开 | 50
8675 | 2mL无针注射器散件 | 2mL；100只/包 | 包 | 100只/包，20mL 一次性色谱化学实验用注射器，无胶塞，无针头，无润滑油 | 110
8676 | 20mL注射器 | 20mL，25只/包 | 包 |  | 35
8677 | 2mL无针注射器散件 | 2mL；300只/包 | 包 | 100只/包，2mL 一次性色谱化学实验用注射器，无胶塞，无针头，无润滑油， | 250
8678 | 50mL注射器 | 25只/包 | 包 |  | 838
8679 | 5mL注射器 | 5mL，100只/包 | 包 |  | 75
8680 | 10mL带针头注射器 | 10mL,100支/箱 | 箱 | 100只/包，10mL 一次性色谱化学实验用注射器，无胶塞，无针头，无润滑油 | 94
8681 | 5mL无针头注射器 | 100支/包 | 包 | 100只/包，5mL 一次性色谱化学实验用注射器，无胶塞，无针头，无润滑油 | 88
8682 | PES聚醚砜针式过滤器 | 100只/盒 | 盒 | 13mm，0.22μm，100只/盒 | 80
8683 | PES聚醚砜针式过滤器 | 100只/盒 | 盒 | 13mm，0.45μm，100只/盒 | 80
8684 | 尼龙针式过滤器 | 100只/盒 | 盒 | 13mm，0.22μm，100只/盒 | 80
8685 | 尼龙针式过滤器 | 100只/盒 | 盒 | 13mm，0.45μm，100只/盒 | 80
8686 | 针式过滤器（聚醚砜） | 100只/盒 | 盒 | 13mm,0.22μm，黄色，100只/盒 | 80
8687 | 针式过滤器（尼龙） | 100只/盒 | 盒 | 13mm,0.22μm，绿色，100只/盒 | 80
8688 | 水系针式过滤器(0.22)ф13 | 100只/盒 | 盒 | (0.22)ф13，，100只/盒 | 80
8689 | 针式过滤器(有机) | 100只/盒 | 盒 | 25mm×0.45μm，100只/盒 | 80
8690 | 针式过滤器(有机) | 100只/盒 | 盒 | 13mm×0.45μm，100只/盒 | 120
8691 | 针式过滤器(有机) | 100只/盒 | 盒 | 13mm×0.22μm，100只/盒 | 80
8692 | 针式过滤器(水系) | 100只/盒 | 盒 | 25mm×0.45μm，100只/盒 | 80
8693 | 针式过滤器（PTFE） | 100只/盒 | 盒 | 13mm×0.45μm，100只/盒 | 120
8694 | 针式过滤器(水系) | 100只/盒 | 盒 | 13mm×0.45μm，100只/盒 | 100
8695 | 针式过滤器(水系) | 100只/盒 | 盒 | 13mm×0.22μm，100只/盒 | 80
8696 | 针式过滤器 | 100只/盒 | 盒 | wwPTFE Acrodisc Mini Syringe Filter，13mm×0.45μm， 100/Pk | 3821
8697 | 针式过滤器 | 1000只/盒 | 盒 | wwPTFE Acrodisc Mini Syringe Filter，13mm×0.45μm， 1000/Pk | 18891
8698 | 有机相滤膜 | 100只/盒 | 包 | 棕色，13mm 0.2μm 100/pk | 214
8699 | 有机相滤膜 | 100只/盒 | 包 | 棕色，25 mm,0.22μm，PTFE | 232
8700 | 有机相滤膜 | 100只/盒 | 包 | 棕色，25 mm,0.22μm，PTFE-Q,100个/包 | 281
8701 | 滤膜（聚醚砜） | 100只/盒 | 盒 | 13mm,0.22μm，黄色，100只/盒 | 223
8702 | 滤膜（尼龙） | 100只/盒 | 盒 | 13mm,0.22μm，绿色，100只/盒 | 185
8703 | 可变量程单通道移液器 | 0.5-10μL | 支 | ▲1.全量程段4位数字显示，在保证了最高的移液精准度的同时，便于清晰的设定和读取移液体积，避免了读刻度时可能的人为误差 2.数字显示面向外侧，可避免在移液操作时被手部遮挡，确保了移液的准确性 ▲3.具有量程锁，锁扣锁上时无法轻易改变体积，有助于避免误操作 4.可完全实现单手操作，只需拇指就可轻松准确的设定移液体积。空闲的手可进行其他实验操作，有助于提高工作效率 5.移液器采用先进的设计，符合人体工程学。只有12.5mm的移液行程，使移液轻松且耗力少，有助于避免RSI（重复性劳损） ▲6.无需拆卸任何部件，可整支移液器121°C 高压湿热灭菌和紫外灭菌 | 2558
8704 | 可变量程单通道移液器 | 2-20μL | 支 | ▲1.全量程段4位数字显示，在保证了最高的移液精准度的同时，便于清晰的设定和读取移液体积，避免了读刻度时可能的人为误差 2.数字显示面向外侧，可避免在移液操作时被手部遮挡，确保了移液的准确性 ▲3.具有量程锁，锁扣锁上时无法轻易改变体积，有助于避免误操作 4.可完全实现单手操作，只需拇指就可轻松准确的设定移液体积。空闲的手可进行其他实验操作，有助于提高工作效率 5.移液器采用先进的设计，符合人体工程学。只有12.5mm的移液行程，使移液轻松且耗力少，有助于避免RSI（重复性劳损） ▲6.无需拆卸任何部件，可整支移液器121°C 高压湿热灭菌和紫外灭菌 | 2445
8705 | 可变量程单通道移液器 | 5-50μL | 支 | 整支灭菌 | 2445
8706 | 可变量程单通道移液器 | 10-100μL | 支 | ▲1.全量程段4位数字显示，在保证了最高的移液精准度的同时，便于清晰的设定和读取移液体积，避免了读刻度时可能的人为误差 2.数字显示面向外侧，可避免在移液操作时被手部遮挡，确保了移液的准确性 ▲3.具有量程锁，锁扣锁上时无法轻易改变体积，有助于避免误操作 4.可完全实现单手操作，只需拇指就可轻松准确的设定移液体积。空闲的手可进行其他实验操作，有助于提高工作效率 5.移液器采用先进的设计，符合人体工程学。只有12.5mm的移液行程，使移液轻松且耗力少，有助于避免RSI（重复性劳损） ▲6.无需拆卸任何部件，可整支移液器121°C 高压湿热灭菌和紫外灭菌 | 2445
8707 | 可变量程单通道移液器 | 20-200μL | 支 | ▲1.全量程段4位数字显示，在保证了最高的移液精准度的同时，便于清晰的设定和读取移液体积，避免了读刻度时可能的人为误差 2.数字显示面向外侧，可避免在移液操作时被手部遮挡，确保了移液的准确性 ▲3.具有量程锁，锁扣锁上时无法轻易改变体积，有助于避免误操作 4.可完全实现单手操作，只需拇指就可轻松准确的设定移液体积。空闲的手可进行其他实验操作，有助于提高工作效率 5.移液器采用先进的设计，符合人体工程学。只有12.5mm的移液行程，使移液轻松且耗力少，有助于避免RSI（重复性劳损） ▲6.无需拆卸任何部件，可整支移液器121°C 高压湿热灭菌和紫外灭菌 | 2445
8708 | 可变量程单通道移液器 | 100-1000μL | 支 | ▲1.全量程段4位数字显示，在保证了最高的移液精准度的同时，便于清晰的设定和读取移液体积，避免了读刻度时可能的人为误差 2.数字显示面向外侧，可避免在移液操作时被手部遮挡，确保了移液的准确性 ▲3.具有量程锁，锁扣锁上时无法轻易改变体积，有助于避免误操作 4.可完全实现单手操作，只需拇指就可轻松准确的设定移液体积。空闲的手可进行其他实验操作，有助于提高工作效率 5.移液器采用先进的设计，符合人体工程学。只有12.5mm的移液行程，使移液轻松且耗力少，有助于避免RSI（重复性劳损） ▲6.无需拆卸任何部件，可整支移液器121°C 高压湿热灭菌和紫外灭菌 | 2445
8709 | 可变量程单通道移液器 | 500-5000μL | 支 | ▲1.全量程段4位数字显示，在保证了最高的移液精准度的同时，便于清晰的设定和读取移液体积，避免了读刻度时可能的人为误差 2.数字显示面向外侧，可避免在移液操作时被手部遮挡，确保了移液的准确性 ▲3.具有量程锁，锁扣锁上时无法轻易改变体积，有助于避免误操作 4.可完全实现单手操作，只需拇指就可轻松准确的设定移液体积。空闲的手可进行其他实验操作，有助于提高工作效率 5.移液器采用先进的设计，符合人体工程学。只有12.5mm的移液行程，使移液轻松且耗力少，有助于避免RSI（重复性劳损） ▲6.无需拆卸任何部件，可整支移液器121°C 高压湿热灭菌和紫外灭菌 | 2558
8710 | 可变量程单通道移液器 | 1000-10000μL | 支 | 整支灭菌 | 2558
8711 | 可变量程多通道移液器 | 0.5-10μL | 支 | 8道，整支灭菌 | 9253
8712 | 可变量程多通道移液器 | 10-100μL | 支 | 8道，整支灭菌 | 9253
8713 | 可变量程多通道移液器 | 120-1200μL | 支 | 8道，整支灭菌 | 9253
8714 | AAS 锶元素灯 | 1个 | 个 | 适配 AAS 900T | 8911
8715 | AAS 铬元素灯 | 1个 | 个 | 适配 AAS 900T | 7881
8716 | AAS 镁元素灯 | 1个 | 个 | 适配 AAS 900T | 7881
8717 | AAS 钙元素灯 | 1个 | 个 | 适配 AAS 900T | 8285
8718 | AAS 锰元素灯 | 1个 | 个 | 适配 AAS 900T | 8285
8719 | AAS 镍元素灯 | 1个 | 个 | 适配 AAS 900T | 6872
8720 | AAS 钠元素灯 | 1个 | 个 | 适配 AAS 900T | 8911
8721 | AAS 铁元素灯 | 1个 | 个 | 适配 AAS 900T | 6872
8722 | AAS 锌元素灯 | 1个 | 个 | 适配 AAS 900T | 13546
8723 | AAS 铅灯 | 1个 | 个 | 适配 AAS 900T | 9922
8724 | AAS 镉元素灯 | 1个 | 个 | 适配 AAS 900T | 8911
8725 | 镉元素 无极放电灯 | 1个 | 个 | 适配 AAS 900T | 8911
8726 | AAS进样杯 | 1包 | 包 | 适配 AAS 900T | 1763
8727 | 原子吸收自动进样器单向阀 | 1个 | 个 | 适配 AAS 900T | 797
8728 | 炬管 | 1支 | 支 | 适配nexlon | 9959
8729 | ICP-MS双检测器调谐液 | 1瓶 | 瓶 | 适配nexlon | 3384
8730 | 原子吸收进样针 | 1支 | 支 | 适配 AAS 900T | 6661
8731 | 石墨管 | 20支/盒 | 盒 | 适配 AAS 900T | 40494
8732 | 石墨管 | 5支/盒 | 盒 | 适配 AAS 900T | 10000
8733 | 石墨管 | 20支/盒 | 盒 | 适配 AAS 900T | 39915
8734 | 炬管 | 1个 | 个 | 适配nexlon | 4812
8735 | AAS雾化器 | 900T | 个 | 适配 AAS 900T | 20084
8736 | ICP-MS蠕动泵管 | 0.38mm，1包 | 包 | 适配nexlon | 1482
8737 | ICP-MS蠕动泵管 | 0.25mm ，1包 | 包 | 适配nexlon | 1643
8738 | ICP-MS蠕动泵管 | 0.19mm，1包 | 包 | 适配nexlon | 1716
8739 | ICPMS玻璃雾化器 | 1个 | 个 | 适配nexlon | 13000
8740 | AAS进样杯 | 1个 | 个 | 适配 AAS 900T | 1763
8741 | ICPMS中心管 | 1支 | 支 | 适配nexlon | 11357
8742 | 线圈 | 1支 | 支 | 适配nexlon | 7530
8743 | 砷灯 | 1个 | 个 | 适配吉天AFS 8220，HAF-2 | 870
8744 | 原子荧光空心阴极灯（汞） | 1个 | 个 | 适配：AFS 8220 | 750
8745 | 磷酸二氢铵基体改进剂 | 250mL | 瓶 | 10%磷酸二氢铵 | 1998
8746 | 硝酸钯基体改进剂 | 250mL | 瓶 | 0.1%硝酸钯 | 6765
8747 | 采样锥 | 1个 | 个 | 镍锥 | 7318
8748 | 嵌片 | 1个 | 个 | icapQ 用 3.5mm | 3121
8749 | ICP-MS三通 | T型接头 | 包 | 塑料接头,T 型接头，适配于 ISIS | 2136
8750 | ICP-MS蠕动泵管 | 1包 | 包 |  | 1716
8751 | 三通 | 1包 | 包 |  | 3716
8752 | 微波消解罐 | 1个 | 个 | MARS6用，40位专用，约55mL， 一、性能参数： 1、适配于实验室CEM微波消解仪，确保能完全匹配； 2、内罐：与消解转盘配套，罐体和泄压弹片为高性能体状TFM复合材料，最高耐温达到300℃，实验最高耐压达到1500psig，罐盖为PFA材质，须采用内凹设计，能保证气密性及防止泄压后的元素损失； 3、罐体体积：≥60mL，每个反应罐具有自动泻压保护技术，超压可及时释放过高的压力，自动泄压不破环样品的续消解，不产生任何耗材； 4、为确保原厂正品，罐体有明显的原厂标识和原厂出具的证明文件等； 5、消解转子：为高性能体状复合聚合高分子材料，无金属材质，不吸收微波，耐高温及酸碱度极强，轻便易搬动，转子采用和外罐的分离设计，更加安全且容易清洁； 6、外罐：高性能宇航复合纤维材料，最高耐温600℃，最高耐压10000psi，能承受如铁锤等重物连续敲击而不发生形变和损坏，以此作为验收标准，杜绝使用金属材质外罐发生电弧打火的安全隐患。 | 5000
8753 | 聚四氟消解罐 | 50mL | 支 | 平底带盖 | 3000
8754 | pH电极 |  | 个 |  | 4631
8755 | ESI离子源喷针Electrode | 1根 | 根 |  | 1603
8756 | PEEK头（中空） | 6个/袋 | 盒 |  | 357
8757 | PEEK液相管路二通 | 10-32螺纹，0.02”孔径 | 套 |  | 250
8758 | Plastic Plug waters色谱柱通用堵头 | 1个 | 个 |  | 37
8759 | 不锈钢毛细管 | 1根 | 根 | ，长度：340mm，SST cap.0.12mm ID | 1123
8760 | 带适配器的25mL储存器 | 25mL | 个 |  | 1730
8761 | 氮吹管 | 1支 | 支 |  | 1518
8762 | 氮吹针 | 1支 | 支 |  | 2702
8763 | 岛津FPD点火线圈 | 1个 | 个 |  | 3940
8764 | 加热温控模块 | 1个 | 个 |  | 5264
8765 | 检测器接头 | 1套 | 套 | 适配于岛津GC-2010PULS的FPD检测器 | 213
8766 | 金箔垫片 | 1包 | 包 |  | 405
8767 | 金属密封垫圈 | 0.10-0.25mm | 盒 |  | 902
8768 | 安全瓶盖套装 | 1套 | 套 | 含双孔溶剂盖、废气过滤器、安全废液桶、转接头、废液盖 一、用途： 用于高效液相色谱仪类所使用有机溶剂的设备，避免有害溶剂气体的挥发和废液的泄露。 二、技术要求： 1、产品构成：由安全进样+废液收集装置，避免有害溶剂气体的挥发和废液容器的泄露危及人的健康和环境的破坏。 2、安全盖：安全进样（溶剂抽取）采用新材料和特殊工艺设计的安全盖具备密封和阻隔两大功能。可有效阻止99%以上的有害溶剂气体挥发出来，保护实验室工作人员的身心健康，同时集成空气阀可将外部空气中1um以上的灰尘阻隔，防止有机溶剂被污染。 3、空气阀打开压力可与任何品牌泵的压力、流速匹配。 4、空气阀阻止溶剂有害气体挥发；内置新材料阻隔外部灰尘和污染物；节约成本，防止溶剂比例变化；安全盖防腐蚀，密封性好；360旋转主体，毛细管不缠绕、更规整。 5、废液收集装置配有过滤器，过滤器外壳模具成型其材质具有导电性，保证废液的使用安全。里边填充不少于70g的高效活性炭，保证足够的吸附表面积和吸附效果。 6、进液配件和废液配件等5项以上复合材料有害成分铅(Pb)、镉(Cd)、汞(Hg)、六价铬(Cr(Vi)发、溴(Br)化学元素检测结果为合格。 7、所用溶剂封闭产品具有的173项以上的化学品注册、评估认证，保证产品成分中无174项以上的高度关注物质，检测结果符合国标化学品注册、评估认证的要求，每项的高度关注物质不得超过在物品中的质量百分比0.1%。 | 3948
8769 | 安全瓶盖转换头 | 1个 | 个 | / | 420
8770 | 气动接头 | 1套 | 套 |  | 1414
8771 | 气路电磁阀 | 1个 | 个 |  | 1359
8772 | 气体电动控制阀 | 1个 | 个 |  | 235
8773 | 气质灯丝FILAMENT D ASSY | 1个 | 个 |  | 2183
8774 | 瓶口分液器 | 1-10mL | 个 | ▲1.Organic，数字可调，1-10mL，A≤±0.5%；CV≤0.1±%；分刻度0.05mL；具有安全回流阀 ▲2.4位数字显示，可简单的通过调节数字显示直观准确的移取各种液体 3.优秀的化学耐性，不同型号可适配于绝大多数实验室常用试剂和腐蚀性液体。红色普通型适配于酸，碱，盐溶液，黄色有机型适配于强酸及大部分的有机溶剂 4.可整支121°C 高压湿热灭菌，适配于移取各类需要无菌要求的液体 ▲5.10倍量程段，移液体积的范围更广，操作空间更大 6.最高的移液精准度，可达到≤0.5%的高精度 ▲7.采用浮动活塞原理，提供了更好的活塞密封性，同时移液时耗力更少，移液过程轻松流畅 | 4712
8775 | 瓶口分液器 | 2.5-25mL | 个 | ▲1.数字可调，2.5-25mL，A≤±0.5%；CV≤0.1±%；分刻度0.1mL；具有安全回流阀 3.优秀的化学耐性，不同型号可适配于绝大多数实验室常用试剂和腐蚀性液体。红色普通型适配于酸，碱，盐溶液，黄色有机型适配于强酸及大部分的有机溶剂 4.可整支121°C 高压湿热灭菌，适配于移取各类需要无菌要求的液体 ▲5.10倍量程段，移液体积的范围更广，操作空间更大 6.最高的移液精准度，可达到≤0.5%的高精度 ▲7.采用浮动活塞原理，提供了更好的活塞密封性，同时移液时耗力更少，移液过程轻松流畅 | 5831
8776 | 瓶口分液器 | 2.5-25mL | 个 | ▲1.Organic，数字可调，2.5-25mL，A≤±0.5%；CV≤0.1±%；分刻度0.1mL；具有安全回流阀 ▲2.4位数字显示，可简单的通过调节数字显示直观准确的移取各种液体 3.优秀的化学耐性，不同型号可适配于绝大多数实验室常用试剂和腐蚀性液体。红色普通型适配于酸，碱，盐溶液，黄色有机型适配于强酸及大部分的有机溶剂 4.可整支121°C 高压湿热灭菌，适配于移取各类需要无菌要求的液体 ▲5.10倍量程段，移液体积的范围更广，操作空间更大 6.最高的移液精准度，可达到≤0.5%的高精度 | 5831
8777 | 瓶口分液器 | 5-50mL | 个 | ▲1.Organic，数字可调，5-50mL，A≤±0.5%；CV≤0.1±%；分刻度0.2mL；具有安全回流阀 ▲2.4位数字显示，可简单的通过调节数字显示直观准确的移取各种液体 3.优秀的化学耐性，不同型号可适配于绝大多数实验室常用试剂和腐蚀性液体。红色普通型适配于酸，碱，盐溶液，黄色有机型适配于强酸及大部分的有机溶剂 4.可整支121°C 高压湿热灭菌，适配于移取各类需要无菌要求的液体 ▲5.10倍量程段，移液体积的范围更广，操作空间更大 6.最高的移液精准度，可达到≤0.5%的高精度 ▲7.采用浮动活塞原理，提供了更好的活塞密封性，同时移液时耗力更少，移液过程轻松流畅 | 6554
8778 | 瓶口分液器 | 5-50mL | 个 | ▲1.数字可调，5-50mL，A≤±0.5%；CV≤0.1±%；分刻度0.2mL；具有安全回流阀 3.优秀的化学耐性，不同型号可适配于绝大多数实验室常用试剂和腐蚀性液体。红色普通型适配于酸，碱，盐溶液，黄色有机型适配于强酸及大部分的有机溶剂 4.可整支121°C 高压湿热灭菌，适配于移取各类需要无菌要求的液体 ▲5.10倍量程段，移液体积的范围更广，操作空间更大 6.最高的移液精准度，可达到≤0.5%的高精度 ▲7.采用浮动活塞原理，提供了更好的活塞密封性，同时移液时耗力更少，移液过程轻松流畅 | 6554
8779 | 数字瓶口滴定器 | 25mL | 套 | 1.精度：≤±0.07%，≤±18ul，偏差：≤0.025%，≤6ul 2.精确度达到A级 3.设计紧凑,操作平滑省力,吸液时机身不会移动 4.排液管前端水平和垂直方向可调节 5.阀门模块可自由旋转 6.具有暂停功能 7.具有观察窗，包装内附棕色观察窗 8.吸液与排液无需按钮切换 | 9727
8780 | 数字瓶口滴定器 | 50mL | 套 | 1.精度：≤±0.06%，≤±30ul，偏差：≤0.02%，≤10ul 2.精确度达到A级 3.设计紧凑,操作平滑省力,吸液时机身不会移动 4.排液管前端水平和垂直方向可调节 5.阀门模块可自由旋转 6.具有暂停功能 | 9727
8781 | 活塞 | 1个 | 个 | 适配于50mL瓶口滴定器 | 736
8782 | 活塞 | 1个 | 个 | 适配于25mL瓶口滴定器 | 736
8783 | LCD显示屏 | 1个 | 个 | 适配于25mL瓶口滴定器 | 1084
8784 | 滴定管 | 1个 | 个 | 适配于50mL瓶口滴定器 | 943
8785 | 电子连续移液器 | 1套 | 套 | Handy Step electronic， 1.彩色触摸屏操控 2.一个按键控制全部移液操作 3.具有连续分液，自动分液，移液，序列分液，连续吸液，滴定，收藏，设置功能 3.所有程序具有不同颜色标识，易于区分 4.自动识别吸头功能，并且此功能可以关闭 5.兼容第三方吸头 6.可打开或关闭提示音 7.自动电动弹出吸头 8.具有中文菜单 9. 8速吸液和排液速度调节 10.自动分液具有学习功能与设定时间间隔两种方式 11.系统可设定仪器名称 12.系统可设时间 13.支持无线充电 14.可设定自动息屏时间，屏幕亮度可以调节 15.仪器内置帮助功能，提示如何进行操作步骤 | 9719
8786 | 手动连续分液器 | 1套 | 套 |  | 3030
8787 | 分流平板底座银密封圈 | 10个/包 | 包 |  | 4598
8788 | 机械泵油机油润滑油 | 1L装 | 瓶 | AB液质 5500专用 | 802
8789 | AB质谱调谐液 | 1盒 | 盒 | 适配4500/5500/6500 | 9943
8790 | PEEK头 | 1个/袋 | 个 | PARTS#027471A,DESC-FITTING*1/16INCH SHORT HEX PEEK，： | 315
8791 | 两孔溶剂盖 (含单向阀和堵头) |  | 个 | 含单向阀和堵头 | 670
8792 | 螺口盖样品瓶 | 100/包 | 包 | 样品瓶,A-Line 螺口样品瓶，2 mL，棕色，带书写签，100/包 | 438
8793 | 气相石墨环 | GFS005 | 盒 |  | 958
8794 | 氢气发生器 | TH-300 | 台 |  | 6000
8795 | 石墨环 | 0.1-0.25mm | 盒 |  | 943
8796 | 调谐针针头 | 6支/盒 | 盒 | KF针头， | 1075
8797 | 调谐针转接头 | 2个/袋 | 袋 |  | 399
8798 | 通用滤膜（大） | 100/包 | 包 | 过滤器,ValueLab，PTFE-Q，25mm，0.2µm，100/包 | 281
8799 | 通用柱螺帽 | 2个/包 | 包 | 通用柱螺帽，2/包 | 462
8800 | 涡旋振荡器（配15mL、50mL离心管夹各一套） | Vortex Genie 2 | 套 | / | 4500
8801 | 磁力搅拌器 | 20L | 个 | 1.最大搅拌量 (H2O) 20 l 2.电机输出功率 9 W 3.旋转方向 右 4.速度显示设定值 TFT 5.速度显示实际值 TFT 6.转速控制 控制旋钮 7.速度范围 50 - 1700 rpm 8.设置速度精度 10 rpm | 8000
8802 | 小型涡旋振荡器 | 3000rpm | 个 | 震荡方式：圆周振荡；转直径：4.5mm；无级调速范围：0-3000rpm；可安装多种垫片 | 10303
8803 | 小型涡旋振荡器 | 2800rpm | 个 | 震荡方式：圆周振荡；周转直径： 4.5mm；振荡量（一个试管）最大：50mL；振荡转速(固定)： 2800rpm | 4500
8804 | 数显型加热锅 | 3L | 个 | 控温范围：RT-180℃，数显；设置精度：1℃；温度偏差：±1℃；容积不少于3L | 3500
8805 | 变频无油真空泵 | 1个 | 个 | 变频三级隔膜真空泵；抽气速率1.2m3/h；最低真空度2mbar | 18000
8806 | 橡胶圈 | 1个 | 个 | Locator：LOT120M | 192
8807 | 液质离子源二通管 | 1个 | 个 |  | 1827
8808 | 仪器进样针 | 1mL/支，1001TLL | 支 |  | 430
8809 | 离心管开盖器 | 1个/盒 | 盒 |  | 105
8810 | pH 9.21缓冲液 | 250mL | 瓶 |  | 278
8811 | pH 4.01缓冲液 | 250mL | 瓶 |  | 278
8812 | pH 7.00缓冲液 | 250mL | 瓶 |  | 278
8813 | 初效过滤器 | 1个 | 个 | 适配于实验室新风系统，286*592*46，G4折叠 | 48
8814 | 初效过滤器 | 1个 | 个 | 适配于实验室新风系统，592*592*46，G4折叠 | 66
8815 | 中效过滤器 | 1个 | 个 | 适配于实验室新风系统，592*592*500，592处分6个小袋，F7 | 96
8816 | 中效过滤器 | 1个 | 个 | 适配于实验室新风系统，592*286*500，592处分6个小袋，F6 | 96
8817 | 中效过滤器 | 1个 | 个 | 适配于实验室新风系统，286*592*500，286处分3个小袋，F6 | 84
8818 | 初效过滤器 | 1个 | 个 | 适配于实验室新风系统，292*595*45，G4折叠，纸框 | 57
8819 | 初效过滤器 | 1个 | 个 | 适配于实验室新风系统，292*592*45，活性炭棉折叠 | 58
8820 | 农药残留速测卡片 | 20片/盒 | 盒 |  | 20
8821 | 吊白块快速检测试剂盒 | 100次/盒 | 盒 |  | 140
8822 | 亚硝酸盐快速检测试剂盒 | 100次/盒 | 盒 |  | 156
8823 | 食品甲醛快速检测试剂盒 | 50次/盒 | 盒 |  | 162
8824 | 盐酸克伦特罗快速检测盒（胶体金） | 20次/盒 | 盒 |  | 113
8825 | 氰化物快速检测盒 | 25次/盒 | 盒 |  | 260
8826 | 硼砂快速检验纸片 | 50次/盒 | 盒 |  | 162
8827 | 表面卫生快速检测试纸 | 50片/套 | 套 |  | 164
8828 | 二氧化硫快速检测试剂盒 | 100次/盒 | 盒 |  | 140
8829 | 豆浆生熟度快速检测管 | 50份/套 | 套 |  | 96
8830 | TL-200便携式农药残留速测仪 | TL-200型号 | 个 |  | 1580
8831 | 智能非水ph电极 |  | 根 | 适配于万通自动电位滴定器 | 9762
8832 | 电导标准液84US/CM | 液体，250mL/瓶 | 瓶 | 84US/CM | 429
8833 | 电导标准液500US/CM | 20袋/盒 | 瓶 | 500US/CM | 414
8834 | 电导标准液1413uS/cm | 液体，250mL/瓶 | 瓶 | 1413uS/cm | 291
8835 | 带时间标签的 InfinityLab 放空阀 | 1个 | 个 | 安全阀,InfinityLab放空阀，PTFE，带时间标签 | 322
8836 | InfinityLab Stay Safe 溶剂瓶安全盖，GL45，带 1 个插口. 包括 1 个接头（内径 3.2 mm）和 1 个放空阀 | 1个 | 个 | 塑料盖,InfinityLab 安全盖，GL45，带 1 个插口、1 个放空阀 | 1027
8837 | InfinityLab Stay Safe 溶剂瓶安全盖，GL45，带 2 个插口. 包括 2 个接头 (3.2 mm) 和 1 个放空阀 | 1个 | 个 | 塑料盖,InfinityLab 安全盖，GL45，带 2 个插口、1 个放空阀 | 1232
8838 | InfinityLab Stay Safe 溶剂瓶安全盖，GL45，带 3 个插口. 包括 3 个接头 (3.2 mm) 和 1 个放空阀 | 1个 | 个 | 塑料盖,InfinityLab 安全盖，GL45，带 3 个插口、1 个放空阀 | 1555
8839 | InfinityLab 接头，适配于外径 1.6 mm 的管线，2/包. 1/4-28 UNF 螺纹 | 1个 | 个 | 塑料接头,InfinityLab，1.6mm外径，全氟烷氧基，用于安全盖，2/包 | 389
8840 | InfinityLab 接头，适配于外径 3.2 mm 的管线，2/包. 1/4-28 UNF 螺纹 | 1个 | 个 | 塑料接头,InfinityLab，3.2mm外径，全氟烷氧基，用于安全盖，2/包 | 389
8841 | 螺纹堵头，接头插口，PTFE，2/包. 1/4-28 UNF 螺纹 | 1个 | 个 | 塑料孔塞,螺纹堵头，1/8英寸，PTFE，用于安全盖，2/包 | 623
8842 | 螺纹堵头，用于泄漏管插口，PTFE，1/包. 1/8 英寸-27 NPT 螺纹 | 1个 | 个 | 端口堵头_ 1_8 NPT | 560
8843 | 气相进样口螺帽 | 1个 | 个 | 通用柱螺帽，2/包 | 462
8844 | InfinityLab 溶剂过滤漏斗，玻璃，250 mL | 1个 | 个 | InfinityLab 溶剂过滤漏斗，玻璃，250 mL | 2049
8845 | InfinityLab 溶剂过滤支架底座，玻璃 | 1个 | 个 | InfinityLab 溶剂过滤支架底座，玻璃 | 2717
8846 | InfinityLab 溶剂过滤装置夹，阳极氧化铝 | 1个 | 个 | InfinityLab 溶剂过滤装置夹，阳极氧化铝 | 1332
8847 | MS柱接头,5个／包 | 1个 | 个 |  | 498
8848 | 分子筛 | 1个 | 个 |  | 299
8849 | 过滤器 | 1个 | 个 |  | 1220
8850 | 石墨压环,GCMS通用，0.25mm毛细柱用,10个／包 | 1个 | 个 |  | 568
8851 | 石墨压环,GCMS通用，0.32mm毛细柱用,10个／包 | 1个 | 个 |  | 628
8852 | 石墨压环,GCMS通用，0.53mm毛细柱用,10个／包 | 1个 | 个 |  | 618
8853 | 销子 | 1个 | 个 |  | 13
8854 | 针支架,5个装 | 1个 | 个 |  | 172
8855 | 刃环，10个 | 1个 | 个 |  | 777
8856 | AOC自动进样器用10ul进样针 | 1个 | 个 |  | 688
8857 | 进样垫，25个装 | 1个 | 个 |  | 1351
8858 | ETFE软管，外径1.6mm*内径0.5mm，1米 | 1个 | 个 |  | 136
8859 | 硅橡胶管，外径10mm×内径7mm，1米 | 1个 | 个 |  | 131
8860 | PVC管，外径19.05mm×内径12.7mm，1米 | 1个 | 个 |  | 701
8861 | WondaGlass 溶剂瓶盖 GL45 单孔 | 1个 | 个 |  | 138
8862 | WondaGlass 溶剂瓶盖 GL45 双孔 | 1个 | 个 |  | 138
8863 | 诺必思溶剂瓶转接头GL40转45 | 1个 | 个 |  | 150
8864 | AB SCIEX小泡沫棒 （50根/包） | 50根/包 | 包 |  | 927
8865 | AB SCIEX大泡沫棒（50根/包） | 50根/包 | 包 |  | 935
8866 | AB SCIEX APCI喷雾针（短） | 1根/包 | 包 |  | 1280
8867 | AB SCIEX 五根装APCI喷雾针 | 5/PK | 包 |  | 6687
8868 | AB SCIEX ESI喷针（长） | 1根/包 | 包 |  | 1603
8869 | AB SCIEX 五根装ESI喷雾针 | 5/PK | 包 |  | 7532
8870 | AB SCIEX 弹簧 | 个 | 个 |  | 280
8871 | AB SCIEX 两通 | 个 | 个 |  | 1827
8872 | AB SCIEX 两通上的密封圈 | 个 | 个 |  | 192
8873 | AB SCIEX 六角Peek螺丝 | 个 | 个 |  | 315
8874 | AB SCIEX 1毫升玻璃注射器 | 1毫升 | 根 |  | 3579
8875 | AB SCIEX 吸样针 | 6根/包 | 包 |  | 2100
8876 | AB SCIEX 注射器转接头 | 个 | 个 |  | 399
8877 | AB SCIEX Peek接头 | 根 | 根 |  | 357
8878 | AB SCIEX 红色Peek管 | 根 | 根 |  | 15
8879 | AB SCIEX 灰色Peek管 | 根 | 根 |  | 15
8880 | AB SCIEX 三通，Peek材质 | 个 | 个 |  | 1777
8881 | AB SCIEX 圆形金属三通 | 个 | 个 |  | 2548
8882 | AB SCIEX 离子源陶瓷加热头 | 个 | 个 |  | 15910
8883 | AB SCIEX 离子源金属加热头 | 个 | 个 |  | 22249
8884 | AB SCIEX 机械泵泵油 | 1L/瓶 | 瓶 |  | 802
8885 | AB SCIEX 机械泵泵油 | 1L/瓶 | 瓶 |  | 2187
8886 | AB SCIEX PPG调谐液 | 瓶 | 瓶 |  | 9943
8887 | AB SCIEX 空气过滤网 | 条 | 条 |  | 297
8888 | Siltite 迷你两通 | 1个 | 个 |  | 840
8889 | 替换卡环 | 10个/包 | 包 |  | 696
8890 | 普兰德HandyStep® touch | 1个 | 个 |  | 11297
8891 | 岛津螺母 | 5/盒 | 盒 |  | 620
8892 | BRAND锂离子电池，用于 HandyStep® touch 和 HandyStep® touch S | 1个 | 个 |  | 1083
8893 | Thermo Scientific™15% 石墨/85% Vespel 刃环 | 10个/盒 | 盒 |  | 920
8894 | Thermo Scientific™LinerGOLD™ GC 衬管(TRACE 1300 系列和 Agilent 仪器) | 25个/盒 | 盒 |  | 7604
8895 | Thermo GC 自动进样针 | 根 | 根 | 10 μL 固定式针头 自动进样针 锥形针尖，25G， 50 mm 长， | 968
8896 | Thermo GC 自动进样针 | 根 | 根 | 10 μL 固定式针头 自动进样针 锥形针尖，23G， 50 mm 长， | 1188
8897 | Thermo Scientific™GLD Pro 气体泄漏检测器 | 1个 | 个 |  | 19858
8898 | Thermo TSQ800Evo Dual Filament灯丝 | 1个 | 个 | Dual Filament | 7648
8899 | Thermo Lens 1 TSQ8000 | 1个 | 个 |  | 9802
8900 | Thermo TSQ8000 Lens 3/RF Lens | 1个 | 个 |  | 15520
8901 | Thermo TSQ8000 Lens 2 | 1个 | 个 |  | 2296
8902 | Thermo Oil Mist Filter 油雾过滤器 | 1个 | 个 |  | 5624
8903 | Thermo TSQ8000 CI Ion Volume | 1个 | 个 |  | 8589
8904 | Thermo TSQ8000 O型衬管密封圈 | 5/pk | 袋 |  | 564
8905 | 转接环，用于PD吸头II25/50mL | 10个/包 | 包 |  | 369
8906 | 垫片 | 1袋 | 袋 |  | 359
8907 | 伸缩式吸液管（6mm外径，70-140mm长度） | 1个/包 | 包 |  | 240
8908 | 伸缩式吸液管（6mm外径，125-240mm长度） | 1个/包 | 包 |  | 340
8909 | 伸缩式吸液管（6mm外径，195-350mm长度） | 1个/包 | 包 |  | 468
8910 | 伸缩式吸液管（6mm外径，250-480mm长度） | 1个/包 | 包 |  | 366
8911 | 伸缩式吸液管（7.6mm外径，170-330mm长度） | 1个/包 | 包 |  | 466
8912 | 伸缩式吸液管（7.6mm外径，250-480mm长度） | 2个/包 | 包 |  | 489
8913 | 排液管Dispensette@S（长度108mm) | 5,10mL | 根 |  | 1420
8914 | 排液管Dispensette@S（长度135mm) | 25,50,100mL | 根 |  | 1453
8915 | 排液管Dispensette@S Organic（长度108mm) | 5,10mL | 根 |  | 1496
8916 | 排液管Dispensette@S Organic（长度135mm) | 25,50,100mL | 根 |  | 1532
8917 | 阀门模块密封圈（PTFE材质） | 1个/包 | 包 |  | 370
8918 | 干燥管，含密封圈 | 1个/包 | 包 |  | 607
8919 | 岛津气体过滤管GCMS8050 | 1根/包 | 包 |  | 17
8920 | 岛津气体过滤管GCMS8040 | 1根/包 | 包 |  | 7266
8921 | 毛细柱喷嘴 | 1根/包 | 包 |  | 2410
8922 | 毛细柱石墨压环0.5 | 1根/包 | 包 |  | 2229
8923 | 毛细柱石墨压环0.8 | 1根/包 | 包 |  | 683
8924 | 衬管O型圈 | 1根/包 | 包 |  | 683
8925 | 10ul进样针 | 1根/包 | 包 |  | 90
8926 | 毛细柱切割片 | 1根/包 | 包 |  | 688
8927 | 分流衬管 5支装 | 5根/包 | 包 |  | 113
8928 | 分子筛 | 1根/包 | 包 |  | 1518
8929 | 捕集管 | 1根/包 | 包 |  | 320
8930 | 进样垫，25个装 | 25/包 | 包 |  | 64
8931 | 灯丝 | 1根/包 | 包 |  | 1351
8932 | 0.25毛细柱用石墨压环 | 1根/包 | 包 |  | 2183
8933 | 0.32毛细柱用石墨压环 | 1根/包 | 包 |  | 568
8934 | 0.53毛细柱用石墨压环 | 1根/包 | 包 |  | 628
8935 | 实验室试剂瓶 | 1L | 个 | YOUTILITY，GL45，棕色 | 644
8936 | 气相进样口、检测器量具 | 1套 | 套 | 进样口、ECD、FID、FPD等 | 8538
8937 | 氘灯 | 1只 | 只 | 用于二极管阵列检测器 LC-2030／2040 | 5730
8938 | 样品瓶架Vial plate | 1.5mL | 只 | 用于LC-40 | 609
8939 | 1.5mL 样品瓶板 | 1.5mL，2个装 | 盒 | 用于LC-2030 | 1143
8940 | 进样针组件NEEDLE ASSY 2030 | 1套 | 套 | 用于自动进样器-2030 | 3571
8941 | 卤素灯 | 1只 | 只 | HALOGEN 64604，用于UV-2600／2700 | 376
8942 | 氘灯 | 1只 | 只 | L6380，用于UV-2600／2700 | 3620
8943 | 比色池架RECT | 1个 | 个 | L-PATH CELL HOLDER，用于UV-2600／2700 | 5983
8944 | 空气过滤器 | 1个 | 个 | ，nexlon | 7082
8945 | 采样锥 | 1个 | 个 | nexlon | 6318
8946 | 截取锥 | 1个 | 个 | ，nexlon | 5518
8947 | 超大截取锥 | 1个 | 个 | nexlon | 3588
8948 | ASX自动进样器Z轴驱动组件 | 1个/包 | 包 |  | 13543
8949 | ASX自动进样器探头（探针） | 8MM,1个/包 | 包 |  | 3553
8950 | ASX自动进样器探头（探针） | 5MM,1个/包 | 包 |  | 3835
8951 | AFS炉丝 | 3根/包 | 包 | 适配吉天AFS-8220 | 200
8952 | AFS汞元素灯 | 1盏 | 盏 | 适配海光AFS-8530 | 750
8953 | AFS硒元素灯 | 1盏 | 盏 | 适配海光AFS-8530 | 750
8954 | AFS锡元素灯 | 1盏 | 盏 | 适配海光AFS-8530 | 750
8955 | AFS进样针 | 5根/盒 | 盒 | 适配吉天AFS-8220 | 300
8956 | AFS泵管 | 1盏 | 包 | 适配海光AFS-8530 | 700
8957 | AFS样品管 | 200个/包 | 包 | 适配海光AFS-8530 | 1000
8958 | 瓶口分液器 | 0.1-1 mL | 套 | Dispensette S, 数字可调, DE-M 标志, 0,1-1 mL 带回流阀 | 4712
8959 | 瓶口分液器 | 0.2-2 mL | 套 | Dispensette S, 数字可调, DE-M 标志, 0,2-2 mL 带回流阀 | 4712
8960 | 瓶口分液器 | 0.5-5 mL | 套 | Dispensette S, 数字可调, DE-M 标志, 0,5-5 mL 带回流阀 | 4712
8961 | 瓶口分液器 | 1-10 mL | 套 | Dispensette S, 数字可调, DE-M 标志, 1-10 mL 带回流阀 | 4712
8962 | 瓶口分液器 | 2.5-25 mL | 套 | Dispensette S, 数字可调, DE-M 标志, 2,5-25 mL 带回流阀 | 5831
8963 | 瓶口分液器 | 5-50 mL | 套 | Dispensette S, 数字可调, DE-M 标志, 5-50 mL 带回流阀 | 6148
8964 | 瓶口分液器 | 0.5-5 mL | 套 | Dispensette S Organic，有机型, 数字可调, DE-M 标志, 0,5-5 mL, 带回流阀 | 4712
8965 | 瓶口分液器 | 1-10 mL | 套 | Dispensette S Organic，有机型, 数字可调, DE-M 标志, 1-10 mL 带回流阀 | 4712
8966 | 瓶口分液器 | 2.5-25 mL | 套 | Dispensette S Organic，有机型, 数字可调, DE-M 标志, 2,5-25 mL, 带回流阀 | 5831
8967 | 瓶口分液器 | 5-50 mL | 套 | Dispensette S Organic，有机型, 数字可调, DE-M 标志, 5-50 mL, 带回流阀 | 6148
8968 | 瓶口分液器 | 1-10 mL | 套 | Dispensette S Trace Analysis, 氢氟酸专用， 痕量分析型，游标可调, 铂-铱弹簧, DE-M 标志, 1-10 mL, 带回流阀, 适配HF | 8867
8969 | 单道移液器 | 0.1-1 µl | 支 | Transferpette S, 0,1-1 µl, 数字可调量程, D-1, DE-M | 2046
8970 | 单道移液器 | 0.1-2,5 µl | 支 | Transferpette S, 0,1-2,5 µl, 数字可调量程, D-2,5, DE-M | 2046
8971 | 单道移液器 | 0.5-10 µl | 支 | Transferpette S, 0,5-10 µl, 数字可调量程, D-10, DE-M | 2046
8972 | 单道移液器 | 2-20 µl | 支 | Transferpette S, 2-20 µl, 数字可调量程, D-20, DE-M | 1956
8973 | 单道移液器 | 5-50 µl | 支 | Transferpette S, 5-50 µl, 数字可调量程, D-50, DE-M | 1956
8974 | 单道移液器 | 10-100 µl | 支 | Transferpette S, 10-100 µl, 数字可调量程, D-100, DE-M | 1956
8975 | 单道移液器 | 20-200 µl | 支 | Transferpette S, 20-200 µl, 数字可调量程, D-200, DE-M | 1956
8976 | 单道移液器 | 100-1000 µl | 支 | Transferpette S, 100-1000 µl, 数字可调量程, D-1000, DE-M | 1956
8977 | 单道移液器 | 500-5000 µl | 支 | Transferpette S, 500-5000 µl, 数字可调量程, D-5000, DE-M | 2046
8978 | 单道移液器 | 1000-10000 µl | 支 | Transferpette S, 1000-10000 µl, 数字可调量程, D-10000, DE-M | 2046
8979 | 8道移液器 | 0.5-10 µl | 支 | Transferpette S-8, 数字可调量程, DE-M, M8-10, 0,5-10 µl | 7083
8980 | 8道移液器 | 5-50 µl | 支 | Transferpette S-8, 数字可调量程, DE-M, M8-50, 5-50 µl | 7083
8981 | 8道移液器 | 10-100 µl | 支 | Transferpette S-8, 数字可调量程, DE-M, M8-100, 10-100 µl | 7083
8982 | 8道移液器 | 20-200 µl | 支 | Transferpette S-8, 数字可调量程, DE-M, M8-200, 20-200 µl | 7083
8983 | 8道移液器 | 30-300 µl | 支 | Transferpette S-8, 数字可调量程, DE-M, M8-300, 30-300 µl | 7083
8984 | 12道移液器 | 0.5-10 µl | 支 | Transferpette S-12, 数字可调量程, DE-M, M12-10, 0,5-10 µl | 7814
8985 | 12道移液器 | 5-50 µl | 支 | Transferpette S-12, 数字可调量程, DE-M, M12-50, 5-50 µl | 7814
8986 | 12道移液器 | 10-100 µl | 支 | Transferpette S-12, 数字可调量程, DE-M, M12-100, 10-100 µl | 7814
8987 | 12道移液器 | 20-200 µl | 支 | Transferpette S-12, 数字可调量程, DE-M, M12-200, 20-200 µl | 7814
8988 | 12道移液器 | 30-300 µl | 支 | Transferpette S-12, 数字可调量程, DE-M, M12-300, 30-300 µl | 7814
8989 | 电动移液器 | 0.5-10 µl | 支 | Transferpette electronic电子移液器，DE-M，0.5- 10 µl，适合欧洲/中国地区使用 (100-240V/50-60Hz) | 5255
8990 | 电动移液器 | 2-20 µl | 支 | Transferpette electronic电子移液器，DE-M，2- 20 µl，适合欧洲/中国地区使用 (100-240V/50-60Hz) | 5255
8991 | 电动移液器 | 10- 200 µl | 支 | Transferpette electronic电子移液器，DE-M，10- 200 µl，适合欧洲/中国地区使用 (100-240V/50-60Hz) | 5255
8992 | 电动移液器 | 50- 1000 µl | 支 | Transferpette electronic电子移液器，DE-M，50- 1000 µl，适合欧洲/中国地区使用 (100-240V/50-60Hz) | 5255
8993 | 电动移液器 | 250- 5000 µl | 支 | Transferpette electronic电子移液器，DE-M，250- 5000 µl，适合欧洲/中国地区使用 (100-240V/50-60Hz) | 5255
8994 | 电动移液器 | 0.5-10 µl | 支 | Transferpette -8 electronic 8通道电子移液器，DE-M，0.5-10 µl，欧洲/中国地区 (100-240V/50-60Hz) | 9318
8995 | 电动移液器 | 1-20 µl | 支 | Transferpette -8 electronic 8通道电子移液器，DE-M，1-20 µl，欧洲/中国地区 (100-240V/50-60Hz) | 9318
8996 | 电动移液器 | 5- 100 µl | 支 | Transferpette -8 electronic 8通道电子移液器，DE-M，5-100 µl，欧洲/中国地区 (100-240V/50-60Hz) | 9318
8997 | 电动移液器 | 10- 200 µl | 支 | Transferpette -8 electronic 8通道电子移液器，DE-M，10-200 µl，欧洲/中国地区 (100-240V/50-60Hz) | 9318
8998 | 电动移液器 | 15- 300 µl | 支 | Transferpette -8 electronic 8通道电子移液器，DE-M，15-300 µl，欧洲/中国地区 (100-240V/50-60Hz) | 9318
8999 | 电动移液器 | 0.5-10 µl | 支 | Transferpette -12 electronic 12通道电子移，DE-M液器，0.5-10 µl，欧洲/中国地区 (100-240V/50-60Hz) | 10501
9000 | 电动移液器 | 1-20 µl | 支 | Transferpette -12 electronic 12通道电子移，DE-M液器，1-20 µl，欧洲/中国地区 (100-240V/50-60Hz) | 10501
9001 | 电动移液器 | 5- 100 µl | 支 | Transferpette -12 electronic 12通道电子移，DE-M液器，5-100 µl，欧洲/中国地区 (100-240V/50-60Hz) | 10501
9002 | 电动移液器 | 10- 200 µl | 支 | Transferpette -12 electronic 12通道电子移，DE-M液器，10-200 µl，欧洲/中国地区 (100-240V/50-60Hz) | 10501
9003 | 电动移液器 | 15- 300 µl | 支 | Transferpette -12 electronic 12通道电子移，DE-M液器，15-300 µl，欧洲/中国地区 (100-240V/50-60Hz) | 10501
9004 | 台式移液器架 | 一支 | 支 | 台式移液器架（圆形），适配于Transferpette® S 移液器及S-8/12多道移液器 | 1092
9005 | 数字滴定器 | 10mL | 套 | 数字瓶口滴定器Titrette® 10mL，标准 | 9726
9006 | 数字滴定器 | 25mL | 套 | 数字瓶口滴定器Titrette® 25mL，标准 | 9726
9007 | 数字滴定器 | 50mL | 套 | 数字瓶口滴定器Titrette® 50mL，标准 | 9726
9008 | 电动连续分液器 | 一套 | 套 | 套装HandyStep® touch S, DE-M, 包含通用AC电源适配器和充电支架 | 13598
9009 | PD-吸头 | 0.5/1/1.25/2.5/5/10/12.5mL； 每个规格各20个 | 盒 | 0.5/1/1.25/2.5/5/10/12.5mL； 每个规格各20个 | 1380
9010 | PD-吸头 | 25 mL | 包 | 连续分液器吸头PD-吸头 II, 25 mL,未灭菌,散袋装, PP/PE-HD,规格编码；50个/包 | 722
9011 | PD-吸头 | 50 mL | 包 | 连续分液器吸头PD-吸头 II, 50 mL,未灭菌,散袋装, PP/PE-HD,规格编码；50个/包 | 392
9012 | PD-吸头适配器 | 50mL | 包 |  | 393
9013 | 移液吸头 | 10000个（共10包，每包1000个） | 箱 | 散装移液器吸头，PP材质，0.1-20 µl，无色, 大包装；10000个（共10包，每包1000个） | 1200
9014 | 移液吸头 | 480个（5盒x 96个/盒 ） | 箱 | 预装移液器吸头， TipBox吸头盒， 0.1-20µl，BIO-CERT® CERTIFIED QUALITY， PP材质；480个（5盒x 96个/盒 ） | 773
9015 | 移液吸头 | 10000个（共10包，每包1000个） | 箱 | 散装移液器吸头，PP材质，0.5-20 µl，无色, 大包装；10000个（共10包，每包1000个） | 1200
9016 | 移液吸头 | 480个（5盒x 96个/盒 ） | 箱 | 预装移液器吸头， TipBox吸头盒， 0.5-20µl， BIO-CERT® CERTIFIED QUALITY，PP材质；包装规格=480个（5盒x 96个/盒 ） | 722
9017 | 移液吸头 | 10000个（共10包，每包1000个） | 箱 | 散装移液器吸头，PP材质，2-200 µl，黄色, 大包装；10000个（共10包，每包1000个） | 1200
9018 | 移液吸头 | 480个（5盒x 96个/盒 ） | 箱 | 预装移液器吸头， TipBox吸头盒， 2-200µl， BIO-CERT® CERTIFIED QUALITY，PP材质； 包装规格=480个（5盒x 96个/盒 ） | 679
9019 | 移液吸头 | 5000个（共10包，每包500个） | 箱 | 散装移液器吸头，PP材质，50-1000 µl，蓝色, 大包装； 5000个（共10包，每包500个） | 800
9020 | 移液吸头 | 480个（5盒x 96个/盒 ） | 箱 | 预装移液器吸头， TipBox吸头盒， 50-1000µl， BIO-CERT® CERTIFIED QUALITY，PP材质； 包装规格=480个（5盒x 96个/盒 ） | 693
9021 | 移液吸头 | 1000个（共5包，每包200个） | 箱 | 散装移液器吸头，PP材质，0.5-5 mL，无色，大包装； 1000个（共5包，每包200个） | 1950
9022 | 移液吸头 | 1000个（共10包，每包100个） | 箱 | 散装移液器吸头，PP材质，1-10 mL，无色，大包装； 1000个（共10包，每包100个） | 3960
9023 | 预装滤芯吸头 | 960个（10盒x 96个/盒 ） | 箱 | 预装滤芯吸头， TipBox吸头盒， 0.5-10µl， BIO-CERT® LIQUID HANDLING 灭菌级，PP材质/PE-滤芯； 包装规格=960个（10盒x 96个/盒 ） | 2000
9024 | 预装滤芯吸头 | 960个（10盒x 96个/盒 ） | 箱 | 预装滤芯吸头， TipBox吸头盒， 2-20µl， BIO-CERT® LIQUID HANDLING 灭菌级，PP材质/PE-滤芯； 包装规格=960个（10盒x 96个/盒 ） | 1691
9025 | 预装滤芯吸头 | 960个（10盒x 96个/盒 ） | 箱 | 预装滤芯吸头， TipBox吸头盒， 5-100µl， BIO-CERT® LIQUID HANDLING 灭菌级，PP材质/PE-滤芯； 包装规格=960个（10盒x 96个/盒 ） | 1769
9026 | 预装滤芯吸头 | 960个（10盒x 96个/盒 ） | 箱 | 预装滤芯吸头， TipBox吸头盒， 5-200µl， BIO-CERT® LIQUID HANDLING 灭菌级，PP材质/PE-滤芯； 包装规格=960个（10盒x 96个/盒 ） | 1769
9027 | 预装滤芯吸头 | 960个（10盒x 96个/盒 ） | 箱 | 预装滤芯吸头， TipBox吸头盒， 50-1000µl， BIO-CERT® LIQUID HANDLING 灭菌级，PP材质/PE-滤芯； 包装规格=960个（10盒x 96个/盒 ） | 2088
9028 | FEP毛细管 | 内径0.75mm.3米/包 | 包 |  | 312
9029 | FEP毛细管 | 内径1.0mm,3米/包 | 包 |  | 360
9030 | FEP毛细管 | 内径0.5mm,3米/包 | 包 |  | 402
9031 | 脱气管 | 10根/包 | 包 |  | 594
9032 | 样品盘 | 40号位 | 个 |  | 990
9033 | 载流槽 | 1个 | 个 |  | 621
9034 | 进样针 | 特制钢 | 根 |  | 264
9035 | 有机膜 | 长10cm,宽4cm.20张/包 | 包 |  | 880
9036 | 有机膜 | 长10cm,宽4cm.50张/包 | 包 |  | 2200
9037 | 有机膜 | 长13cm.宽4cm.20张/包 | 包 |  | 990
9038 | 玻璃样品管 | 10mL,30支/包 | 包 |  | 148
9039 | 玻璃样品管 | 50mL.5支/包 | 包 |  | 66
9040 | 流通池 | 1个 | 盒 |  | 4455
9041 | 流通池 | 1个 | 盒 |  | 12650
9042 | 真空泵 | SHZ-D(I)型 | 套 |  | 1650
9043 | 丝扣试剂瓶 | 1L | 个 |  | 77
9044 | 四通阀 | 1个 | 个 |  | 4400
9045 | Tygon三节点泵管 | 1根 | 根 |  | 165
9046 | pharmed泵管三节点 | 1根 | 根 |  | 239
9047 | viton泵管三节点 | 1根 | 根 |  | 308
9048 | 镉柱 | 1根 | 根 |  | 2475
9049 | 六通阀 | 1个 | 个 |  | 4730
9050 | p-235 | 1个 | 个 |  | 59
9051 | p-240 | 1个 | 个 |  | 27
9052 | p-342 | 1个 | 个 |  | 35
9053 | p-320接头 | 1个 | 个 |  | 39
9054 | 接头（XP-220)套装 | 1套 | 套 |  | 60
9055 | 滤光片 | 1个 | 个 |  | 1089
9056 | 滤光片+底座 | 1套 | 套 |  | 1265
9057 | 溶剂过滤器 | 1套 | 套 |  | 841
9058 | 两通 | 1个 | 个 |  | 38
9059 | 三通 | 1个 | 个 |  | 18
9060 | 绕线架 | 1个 | 个 |  | 49
9061 | 泵管接头 | 1个 | 个 |  | 66
9062 | 脱气管接头 | 1个 | 个 |  | 63
9063 | 蒸馏模块 | 1个 | 个 |  | 2200
9064 | 萃取模块 | 1个 | 个 |  | 990
9065 | 废液桶 | 1个 | 个 |  | 63
9066 | 玻璃坠 | 1个 | 个 |  | 38
9067 | 紫外灯 | 1个 | 个 |  | 374
9068 | 镇流器 | 1个 | 个 |  | 550
9069 | 超声波清洗器 | 1套 | 套 |  | 2227
9070 | 蠕动泵 | 1个 | 个 |  | 15620
9071 | 试管架 | 1个 | 个 |  | 99
9072 | 原子化器 | 1套 | 套 |  | 3465
9073 | 砂芯过滤装置 | 1套 | 套 |  | 742
9074 | 8000自动进样器电路板 | 1块 | 块 |  | 3575
9075 | 排废泵管 | 1米 | 米 |  | 264
9076 | 蠕动泵卡 | 1个 | 个 |  | 242
9077 | 真空泵连接管 | 1根 | 根 |  | 66
9078 | 模块铝框+铝制压块 | 1套 | 套 |  | 715
9079 | 仪器防尘布 | 1块 | 块 |  | 110
9080 | PVDF防漏堵 | 1个 | 个 |  | 13
9081 | pk接头 | 1个 | 个 |  | 77
9082 | 加密狗 | 1个 | 个 |  | 990
9083 | 加热模块 | 1套 | 套 |  | 5610
9084 | 样品盘立柱+螺钉 | 1套 | 套 |  | 63
9085 | 流通池国产接头- p288 | 1套 | 套 |  | 330
9086 | pharmed泵管两节点 | 1根 | 根 |  | 165
9087 | 比色皿 | 1个 | 个 |  | 6160
9088 | AP1 | 1个 | 个 |  | 7370
9089 | 流通池进口接头 | 1套 | 套 |  | 990
9090 | 样品盘 | 1套 | 套 |  | 1056
9091 | 蓝色倒锥 | 1个 | 个 |  | 27
9092 | 流动注射-AP5 | 1块 | 块 |  | 1760
9093 | 初级泵单向阀 | 1个 | 个 |  | 8640
9094 | 进样针组件 | 1个 | 个 |  | 10130
9095 | 样品注射器 | 1个 | 个 |  | 3500
9096 | 毛细管（TQ-XS） | 1个 | 个 |  | 7131
9097 | 毛细管（TQD） | 1个 | 个 |  | 3092
9098 | 样品锥孔（TQ-XS） | 1个 | 个 |  | 7955
9099 | 样品锥孔（TQD） | 1个 | 个 |  | 4130
9100 | 初级泵单向阀 | 1个 | 个 |  | 2898
9101 | 蓄级泵单向阀 | 1个 | 个 |  | 2898
9102 | 在线过滤器滤芯 | 1个 | 个 |  | 389
9103 | 陶瓷单向阀 | 1个 | 个 |  | 4538
9104 | 进样针密封组件 | 1个 | 个 |  | 5464
9105 | 样品注射器 | 1个 | 个 |  | 3629
9106 | 废液回收盖 | 1个 | 个 | 定制款PP外盖加PTFE适配芯, | 968
9107 | 安全盖转接头 | 1个 | 个 | 转接GL45螺纹用, | 220
9108 | 三通 | 1个 | 个 | 连接管道和废液盖使用，直开45螺纹口, | 198
9109 | 直角弯头 | 1个 | 个 | 材质：HDPE-EL， | 132
9110 | 直管 | 1个 | 个 | 直接管道，长度1250mm,材质：HDPE-EL， | 220
9111 | 截止阀 | 1个 | 个 | 更换桶时，截留废液用。 | 1870
9112 | 过滤器 | 1个 | 个 | 桶上过滤器及管道过滤器， | 990
9113 | 废液桶适配芯 | 1个 | 个 | 1、材质：PTFE； 2、和报警器配套使用； 3、含1个外盖，含有防腐液位杆。 | 2310
9114 | 废液桶 | 1个 | 个 | 1、容积：20L，白色； 2、材质：HDPE-EL。 | 308
9115 | 托盘 | 1个 | 个 | 1、搭配20L废液桶使用； 2、材质：HDPE-EL。 | 220
9116 | 漏斗 | 1个 | 个 | 1、材质：PE,颜色：黑色，密封盖：含有； 2、漏斗最大口径150mm，含盖高度215mm。 | 1650
9117 | 废液桶适配芯 | 1个 | 个 | 1个外盖+1个PTFE转接头+漏斗桌面固定件（结合TSL-40和废液桶使用）， | 2530
9118 | 废液桶 | 1个 | 个 | 1、 材质：HDPE，重量：不少于1.5kg； 2、 外口径：S60 容积：25升，TS-25 | 330
9119 | 定制报警器控制盒及转接头 | 1个 | 个 | 结合废液容器适配芯使用，智能声光报警。 | 2750
9120 | 活性炭过滤器 | 1个 | 个 | 1、过滤器：70克； 2、含时间标签 | 990
9121 | 连接软管 | 1个 | 个 | 长度800mm,白色，材质PTFE， | 660
9122 | 进液安全盖 | 1个 | 个 | 1:2（GL45盖 ：1个PP个外盖，1个带密封圈的PTFE适配内盖,1个Ф3.0 mm接头 ，1个单向空气阀）， | 737
9123 | 进液安全盖 | 1个 | 个 | 1:3（GL45盖 ：1个PP个外盖，1个带密封圈的PTFE适配内盖,2个Ф3.2 mm接头 ，1个单向空气阀）， | 880
9124 | 活性炭过滤器 | 1个 | 个 | 过滤器：70克，含时间标签， | 990
9125 | 单向空气阀 | 1个 | 个 | 1微米 | 253
9126 | 离子色谱进样管 | 200根/袋 | 袋 |  | 2185
9127 | 电极 | 1根 | 根 | 适配于万通自动电位滴定器， | 8865
9128 | 电泳槽 | 1个 | 个 |  | 4250
9129 | 电砂浴 | 1台 | 台 |  | 800
9130 | 石英砂 | AR500g | 瓶 | 16-30目，500g | 40
9131 | 单道移液器 | 0.1μL－10mL | 支 | ▲1.采用Perfect Piston™系统的高科技材质，重量轻（仅约80g），操作力小，坚固耐用，耐高温抗腐蚀 2.可整支高温高压灭菌和紫外线灭菌，操作更安全 3.人体工程学设计，显著减少手、手臂和肩膀用力，避免手部重复性劳损（RSI） 4.下半支可徒手拆卸，便于清洁保养 ▲5.伸缩式弹性吸嘴设计，确保吸头装配的气密性和移液均一性 ▲6.四位数字放大体积显示，可精准设置移液体积 7.体积视窗位置合理（在前面），便于移液观察，可单手设定体积及操作 8.独有密度调节窗口，适配于不同密度的液体 ，通用性更广泛 9.0.1μL－10mL 10种不同量程选择，全面满足不同使用需求 | 2560
9132 | 电动单道移液器 | 200UL | 支 | ▲1.功能在选项盘上，操作方便，一目了然：10种（Xplorer plus款）/5种(Xplorer款）功能模式可直接通过选项盘选择 2.彩色液晶屏显示，可用9种语言（含中文）快速而简便地编程 3.创新导杆设计，操作运动方向与活塞运动方向一致，用户可完全掌控活塞的运动 ▲4.弹性吸嘴功能，安装和脱卸吸头用力小，移液重复性高 5.下半支可徒手拆卸，维护方便简单，整个下半支可高温高压灭菌 ▲6.具备密码保护和维护提醒功能，满足个性化使用需求 (Xplorer plus) 7.具备编程功能及固定体积功能，优化实验流程(Xplorer plus) ▲8.具备用户调节功能，可根据实际情况调整移液器，如海拔高度、液体属性等，使移液更精准 | 7000
9133 | 电动8道移液器 | 100UL | 支 | ▲1.功能在选项盘上，操作方便，一目了然：10种（Xplorer plus款）/5种(Xplorer款）功能模式可直接通过选项盘选择 2.彩色液晶屏显示，可用9种语言（含中文）快速而简便地编程 3.创新导杆设计，操作运动方向与活塞运动方向一致，用户可完全掌控活塞的运动 ▲4.弹性吸嘴功能，安装和脱卸吸头用力小，移液重复性高 5.下半支可徒手拆卸，维护方便简单，整个下半支可高温高压灭菌 ▲6.具备密码保护和维护提醒功能，满足个性化使用需求 (Xplorer plus) 7.具备编程功能及固定体积功能，优化实验流程(Xplorer plus) ▲8.具备用户调节功能，可根据实际情况调整移液器，如海拔高度、液体属性等，使移液更精准 | 9500
9134 | Combitips advanced 分液管 | 0.1 mL, 100个 | 包 | 0.1 mL, 100个，标准级, | 1610
9135 | Combitips advanced 分液管 | 1.0 mL, 100个 | 包 | 1.0 mL, 100个，标准级, | 1610
9136 | Combitips advanced 分液管 | 0.1 mL, 100个 | 包 | 0.1 mL, 100个，标准级, | 2415
9137 | Combitips advanced 分液管 | 1.0 mL, 100个 | 包 | 1.0 mL, 100个，标准级, | 5060
9138 | 吸头 | 1000个/包 | 包 | epTIPS 普通袋装,优质级 0.1-10µl, 2x500 个吸头=1000个吸头 | 742
9139 | 吸头 | 1000个/包 | 包 | epTIPS 普通袋装,优质级 2-200µl, 2x500 个吸头=1000个吸头, 黄色 | 476
9140 | 吸头 | 1000个/包 | 包 | epTIPS 普通袋装,优质级 50-1000µl, 2x500 个吸头=1000个吸头, 蓝色 | 476
9141 | 吸头 | 500个/包 | 包 | epTIPS 普通袋装,优质级 100-5000µl, 5x100 个吸头=500个吸头 | 638
9142 | 吸头 | 200个/包 | 包 | epTIPS 普通袋装,优质级 0.5-10 mL, 2x100 个吸头=200个吸头 | 627
9143 | Safe-Lock 微量离心管 | 1.5 mL,1000个 | 包 | 1.5 mL, 无色,1000个 | 620
9144 | Safe-Lock 微量离心管 | 2.0 mL,1000个 | 包 | 2.0 mL, 无色,1000个 | 876
9145 | DNA 低吸附管 | 0.5mL, 250个 | 包 | 0.5mL, PCR洁净级,250个 | 375
9146 | DNA 低吸附管 | 1.5mL,250个 | 包 | 1.5mL, PCR洁净级,250个 | 218
9147 | DNA 低吸附管 | 2.0mL, 250个 | 包 | 2.0mL, PCR洁净级, 250个 | 253
9148 | DNA 低吸附管 | 0.5mL, 100个 | 包 | 0.5mL, PCR洁净级, 100个 | 208
9149 | DNA 低吸附管 | 1.5mL, 100个 | 包 | 1.5mL, PCR洁净级, 100个 | 206
9150 | DNA 低吸附管 | 2.0mL, 100个 | 包 | 2.0mL, PCR洁净级, 100个 | 249
9151 | 进样针 | 1个 | 个 |  | 3438
9152 | 顶空针 | 1个 | 个 |  | 1500
9153 | 氘灯 | 1个 | 个 | 赛默飞U3000 | 10196
9154 | AAS铜元素灯 | 1个 | 个 | 适配 AAS 900T | 6872
9155 | 双模式校准液 | 1个 | 个 |  | 4055
9156 | 去溶剂管线DL套件 | 1套 | 个 | Desolvation Line, DL Assy2, LCMS-8050 | 6402
9157 | 色谱柱螺帽，带锁定环，手拧式，用于进样口 / 检测器 | 个 | 个 | 色谱柱螺帽，带锁定环，手拧式，用于进样口/检测器 | 1173
9158 | 色谱柱螺帽，带锁定环，手拧式，用于 MSD | 个 | 个 | 色谱柱螺帽，带锁定环，手拧式，用于 MSD | 1295
9159 | InfinityLab 快速连接接头，不锈钢，0.12 x 105 mm | 根 | 个 | 快速连接组件,Quick Connect，不锈钢，0.12×105mm | 4109
9160 | InfinityLab Quick Change 在线过滤器组件，用于 UHPLC | 根 | 个 | 在线过滤器组件，2.1 × 0.2 | 5609
9161 | ICP-MS用圆底进样管 | 14mL/个，25个/包，40包/箱 | 箱 |  | 1123
9162 | ICP-MS 循环水过滤器 | 1个 | 个 | 适配ICP-MS循环水机 | 800
9163 | 塑料软管 | 外径1cm，10米，含卡扣 | 根 |  | 40
9164 | 新式进样器密封圈 | 1个 | 个 |  | 3974
9165 | 进样针 | 1个 | 个 |  | 9958
9166 | 泵油 | 1瓶 | 瓶 |  | 1697
9167 | 杂质度过滤机 | 1台 | 台 | 适配标准：GB 5413.30—2016，安放杂质度过滤板后的有效过滤直径为28.6mm±0.1mm | 3000
9168 | 有机滤膜（单独密封、孔径 0.45μm，直径47mm） | 150 片/盒,4盒/包 | 包 | 150 片/盒,4盒/包，MCE材质 | 4939
9169 | 无机滤膜（单独密封、孔径 0.22μm，直径47mm） | 150 片/盒,4盒/包 | 包 | 150 片/盒,4盒/包，MCE材质 | 6087
9170 | 电导率电极 | 1支 | 支 | 适配于梅特勒S230或S230-k电导仪系列 | 7441
9171 | DB-5MS UI石英毛细管柱 | 0.25μm ×30m ×0.32mm | 支 | 色谱柱,DB-5ms超高惰性柱，30m,0.32mm,0.25µm，7英寸柱架 | 10058
9172 | 捕集阱 | 1个/包 | 包 | GC-2010PLUS气相用 | 320
9173 | 毛细柱喷嘴 | 1个/包 | 包 | GC-2010PLUS气相用 | 1198
9174 | 毛细柱石墨压环0.5 | 10个/1包 | 包 | GC-2010PLUS气相用 | 2229
9175 | 毛细柱石墨压环0.8 | 10个/1包 | 包 | GC-2010PLUS气相用 | 628
9176 | 衬管O型圈 | 1个/包 | 包 | GC-2010PLUS气相用 | 628
9177 | 硅胶进样隔垫 | 1个/包 | 包 | GC-2010PLUS气相用 | 358
9178 | 10ul进样针 | 1个/包 | 包 | GC-2010PLUS气相用 | 96
9179 | 毛细柱切割片 | 1个/包 | 包 | GC-2010PLUS气相用 | 688
9180 | 柱螺母 | 1个/包 | 包 | GC-2010PLUS气相用 | 528
9181 | 惰性化处理石英棉 | 1个/包 | 包 | GC-2010PLUS气相用 | 121
9182 | 分流衬管 5支装 | 5个/包 | 包 | GC-2010PLUS气相用 | 1220
9183 | 不分流衬管5支装 | 5个/包 | 包 | GC-2010PLUS气相用 | 1518
9184 | 毛细管柱量具 | 1个/包 | 包 | GC-2010PLUS气相用 | 2048
9185 | 调谐液 | 1个/包 | 包 | GCMS-TQ8040气质用 | 1705
9186 | 分子筛 | 1个/包 | 包 | GCMS-TQ8040 气质用 | 2310
9187 | 捕集管 | 1个/包 | 包 | GCMS-TQ8040 气质用 | 320
9188 | 进样垫，25个装 | 25个/包 | 包 | GCMS-TQ8040 气质用 | 358
9189 | 灯丝 | 1个/包 | 包 | GCMS-TQ8040 气质用 | 1351
9190 | 0.25毛细柱用石墨压环 | 10个/1包 | 包 | GCMS-TQ8040 气质用 | 2183
9191 | 泵油 | 1个/包 | 包 | GCMS-TQ8041 气质用 | 618
9192 | 柱塞杆密封圈（1个装） | 1个/包 | 包 | LC-2030液相用 | 459
9193 | 进口单向阀（1个装） | 1个/包 | 包 | LC-2030液相用 | 764
9194 | 出口单向阀（1个装） | 1个/包 | 包 | LC-2030液相用 | 2447
9195 | 在线过滤器（1个装） | 1个/包 | 包 | LC-2030液相用 | 2636
9196 | 溶剂吸滤头 （1个装） | 1个/包 | 包 | LC-2030液相用 | 625
9197 | 进样针组件（1个装） | 1个/包 | 包 | LC-2030液相用 | 553
9198 | 进样针针座密封垫 | 1个/包 | 包 | LC-2030液相用 | 3571
9199 | 紫外检测器氘灯（1个装） | 1个/包 | 包 | LC-2030液相用 | 1474
9200 | 谐调液进样针 | 1包 | 包 | Q Exactive高分辨液质用 | 1650
9201 | 进样针 | 1包 | 包 | 注射器,ALS 进样针，10 µL，固定式针头，23-26s/42/锥形针尖 | 668
9202 | 分子筛 | 1包 | 包 | 过滤管,大容量通用捕集阱，氮气，1/8 英寸，250 psig | 5018
9203 | 捕集阱 | 1包 | 包 | 过滤管,大容量通用捕集阱，氢气，1/8 英寸，250 psig | 5018
9204 | 毛细柱喷嘴 | 1包 | 包 | 喷嘴,FID 喷嘴，通用接头，内径 0.011 英寸 | 1022
9205 | 毛细柱石墨压环0.5 | 10个/1包 | 包 | 石墨垫圈,密封垫圈，短型，内径0.5mm，适配于0.1至0.32mm，10/包 | 747
9206 | 毛细柱石墨压环0.8 | 10个/1包 | 包 | 密封垫圈，0.8 mm G，用于 0.45–0.53 mm 色谱柱，10/包 | 509
9207 | 衬管O型圈 | 1包 | 包 | 不粘连衬管 O 形圈，10/包 | 229
9208 | 10ul进样针 | 1包 | 包 | 注射器,蓝色系列进样针10µL，固定针头，23-26/42/锥形，PTFE头推杆 | 1037
9209 | 毛细柱切割片 | 1包 | 包 | 毛细管切割器，4/包 | 264
9210 | 柱螺母 | 1包 | 包 | 色谱柱螺帽，带锁定环，手拧式，用于进样口/检测器 | 1173
9211 | 惰性化处理石英棉 | 1包 | 包 | 玻璃棉,玻璃毛，农药级 | 1379
9212 | 分流衬管 5支装 | 5支/包 | 包 | 进样衬管,进样口衬管，超高惰性，分流，低压降，带玻璃毛，5/包 | 2575
9213 | 不分流衬管5支装 | 5支/包 | 包 | 进样衬管,进样口衬管，超高惰性，不分流，单细径锥，5/包 | 1967
9214 | 毛细管柱量具 | 1包 | 包 | 色谱柱深度指示 | 701
9215 | 毛细管 | 1包 | 包 | Q Exactive高分辨液质用 | 960
9216 | 泵油 | 1包 | 包 | Q Exactive高分辨液质用 | 1287
9217 | 样品管专用滤网15mL/20mL | 100个/包 | 包 | Fotector Plus 15mL（20mL）Filter for sample tube（100pics/pakcet）；适配于睿科全自动固相萃取仪 | 400
9218 | 样品管专用滤网60mL/80mL | 100个/包 | 包 | Fotector Plus 60mL（80mL）Filter for sample tube（100pics/pakcet）；适配于睿科全自动固相萃取仪 | 400
9219 | 2mL进样小瓶架 | 50孔 | 个 | 13mm蓝色塑料架子（带盖PP置物架） | 15
9220 | 进样小瓶架 | 1个位/盒，5*10孔 | 个 |  | 15
9221 | 2mL进样瓶 | 100个/盒 | 盒 | 2mL透明9mm短螺纹广口样品瓶 带刻度、书写处，11.6*32mm，中硼硅 预组装蓝色短螺纹PP开口盖，红色特氟龙/白色硅胶隔垫，中心孔5.5mm | 94
9222 | 2mL进样瓶 | 100个/盒 | 盒 | 2mL棕色9mm短螺纹广口样品瓶 带刻度、书写处，11.6*32mm，中硼硅 预组装蓝色短螺纹PP开口盖，红色特氟龙/白色硅胶隔垫，中心孔5.5mm | 94
9223 | 2mL进样瓶 | 100个/盒 | 盒 | 2mL透明9mm短螺纹广口样品瓶 带刻度、书写处，11.6*32mm，中硼硅 预组装蓝色短螺纹PP开口盖，预切口红色特氟龙/白色硅胶隔垫，中心孔5.5mm | 96
9224 | 2mL进样瓶 | 100个/盒 | 盒 | 2mL棕色9mm短螺纹广口样品瓶 带刻度、书写处，11.6*32mm，中硼硅 预组装蓝色短螺纹PP开口盖，预切口红色特氟龙/白色硅胶隔垫，中心孔5.5mm | 96
9225 | 1.4mL进样瓶 | 100个/盒 | 盒 | 1.5mL 透明9mm短螺纹高回收样品瓶 无刻度 11.6*32mm，小容积底部设计 | 480
9226 | 2mL进样瓶盖 | 100个/盒 | 盒 | 预组装蓝色短螺纹PP开口盖，红色特氟龙/白色硅胶隔垫，中心孔5.5mm | 38
9227 | 2mL进样瓶盖 | 100个/盒 | 盒 | 预组装蓝色短螺纹PP开口盖，预切口红色特氟龙/白色硅胶隔垫，中心孔5.5mm | 40
9228 | 玻璃内插管 | 100个/盒 | 盒 | 250ul 带塑料支脚内插管 29*5.7mm, 配套于2mL 9mm样品瓶 | 64
9229 | 玻璃内插管 | 100个/盒 | 盒 | 250ul 圆锥形 内插管 31*6mm, 配套于2mL 9mm样品瓶 | 56
9230 | 20mL顶空瓶盖 | 100个/盒 | 盒 | 本色特氟龙/白色硅胶隔垫，20mm银色开口铝盖 | 134
9231 | 20mL顶空瓶盖 | 100个/盒 | 盒 | 18mm银色磁性金属盖，中心孔8mm，蓝色特氟龙/白色硅胶隔垫 | 176
9232 | 20mL顶空瓶 | 100个/盒 | 盒 | 20mL 透明钳口顶空瓶，平底，22.5×75.5mm 中硼硅 | 188
9233 | 20mL顶空瓶 | 100个/盒 | 盒 | 20mL 透明螺口顶空瓶，圆底，22.5×75.5mm | 188
9234 | 气相色谱净化管 | 含分子筛 | 根 |  | 1500
9235 | 气相色谱净化管 | 含干燥硅胶 | 根 |  | 1500
9236 | 气相色谱净化管 | 含活性炭 | 根 |  | 1500
9237 | 分子筛 | 1瓶 | 瓶 | AR500g/瓶 | 40
9238 | 变色硅胶 | 1瓶 | 瓶 | AR500g/瓶 | 30
9239 | 活性炭 | 1瓶 | 瓶 | AR500g/瓶 | 50
9240 | 气动配件快接头 | 1个 | 个 | 6mm直通 | 10
9241 | 气动配件快接头 | 1个 | 个 | 8mm直通 | 10
9242 | 气动配件快接头 | 1个 | 个 | 10mm直通 | 10
9243 | 气动配件快接头 | 1个 | 个 | 1/4直通 | 10
9244 | 气动配件快接头 | 1个 | 个 | 1/2直通 | 10
9245 | 气动配件快接头 | 1个 | 个 | 1/8直通 | 10
9246 | 气动配件快接头 | 1个 | 个 | 6mm三通 | 15
9247 | 气动配件快接头 | 1个 | 个 | 8mm三通 | 15
9248 | 气动配件快接头 | 1个 | 个 | 变径直通 | 10
9249 | 气动配件接头 | 1个 | 个 | 6mm不锈钢、铜 | 10
9250 | 气动配件接头 | 1个 | 个 | 8mm不锈钢、铜 | 10
9251 | 气动配件接头 | 1个 | 个 | 10mm不锈钢、铜 | 12
9252 | 气动配件接头 | 1个 | 个 | 1/2不锈钢、铜 | 12
9253 | 气动配件接头 | 1/4不锈钢、铜 | 个 | 铜接头,两通，1/4 英寸，黄铜，2/包 | 493
9254 | 紫铜管 | 1/4气相色谱用 | 米 | 铜连接管,铜管，1/4 英寸 × 4.3 mm，1 m，经预测试 | 244
9255 | 紫铜管 | 1/8气相色谱用 | 米 | 铜连接管,铜管，1/8 英寸 × 2.1 mm，50 英尺 | 1483
9256 | 铜三通 | 1/8气相色谱用 | 米 | 铜接头,三通，1/8 英寸，黄铜 | 585
9257 | 铜直通 | 1/8气相色谱用 | 个 | 铜接头,两通，1/16 英寸，黄铜 | 311
9258 | 铜堵头 | 1/8气相色谱用 | 个 | 铜堵头,堵头，带螺帽，1/8 英寸，黄铜，6/包（每包 6 个） | 678
9259 | 铜开关阀 | 1/8气相色谱用 | 个 | 阀门,球阀，1/8 英寸 | 1890
9260 | 铜三通切换阀 | 1个 | 个 | 1/8气相色谱用 | 585
9261 | PEEK管 | 0.13 μm | 米 | PEEK 管，0.13×1524 mm，1.6 mm | 442
9262 | PEEK管 | 0.18 μm | 米 | PEEK 管，0.18×1524mm，1.6mm | 358
9263 | PEEK管 | 0.25 μm | 米 | 塑料管,PEEK 管，0.25 × 1524 mm，1.6 mm | 298
9264 | PEEK头 | 10个/包 | 包 | 塑料接头,手紧式 PEEK 接头，1/16 英寸（10/包） | 800
9265 | PEEK堵头 | 10个/包 | 包 | 塑料接头塞，20/包 | 609
9266 | 气动塑料管 | 1根 | 根 | 6mm，10米 | 12
9267 | 气动塑料管 | 1根 | 根 | 8mm，10米 | 18
9268 | 气动塑料管 | 1根 | 根 | 10mm，10米 | 23
9269 | 气动塑料管 | 1根 | 根 | 12mm，10米 | 30
9270 | 气动塑料管 | 1根 | 根 | 1/4英寸，10米 | 30
9271 | 气动塑料管 | 1根 | 根 | 1/2英寸，10米 | 30
9272 | 硅胶管 | 1根 | 根 | 6mm，10米 | 20
9273 | 硅胶管 | 1根 | 根 | 8mm，10米 | 30
9274 | 硅胶管 | 1根 | 根 | 10mm，10米 | 35
9275 | 硅胶管 | 1根 | 根 | 12mm，10米 | 40
9276 | 离心管适配器 | 2个/套 | 套 | 50mL尖底转15mL尖底衬套管、2个/套 | 2200
9277 | 离心管适配器 | 2个/套 | 套 | 50mL尖底转10mL尖底衬套管、2个/套 | 2200
9278 | 离心管适配器 | 2个/套 | 套 | 50mL尖底转15mL圆底衬套管、2个/套 | 2200
9279 | 离心管适配器 | 2个/套 | 套 | 50mL圆底转50mL尖底、2个/套 | 2200
9280 | 离心管适配器 | 2个/套 | 套 | 15mL尖底转15mL平底衬套管、2个/套 | 2200
9281 | 离心管适配器 | 2个/套 | 套 | 15mL尖底转10mL平底衬套管、2个/套 | 2200
9282 | 真空抽滤安全瓶 | 1个 | 个 | 玻璃带盖，1L | 80
9283 | 真空抽滤安全瓶 | 1个 | 个 | 塑料带盖，1L | 80
9284 | AB5500 ESI喷针 | 1个 | 个 |  | 1683
9285 | AB5500 喷针弹簧 | 1个 | 个 |  | 294
9286 | AB5500 喷针二通 | 1个 | 个 |  | 1918
9287 | AB5500 APCI喷针 | 1个 | 个 |  | 1344
9288 | 氘灯 | 1个 | 个 | DAD 氘灯. 用于 Agilent 1315A/B 和 G1365A/B 二极管阵列检测器 | 9114
9289 | 氘灯 | 1个 | 个 | InfinityLab VWD 长寿命氘灯，带 RFID 标签. 用于安捷伦可变波长检测器（G1314D/E/F 和 G7114A/B），G1314-60101 | 8675
9290 | 氘灯 | 1个 | 个 | 适配于岛津紫外 | 5180
9291 | 钨灯 | 1个 | 个 | 适配于岛津紫外 | 3620
9292 | 样品架 | 1个 | 个 | 适配于岛津紫外 | 376
9293 | 比色皿 | 1对 | 对 | 紫外光谱用，1cm，石英，配对 | 150
9294 | 比色皿 | 1对 | 对 | 紫外光谱用，2cm，石英，配对 | 210
9295 | 比色皿 | 1对 | 对 | 紫外光谱用，3cm，石英，配对 | 250
9296 | 比色皿 | 1对 | 对 | 紫外光谱用，5cm，石英，配对 | 400
9297 | 比色皿 | 1对 | 对 | 紫外光谱用，1cm，塑料，配对 | 150
9298 | 比色皿 | 1对 | 对 | 紫外光谱用，2cm，塑料，配对 | 210
9299 | 比色皿 | 1对 | 对 | 紫外光谱用，3cm，塑料，配对 | 250
9300 | 比色皿 | 1对 | 对 | 紫外光谱用，5cm，塑料，配对 | 400
9301 | 气相色谱进样针 | 10μL | 个 | 10μL | 942
9302 | 气相色谱进样针 | 10μL | 个 | 注射器,蓝色系列进样针10µL，固定针头，23-26/42/锥形，PTFE头推杆 | 1037
9303 | 气相色谱衬管 | 5个/包 | 包 | 去活不分流含石英玻璃棉，岛津 | 688
9304 | 气相色谱衬管 | 5个/包 | 包 | 进样衬管,用于岛津，超高惰性，3.5mm内径，分流，直型，带收口，玻璃毛，5/包 | 502
9305 | 气相色谱衬管 | 5个/包 | 包 | 衬管，不分流，单锥，带玻璃毛，去活 | 523
9306 | 气相色谱衬管 | 5个/包 | 包 | 进样衬管,进样口衬管，分流，单细径锥，带玻璃毛，去活 | 1963
9307 | 气相色谱隔垫 | 5个/盒 | 盒 |  | 1828
9308 | 气相色谱隔垫 | 5个/盒 | 盒 | 不粘连 BTO 进样隔垫，11 mm，50/包 | 1209
9309 | 气相色谱石墨环 | 5个/盒 | 盒 |  | 1351
9310 | 2mL微量尖底离心管，摁盖无色有刻度 | 2mL,500个/包 | 包 |  | 82
9311 | ESI喷针 | 5根/包 | 包 | 适配于AB SCIEX5500 | 7909
9312 | ESI喷针 | 1根/包 | 根 | 适配于AB SCIEX5500 | 1683
9313 | 5500+泵油 | 1L/瓶 | 瓶 | 适配于AB SCIEX5500 | 843
9314 | 调谐液 | 1套/盒 | 盒 | 适配于AB SCIEX5500 | 10214
9315 | 单根滤网 | 1个/包 | 个 | 适配于AB SCIEX5500 | 311
9316 | 红色peek管TUBE* 1 /16 OD X0 .005 | 1厘米 | 厘米 | 适配于AB SCIEX5500，按CM算，譬如要1米下单数量100 | 16
9317 | 注射器1mL | 1mL;1个/盒 | 个 | 适配于AB SCIEX5500 | 3758
9318 | G3砂芯漏斗 | 500mL | 套 | 配抽滤瓶、胶管、转接塞等 | 1500
9319 | 顶空进样瓶 | 20mL | 套 | 样品瓶,顶空钳口盖套件，20mL，透明，平底，银色铝盖，PTFE/硅橡胶隔垫，1 | 1345
9320 | 气相石墨环 | 1盒 | 盒 |  | 628
9321 | 不分流衬管 5支装 | 5根/包 | 包 |  | 628
9322 | 洗针瓶 | 1个 | 个 |  | 5177
9323 | 硫片 | 1套 | 套 | 适配于岛津GC-2010PULS | 2110
9324 | 磷片 | 1套 | 套 | 适配于岛津GC-2010PULS | 2220
9325 | 接头 | 1个 | 个 | 适配于岛津GC/MS | 690
9326 | 铝垫圈 | 1个 | 个 | 适配于岛津GC/MS | 109
9327 | 玻璃衬管 | 5个／包 | 包 | 适配于岛津GC/MS | 346
9328 | 镊子 | 1个 | 个 | 适配于岛津GC/MS | 4711
9329 | 螺丝刀 | 一字 | 个 | 适配于岛津GC/MS | 106
9330 | 螺丝刀 | 1个 | 个 | 适配于岛津GC/MS | 36
9331 | 色谱柱切割器 | 1个 | 个 | 适配于岛津GC/MS | 72
9332 | 销子 | 1×12 | 个 | 适配于岛津GC/MS | 1257
9333 | 六角螺丝刀 | 1.5mm | 个 | 适配于岛津GC/MS | 106
9334 | 长螺丝 | 1个 | 个 | 适配于岛津GC/MS | 130
9335 | 黄色不透明胶带 | 1个 | 个 | 适配于岛津GC/MS | 272
9336 | 螺帽 | 2个/包 | 包 | 适配于岛津GC/MS | 45
9337 | 布鲁克灯丝 | 1盒 | 盒 | 适配于布鲁克GC/MS | 1200
9338 | 进样针 | 10μL | 盒 |  | 248
9339 | 氧化铝粉 | 100g/瓶 | 瓶 | 氧化铝,氧化铝研磨粉末，15 µm，1 kg | 937
9340 | 布氏漏斗 | 1000mL | 套 | 配抽滤瓶、胶管、转接塞等 | 400
9341 | 顶空瓶拆盖器 | 20mm | 套 | A-Line 电子启盖器，锂电池，20 mm 盖 | 11998
9342 | 顶空瓶盖盖器 | 20mm | 套 | 电子封盖器,A-Line 电子封盖器，锂电池，20 mm 盖 | 11998
9343 | 顶空瓶密封铝盖 | 20mm | 包 | 配套密封垫 | 837
9344 | 螺纹口瓶铝盖和垫 | 17mm×1.3mm，蓝色硅胶/白色PTFE,100个/包 | 包 | 适配AOC6000进样器20mL螺纹顶空瓶 | 688
9345 | 20mL螺纹口瓶、铝盖及垫套装 | 100个/包 | 包 | 适配AOC6000进样器，含17mm×1.3mm，蓝色硅胶/白色PTFE的铝盖，20mL螺纹口瓶，100个/包 | 1071
9346 | 样品管专用过滤网 | 100个/包 | 包 | 适配睿科固相萃取仪前处理，60mL/80mL | 400
9347 | 涡旋振荡器用夹具 | 12试管，直径16-32mm | 个 | 适配海道夫涡旋振荡器 | 500
9348 | EVO石墨环 | 0.25mm | 包 | 10个/包， | 1753
9349 | 毛细管不锈钢手拧接头 | SST Viper 180 μm x 150 mm | 根 |  | 3797
9350 | 毛细管不锈钢手拧接头 | SST Viper 180 μm x 250 mm | 根 |  | 4191
9351 | 伸缩式吸液管 | 170-330 mm | 根 | 适合Dispensette® III / S / S Organic 25 / 50 / 100 mL, Titrette® 10 / 25 / 50 mL, seripettor® pro 25 mL | 428
9352 | 伸缩式吸液管 | 250-480 mm | 根 | 适合Dispensette® III / S / S Organic 25 / 50 / 100 mL, Titrette® 10 / 25 / 50 mL, seripettor® pro 25 mL | 449
9353 | 回流管 | 1根 | 根 | 适合Dispensette® S / S Organic / S Trace Analysis | 1687
9354 | 吸滤头ELEMENT | 1个 | 个 | 适配于岛津LC/MS | 900
9355 | 电导率仪电极配套流通池 | 1个 | 套 | inlab 741-ISM+玻璃流通池套件 | 14746
9356 | 聚氨酯防尘阻燃空气滤网 | 1米*1米 | 块 | （密度20ppi或25ppi）仪器通用，可自裁 | 80
9357 | HF酸雾化器 | 1个 | 个 | Mira Mist Nebuliser HF酸雾化器 | 16664
9358 | Anpelclean MEP小柱 | 3mL，60mg/50 pcs | 盒 |  | 1985
9359 | Cleanert Alumina N小柱 | 1g/6mL 30根/盒 | 盒 |  | 551
9360 | 100mL离心管 | 30支/包 | 包 |  | 250
9361 | 1200 mg 无水硫酸镁、400 mgPSA、400 mg C18净化管 | 15mL/支，50支/盒 | 盒 |  | 1365
9362 | 150mg无水硫酸镁、50mgC18净化管 | 2mL/支，100支/盒 | 盒 |  | 663
9363 | 15mL离心管 | 15mL，500/箱 | 箱 |  | 720
9364 | 15mL离心管 | 15mL，50支/包 500支/件 | 箱 |  | 1200
9365 | 15mL离心管 | 15mL，500/箱 | 箱 |  | 800
9366 | 15mL离心管 | 15mL，500个/箱 | 箱 |  | 1771
9367 | 15mL离心管 | 25个*20袋 | 箱 |  | 680
9368 | 15mL螺口圆底离心管（聚丙烯材质） | 100个/包 | 包 |  | 95
9369 | 200mg C18和200mg PSA净化管 | 15mL/支,50支/盒 | 盒 |  | 1457
9370 | 250mgC18，750mg无水硫酸镁净化管 | 15mL/支，50支/盒 | 盒 |  | 1637
9371 | 2mL离心管 | 500个/袋 | 包 |  | 150
9372 | 300 mg 无水硫酸镁、100 mg C18净化管 | 15mL/支，50支/包 | 包 |  | 600
9373 | 40mg PSA、150mg无水硫酸镁、15mgGCB净化管 | 2mL，100支/盒 | 盒 |  | 650
9374 | 40mg PSA、150mg无水硫酸镁、25mgGCB净化管 | 2mL，100支/盒 | 盒 |  | 1778
9375 | 4g无水硫酸镁、1g氯化钠、1g柠檬酸钠二水合物、0.5g柠檬酸二钠盐倍半水合物净化管 | 50mL，100支/盒 | 盒 |  | 3873
9376 | 4g无水硫酸镁、1g氯化钠净化管 | 50mL/支，50支/盒 | 盒 |  | 1051
9377 | 50mg PSA、150mg无水硫酸镁、10mgGCB净化管 | 2mL,100支/盒 | 盒 |  | 790
9378 | 50mg PSA、150mg无水硫酸镁、20mgGCB净化管 | 2mL,100支/盒 | 盒 |  | 1769
9379 | 50mg PSA、150mg无水硫酸镁、50mgC18、10mgGCB净化管 | 2mL,100支/盒 | 盒 |  | 930
9380 | 50mg PSA、150mg无水硫酸镁净化管 | 2mL/支，100支/盒 | 盒 |  | 649
9381 | 50mgPSA、150mg无水硫酸镁、50mgC18净化管 | 2mL，100/盒 | 盒 |  | 900
9382 | 50mL离心管 | 25个*20袋 | 箱 |  | 950
9383 | 50mL离心管 | 50mL，500/箱 | 箱 |  | 850
9384 | 50mL离心管 | 50mL，500/箱 | 箱 |  | 950
9385 | 50mL离心管 | 50mL，25支/包 500支/件 | 箱 |  | 1200
9386 | 50mL离心管 | 50mL，500个/箱 | 箱 | 尖底 | 2000
9387 | 50mL离心管 | 50mL，25/架 | 架 |  | 85
9388 | Sep-pak Alumina N Cartridges小柱 | 2g(12mL),20支/盒 | 盒 |  | 1238
9389 | Sep-pak Alumina N cartridges小柱 | 6cc(1g)，30/pk | 盒 |  | 1347
9390 | ASAG-14（ASAG真菌毒素净化柱，14种真菌毒素净化柱（黄曲霉毒素类专用）） | 50支/盒 | 盒 |  | 4500
9391 | BOND ELUT C18小柱 | 500mg/6cc，500/pk | 盒 |  | 13832
9392 | Bond Elut Carbon/NH2 固相萃取柱 | 500mg/500mg，6mL，30/包 | 包 |  | 3082
9393 | Bond Elut-Pba小柱 | 100mg.3mL，50支/盒 | 盒 |  | 4254
9394 | C18 SPE小柱 | 1g，6mL，30/pk | 盒 |  | 820
9395 | C18 SPE小柱 | 200mg,3mL，50/包 | 盒 |  | 1625
9396 | C18 SPE小柱 | 500mg.3mL, 50/pk | 盒 |  | 720
9397 | C18 SPE小柱 | 500mg.3mL, 50/pk | 盒 |  | 715
9398 | C18 固相萃取（SPE）小柱 | 1000 mg，6 mL, 30/pk | 盒 |  | 687
9399 | C18固相萃取柱 | 2000mg/12mL, 20/pk | 盒 |  | 898
9400 | C18填料 | 40μm，100g | 瓶 |  | 1398
9401 | Carbon-GCB SPE Cartridge小柱 | 30个/盒；500mg，6mL | 盒 |  | 1410
9402 | Carbon-GCB（石墨化碳黑）填料 | 100g/瓶 | 瓶 |  | 5943
9403 | Alumina N小柱 | 12256086，1g/6mL 30根/盒 | 盒 |  | 1598
9404 | Cleanert MAS-Q柱 | 50/PK,NaCL 1g，4 g MgSO4(无水),柠檬酸钠二元1.5水合物，0.5g，柠檬酸钠三元二水和物，1g(无离心管） | 盒 |  | 735
9405 | Cleanert TPT 固相萃取柱 | 2g/10mL 20/pkg | 盒 |  | 2115
9406 | clean-up column 水产品兽药净化柱 | 250mg/3mL 50支/盒 | 盒 |  | 1700
9407 | CNWBOND GCB/NH2 SPE Cartridge小柱 | 500mg/500mg,6mL,30支/盒 | 盒 |  | 1565
9408 | CNWBOND NH2氨基 SPE 小柱 | 500mg， 6mL/30 pcs | 盒 |  | 635
9409 | CNWBOND Si SPE Cartridge小柱 | 500mg,6mL/30 pcs | 盒 |  | 460
9410 | DisQuETM Extraction Tube小柱 | 50mL，100根/箱 | 箱 |  | 2206
9411 | EMR-lipid小柱 | 3cc.300mg,100/pk | 盒 |  | 3414
9412 | ENVI -18packing固相萃取小柱 | 12mL,2000mg | 盒 |  | 2000
9413 | ENVI -Carb SPE Tubes固相萃取小柱 | 6CC,250mg 30个/盒 | 盒 |  | 1500
9414 | Florisil SPE小柱 | 6cc(500mg)，30/pk | 盒 |  | 986
9415 | GCB/NH2 SPE小柱 | 500mg/500mg,6mL,30EA/pkg | 盒 |  | 1400
9416 | HLB Pro spe小柱 | 200mg，6mL/30 pcs | 盒 |  | 1585
9417 | HLB固相萃取小柱 | 200mg,6mL.30支/盒 | 盒 |  | 800
9418 | Oasis HLB固相萃取小柱 | 500mg/6mL ，30/pk | 盒 |  | 3477
9419 | Oasis HLB固相萃取小柱 | 60mg/3mL，100/pk | 盒 |  | 3873
9420 | SHIMSEN Styra HLB固相萃取小柱 | 200mg,6cc；30个/盒 | 盒 |  | 1460
9421 | MAX固相萃取小柱 | 150mg/6mL 30支/盒 | 盒 |  | 3200
9422 | Oasis MAX固相萃取小柱 | 150mg/6mL，30/pk，30 µm | 盒 |  | 3023
9423 | Oasis MAX固相萃取小柱 | 3mL/60mg，100/pk | 盒 |  | 4327
9424 | Oasis MCX固相萃取小柱 | 6cc 150mg 30根/盒 | 盒 |  | 2989
9425 | MycosepTM 228净化柱 | 5mL 25支/盒 | 盒 |  | 3665
9426 | MycospinTM 400多毒素检测净化柱 | 1mL 25支/盒 | 盒 |  | 2720
9427 | Na2SO4 无水硫酸钠 SPE小柱 | 2g/6mL ，30个/盒 | 盒 |  | 330
9428 | Na2SO4&Florisill&Na2SO4小柱 | 1cm/10g/1cm | 盒 |  | 3500
9429 | Oasis MCX固相萃取小柱 | 3cc.60mg 100根/盒 | 盒 |  | 4327
9430 | Oasis PRiME MCX固相萃取小柱 | 3cc(60mg)，100/pk | 盒 |  | 3629
9431 | Oasis MCX固相萃取小柱 | 6cc(500mg)，30支/盒 | 盒 |  | 4327
9432 | oasis WAX固相萃取小柱 | 6cc(500mg)，大颗粒,30支/盒 | 盒 |  | 4302
9433 | Oasis WAX 3cc Cartridge 固相萃取小柱 | 3cc，60mg，100支/盒 | 盒 |  | 4336
9434 | Oasis WAX 6cc Cartridge 固相萃取小柱 | 6cc，150mg，30支/盒 | 盒 |  | 3031
9435 | PD-吸头 | 0.5/1/1.25/2.5/5/10/12.5mL | 套 |  | 1410
9436 | Poly-Sery HLB Pro SPE小柱 | 3mL，60mg，100个/盒 | 盒 |  | 2520
9437 | Prefilled Chromatography Columns( CAX阳离子交换柱) | 50w-x8 resin 200-400 mesh,0.8*4cm，50支/盒 | 盒 |  | 4500
9438 | prime HLB固相萃取小柱 | 150mg 3mL，100支/盒 | 瓶 |  | 4302
9439 | prime HLB固相萃取小柱 | 200mg/6mL，30支/盒 | 盒 |  | 2619
9440 | prime HLB固相萃取小柱 | 6CC,500mg，30支/盒 | 盒 |  | 3241
9441 | PT-硅镁吸附色谱预处理小柱 | 內填0.4g60目~80目的硅镁吸附剂，400mg/6mL 30支/盒 | 盒 | GB/T 5009.175适配 | 500
9442 | QuEChERS提取盐包I | 4 g MgSO4、1g NaCl、0.5 g 柠檬酸氢二钠、1 g 柠檬酸钠，50/p | 盒 |  | 370
9443 | QuEChERS提取盐包II | 6g MgSO4、1.5 g 醋酸钠，50/p | 盒 |  | 263
9444 | QUECHERs小柱 | 600mg MgSO4, 100mg PSA,40mg C18，15mL,50只/包 | 盒 |  | 1541
9445 | SBEQ-CA8802-B CNW dSPE定制兽药提取包 | 50包/盒 | 盒 |  | 580
9446 | SBEQ-CA8813-25 CNW dSPE定制兽药净化管 | 25个/盒 | 盒 |  | 720
9447 | Sep-pak VAC固相萃取小柱 | 6cc 500mg C18 Cartridges 30根/盒 | 盒 |  | 1080
9448 | Sep-Pak@Vac 6cc(1g) CarbonNH2 Cartridges固相萃取小柱 | 30Qty/Box，6cc 500mg | 盒 |  | 3621
9449 | Sep-Pak@Vac 6cc(1g) NH2 Cartridges固相萃取小柱 | 6cc 1g NH2，30/pk | 盒 |  | 2155
9450 | SHIMSEN QPet-CE前处理小柱 | 50支/盒 | 盒 |  | 2500
9451 | SHIMSEN QPet-CH前处理小柱 | 50支/盒 | 盒 |  | 2500
9452 | SHIMSEN QPet-GE前处理小柱 | 50支/盒 | 盒 |  | 2500
9453 | SHIMSEN QPet-Tea前处理小柱 | 50支/盒 | 盒 |  | 2500
9454 | SHIMSEN QuEChERS 净化管Ⅰ | 150 mg PSA, 900 mg MgSO4, 50/P | 盒 |  | 520
9455 | SHIMSEN QuEChERS 净化管Ⅱ | 150 mg PSA, 15 mg GCB, 885 mg MgSO4, 50/P | 盒 |  | 723
9456 | SHIMSEN QuEChERS 净化管Ⅳ | 400 mg C18, 400 mg PSA, 200 mg GCB, 1200 mg MgSO4, 50/P | 盒 |  | 1967
9457 | SHIMSEN QVet- NM前处理小柱 | 50支/盒，5g/5mL | 盒 |  | 3560
9458 | SHIMSEN Styra TEA固相萃取柱 | 12mL，20个/盒 | 盒 |  | 2400
9459 | Si SPE Catridge固相萃取小柱 | 200mg,3mL，50/包 | 盒 |  | 470
9460 | Silica固相萃取柱 | 500mg.6mL，30/PK | 盒 | 检验标准号：农业部1031号公告-2-2008 | 600
9461 | SinCHERS-Myco14（SinCHERS真菌毒素净化柱，14种真菌毒素净化柱（黄曲霉毒素类专用）） | 50支/盒 | 盒 |  | 4500
9462 | Sin-QuEChERS Nano（复杂基质）净化柱 | 200套/包 | 包 | 每套包括柱子，离心管，盐包。 | 15240
9463 | Sin-QuEChERS Nano（简单基质）净化柱 | 200套/包 | 包 | 每套包括柱子，离心管，盐包。 | 14000
9464 | Sin-QuEChERS Nano（茶叶）净化柱 | 200套/包 | 包 | 每套包括柱子，离心管，盐包。 | 15240
9465 | SPE-14（3mL SPE净化柱，带推拉杆，14种真菌毒素净化柱（黄曲霉毒素类专用）） | 50支/盒 | 盒 |  | 4500
9466 | SPE转接头 | 12个/包 | 包 |  | 420
9467 | T2毒素酶联免疫试剂盒 | 96孔 | 盒 |  | 3129
9468 | WondaSep Glyphosate 固相萃取柱 | 500mg/6mL,30EA/盒 | 盒 |  | 3195
9469 | 氨基固相萃取小柱 | 500mg ,3mL，50支/盒 | 盒 |  | 800
9470 | 苯并芘分子印迹柱 | 500mg,6mL。30支/盒 | 盒 |  | 755
9471 | 茶叶和香辛料 MAS-Q 净化包 | 1200mg MgSO4、400mg PSA、400mg C18、200mg PestiCarb。15mL 。50支/盒 | 盒 |  | 2048
9472 | A0AC茶叶提取盐包 | 6g MgSO4, 1.5g NaOAC ，50支/盒 | 盒 |  | 525
9473 | MPFC-QuEChERS 超滤净化柱（复杂基质 农残） | 50支/盒 | 盒 |  | 1700
9474 | MPFC-QuEChERS 超滤净化柱（简单基质 农残） | 50支/盒 | 盒 |  | 1600
9475 | 岛津SPME Arrow | 1.50mm，Carbon-WR/PDMS | 根 |  | 6950
9476 | 岛津SPME Arrow | 1.10mm，DVB/PDMS | 根 |  | 6130
9477 | 岛津SPME Arrow | 1.50mm，PDMS | 根 |  | 6950
9478 | 岛津SPME Arrow | 1.50mm，wide sleeve，DVB/Carbon-WR/PDMS | 根 |  | 6950
9479 | 多壁碳纳米管 | 25g | 瓶 | ≥95%,ID: 5-12nm,OD:30-50nm,Length:10-20μm | 2100
9480 | 弗罗里硅土填料 | 粒度75-150μm（100-200目），100g/瓶 | 瓶 |  | 1136
9481 | 弗罗里硅土固相萃取柱 | 500mg,3mL。50支/盒 | 盒 |  | 687
9482 | 弗罗里硅土小柱 | 1000mg/6mL，30支/盒 | 盒 |  | 382
9483 | 伏马毒素免疫亲和柱 | 3mL 25支/盒 | 盒 |  | 5235
9484 | 硅胶固相萃取柱 | 1g/6mL，30支/盒 | 盒 |  | 595
9485 | 硅藻土 | 200目 500g/瓶 | 瓶 |  | 155
9486 | 硅藻土小柱 | 500mg/6mL/支/盒 | 包 |  | 570
9487 | 黄曲霉毒素B1快速定量检测试剂盒 | 50Pcs | 盒 |  | 5000
9488 | 黄曲霉毒素B1免疫亲和柱 | 3mL 25支/盒 | 盒 |  | 3421
9489 | 黄曲霉毒素B1试剂盒 | 96孔 | 盒 |  | 3130
9490 | 黄曲霉毒素M1免疫亲和柱 | 3mL 25支/盒 | 盒 |  | 2870
9491 | 混合型阳离子固相萃取小柱 | 30mg，3mL,50支/盒 | 盒 |  | 1315
9492 | 聚酰胺固相萃取小柱 | 500mg/6mL ;100-200目，30支/盒 | 盒 |  | 728
9493 | 聚酰胺固相萃取柱 | 1g/6mL;100-200目，30支/盒 | 盒 |  | 810
9494 | 空柱管，含筛板 | 6mL 100套/包 | 包 |  | 700
9495 | 快速前处理固相小柱 | Qpet-Egg+50/PK | 盒 |  | 3130
9496 | 快速前处理固相小柱 | QVet-AG+50/PK,5mL-5g | 盒 |  | 3130
9497 | 快速前处理固相小柱 | QVet-HP+50/PK,5mL-5g | 盒 |  | 3130
9498 | 离心管 | 15mL 尖底，25支/包 | 包 |  | 80
9499 | 离心管 | 15mL 尖底，50支/包，20包/箱 | 箱 |  | 465
9500 | 离心管 | 50mL 尖底，25支/包 | 包 |  | 95
9501 | 离心管 | 50mL 尖底，25支/包，20包/箱 | 箱 |  | 385
9502 | 离子色谱用净化柱Ag柱 | 1mL，50只/盒 | 盒 |  | 1288
9503 | 离子色谱用净化柱C18柱 | 1mL，50只/盒 | 盒 |  | 1053
9504 | 离子色谱用净化柱Na柱 | 1mL，50只/盒 | 盒 |  | 1160
9505 | 利巴韦林/金刚烷胺专用小柱 | 200mg/60mg， 3cc，50支/盒 | 盒 |  | 1500
9506 | 毛氏管架 | 六孔/个 | 个 |  | 150
9507 | 呕吐毒素免疫亲和柱 | 3mL 25支/盒 | 盒 |  | 4645
9508 | 平底离心管 | 50mL | 箱 |  | 1200
9509 | 强阳离子交换萃取柱（SCX） | 500mg/6mL，30/盒 | 盒 |  | 1800
9510 | 羟基化多壁碳纳米管 | 25g | 瓶 | ≥95%,ID:2-5nm,OD:<8nm,Length:10-30μm,-OH:~5.6wt% | 2000
9511 | 羟甲基甲硅烷基化聚合物固相萃取柱 | 6mL 1000mg ，30支/盒 | 盒 |  | 3000
9512 | 十八烷基键合硅胶吸附剂（C18）填料 | 粒径40-63μm 10g | 瓶 |  | 200
9513 | 食用油极性组分快速分离制备色谱柱（纯化柱EOPC 专用柱） | 无定形; 40-60μm; 60A; 20g/支，2ea/pk | 盒 | 内填装２０ｇ粒径为４０μｍ～６０μｍ 的无定形活化硅胶， 柱内径２．６ｃｍ，柱体长１０．４ｃｍ（不含两端柱头），柱外壳为聚丙烯制成，铝箔密封包装。 | 130
9514 | 蔬菜、水果、食用菌 MAS-Q 净化包 | 885 mg MgSO4、150 mg PSA 、15mg PestiCarb，50支/盒 | 盒 |  | 1351
9515 | 蔬菜、水果、食用菌 MAS-Q 净化包 | 900mg MgSO4、150mg PSA，50支/盒 | 盒 |  | 667
9516 | 蔬菜、水果、食用菌 MAS-Q 提取包 | 4gMgSO4、1gNaCl、1g柠檬酸钠、0.5g柠檬酸氢二钠，50支/盒 | 盒 |  | 1115
9517 | 羧基化多壁碳纳米管 | 25g | 瓶 | ≥95%,ID:2-5nm,OD:<28nm,Length:10-30μm,-COOH:~3.9wt% | 2100
9518 | 陶瓷均质子 | 适配于50mL离心管，100/罐 | 罐 |  | 160
9519 | 陶瓷均质子 | 适配于50mL离心管，100/包 | 包 |  | 488
9520 | 通用滤膜（大） | 棕色，25 mm,0.2μm，PTFE-Q,100/pk | 包 |  | 406
9521 | 乙二胺基-N-丙基(PSA)吸附剂 | 40μm，6nm； 10g | 瓶 |  | 958
9522 | Cleanert® SAX 强阴离子交换小柱 | 500mg/3mL，50支/盒 | 盒 |  | 1930
9523 | 玉米赤霉烯酮免疫亲和柱 | 3mL 25支/盒 | 盒 |  | 4100
9524 | 赭曲霉毒素A免疫亲和柱 | 3mL 25支/盒 | 盒 |  | 4200
9525 | 针式过滤器 | 2mL，50套/盒 内填有50mg的PSA净化吸附剂，滤膜孔径0.22 μm， | 盒 |  | 2100
9526 | Alumina-N中性氧化铝SPE柱 | 填料粒径75μm~150μm,22g,60mL。10支/盒 | 盒 |  | 900
9527 | 助滤剂 | celite 545，100g | 瓶 |  | 200
9528 | SinCHERS-MycoDON（SinCHERS真菌毒素净化柱，单端孢霉烯类毒素专用） | 50支/盒 | 盒 |  | 4500
9529 | SinCHERS-Myco17（SinCHERS真菌毒素净化柱，包含伏马毒素等17种真菌毒素净化柱） | 50支/盒 | 盒 |  | 4500
9530 | SPE-DON（ 3mL SPE净化柱，带推拉杆，单端孢霉烯类毒素专用） | 50支/盒 | 盒 |  | 4500
9531 | SPE-17（3mL SPE净化柱，带推拉杆，包含伏马毒素等17种真菌毒素净化柱） | 50支/盒 | 盒 |  | 4500
9532 | 羟基化多壁碳纳米管 | 50g | 瓶 | Purity:>98wt% OD:5-15nm，Length: 10-30μm | 1500
9533 | 多壁碳纳米管 | 50g | 瓶 | Purity:>99wt%, OD: 5-15nm,Length: 10-30μm | 1500
9534 | 多壁碳纳米管 | 50g | 瓶 | Purity:>98wt%, OD: 10-20nm,Length: 10-30μm | 600
9535 | 羧基化多壁碳纳米管 | 50g | 瓶 | Purity:>99wt%, OD: 5-15nm,Length: 10-30μm | 2500
9536 | 短多壁碳纳米管 | 50g | 瓶 | Purity:>98wt%,OD: 4-8nm,Length: 0.5-2μm | 3500
9537 | 石墨化多壁碳纳米管 | 50g | 瓶 | Purity:>99wt%, OD: 8-15nm,Length: 10-50μm | 1750
9538 | 石墨化羟基化多壁碳纳米管 | 50g | 瓶 | Purity:>99wt%,OH Content: 1.53wt%, OD: 10-20nm,Length: 5-30μm | 2200
9539 | 石墨化羧基化多壁碳纳米管 | 50g | 瓶 | Purity:>99wt%,-COOH Content: 1.00wt%, OD: 10-20nm,Length: 5-30μm | 2200
9540 | MIP-BAP 苯并芘专用spe小柱 | 500mg， 6mL/30 pcs | 盒 |  | 850
9541 | SHIMSEN Styra C18固相萃取小柱 | 2g/12mL 20pcs | 盒 |  | 1090
9542 | SHIMSEN Styra FL-PR固相萃取小柱 | 500mg/3mL 50pcs | 盒 |  | 940
9543 | Cleanert PAE SPE 塑化剂 | 500mg/500mg/6mL，30支/盒 | 盒 | Cleanert PSA/Silica，16种邻苯二甲酸酯测定，塑化剂检测； | 1465
9544 | Alumina-N中性氧化铝填料 | 100-300目，100g/瓶 | 瓶 |  | 655
9545 | 50mgPSA，150mg MgSO4（无水） | 2mL/支，100支/盒 | 盒 |  | 836
9546 | Bio-Beads S-X3填料 | 200-400目，100g/瓶 | 瓶 |  | 5000
9547 | SHIMSEN Styra MAX | 60mg/3mL，50支/盒 | 盒 |  | 1110
9548 | QuEChERS试剂盒 | 50mL 50/pk | 盒 | 4g MgSO4, 1g NaCl，1g 柠檬酸钠，0.5g 柠檬酸氢二钠及一颗陶瓷均质子 | 2453
9549 | QuEChERS试剂盒 | 15mL 50/pk | 盒 | 900mg 硫酸镁、150mg PSA | 1575
9550 | QuEChERS试剂盒 | 15mL 50/pk | 盒 | 885mg 硫酸镁、150mg PSA 及 15mg GCB | 1910
9551 | QuEChERS试剂盒 | 50mL 50/pk | 盒 | 6g MgSO4, 1.5g 乙酸钠及一颗陶瓷均 质子 | 2453
9552 | QuEChERS试剂盒 1200mg MgSO4, 400mg PSA, 400mg C18 and 200mg GCB | 15mL 50/pk | 盒 |  | 3763
9553 | 1000ul透明帝肯吸头 | 盒 | 盒 | 96支/盒 | 60
9554 | 适配于15mL离心管的陶瓷均质子 | 100/罐 | 罐 |  | 150
9555 | 适配于15mL离心管的陶瓷均质子 | 100/罐 | 罐 |  | 311
9556 | 陶瓷均质子，15 mL 管 | 100/包 | 包 |  | 488
9557 | 陶瓷均质子，15 mL 管 | 100/包 | 包 |  | 366
9558 | 10mL圆底离心管（掀压盖） | 200支/包 | 包 |  | 185
9559 | PEP-2 小柱 | 200mg/6mL,30支/盒 | 盒 |  | 1260
9560 | Alumina N 小柱 | 1g/3mL，50ea/pk | 盒 |  | 1175
9561 | 盐包 | 50个/盒 | 盒 | 4g硫酸镁+1g氯化钠+1g柠檬酸钠+0.5g柠檬酸氢二钠，含50mL离心管 | 542
9562 | 盐包 | 50包/盒 | 盒 | 4g硫酸镁+1g氯化钠+1g柠檬酸钠+0.5g柠檬酸氢二钠 | 303
9563 | 盐包 | 50包&50个/盒 | 盒 | 6g硫酸镁+1.5g醋酸钠，含50mL离心管 | 433
9564 | 盐包 | 50包/盒 | 盒 | 6g硫酸镁+1.5g醋酸钠 | 234
9565 | 15mL净化管 | 50个/盒 | 盒 | 150mgPSA+900mgMgS04 | 867
9566 | 15mL净化管 | 50个/盒 | 盒 | 885mgMgS04+150mgPSA+15mgGCB | 1083
9567 | 15mL净化管 | 50个/盒 | 盒 | 400mgPSA+400mgC18+1200mgMgS04 | 1408
9568 | 15mL净化管 | 50个/盒 | 盒 | 400mgPSA+400mgC18+200mgGCB+1200mgMgS04 | 2275
9569 | 50mL陶瓷均质子 | 100个/瓶 | 瓶 |  | 260
9570 | 15mL陶瓷均质子 | 100个/瓶 | 瓶 |  | 208
9571 | 2mL陶瓷均质子 | 200个/瓶 | 瓶 |  | 208
9572 | 50mL尖底螺口离心管（带密封圈） | 50支/包 | 包 |  | 204
9573 | 15mL尖底螺口离心管（带密封圈） | 100支/包 | 包 |  | 332
9574 | 2mL可立离心管 | 100支/包 | 包 |  | 57
9575 | SHIMSEN Styra SCX | 50支/盒 | 盒 | 500mg/3mL, 50pcs | 1310
9576 | SHIMSEN Styra C18 | 50支/盒 | 盒 | 300 mg/3mL, 50pcs | 950
9577 | SHIMSEN Styra FL-PR | 30支/盒 | 盒 | 1g/6mL, 30pcs | 850
9578 | SHIMSEN Styra C18 | 30支/盒 | 盒 | 1g/6mL, 30pcs | 980
9579 | SHIMSEN Styra C18 | 50支/盒 | 盒 | 500 mg/3mL, 50pcs | 1090
9580 | SHIMSEN Styra MCX | 50支/盒 | 盒 | 60mg/3mL, 50pcs | 1220
9581 | SHIMSEN Styra HLB | 30支/盒 | 盒 | 500mg/6mL, 30pcs | 2110
9582 | SHIMSEN Styra SI | 50支/盒 | 盒 | 500 mg/3mL, 50pcs | 1000
9583 | SHIMSEN Styra AL-N | 30支/盒 | 盒 | 500mg/6mL, 30pcs | 790
9584 | SHIMSEN Styra NH2 | 30支/盒 | 盒 | 500mg/6mL, 30pcs | 760
9585 | SHIMSEN Styra AL-A | 30支/盒 | 盒 | 1g/6mL, 30pcs | 1010
9586 | SHIMSEN Styra MCX | 30支/盒 | 盒 | 150mg/6mL, 30pcs | 1520
9587 | SHIMSEN Styra C18 | 30支/盒 | 盒 | 500 mg/6mL, 30pcs | 760
9588 | SHIMSEN Styra HLB | 50支/盒 | 盒 | 60mg/3mL, 50pcs | 1010
9589 | SHIMSEN Styra SAX | 30支/盒 | 盒 | 500mg/6mL, 30pcs | 1090
9590 | SHIMSEN Styra SCX | 20支/盒 | 盒 | 100mg/12mL, 20pcs | 790
9591 | SHIMSEN Styra MCX | 20支/盒 | 盒 | 500mg/12mL 20pcs | 1770
9592 | 50mL陶瓷均质子 | 陶瓷均质子, 配套50mL 提取管, 100/P | 盒 |  | 329
9593 | SHIMSEN QuEChERS Ⅱ 15mL, 400mg PSA,400mg C18,1200mg MgSO4 | 400 mg PSA, 400 mg C18, 1200 mg MgSO4, 50/P | 盒 |  | 1250
9594 | 弗罗里硅土小柱 | SHIMSEN Styra FL-PR 500 mg/6mL 30支/盒 | 盒 |  | 620
9595 | 离心管 | 50/P | 盒 |  | 130
9596 | SHIMSEN Arc Disc Hydrophilic PTFE | 13 mm, 0.22 µm 100/box*100 | 盒 |  | 10500
9597 | dSPE净化管 | 100支/盒，2mL | 盒 |  | 1795
9598 | dSPE净化管 | 100支/盒，2mL | 盒 |  | 1735
9599 | PTFE针式过滤器 | 13mm×0.22μm，100只/盒 | 盒 | 耗材 | 120
9600 | PES聚醚砜针式过滤器 | 13mm，0.22μm，100只/盒 | 盒 | / | 90
9601 | PES聚醚砜针式过滤器 | 13mm，0.45μm，100只/盒 | 盒 | / | 90
9602 | 尼龙针式过滤器 | 13mm，0.22μm，100只/盒 | 盒 | / | 90
9603 | 尼龙针式过滤器 | 13mm，0.45μm，100只/盒 | 盒 | / | 90
9604 | 针式过滤器（聚醚砜） | 13mm,0.22μm，黄色，100只/盒 | 盒 |  | 90
9605 | 针式过滤器（尼龙） | 13mm,0.22μm，绿色，100只/盒 | 盒 |  | 90
9606 | 水系针式过滤器(0.22)ф13 | (0.22)ф13，100只/盒 | 盒 |  | 90
9607 | 针式过滤器(有机) | 25mm×0.45μ，100只/盒 | 盒 |  | 135
9608 | 针式过滤器(有机) | 13mm×0.45μ，100只/盒 | 盒 |  | 90
9609 | 针式过滤器(有机) | 13mm×0.22μ，100只/盒 | 盒 |  | 90
9610 | 针式过滤器(水系) | 25mm×0.45μ，100只/盒 | 盒 |  | 135
9611 | 针式过滤器（PTFE） | 13mm×0.45μ，100只/盒 | 盒 |  | 120
9612 | 针式过滤器(水系) | 13mm×0.45μ，100只/盒 | 盒 |  | 90
9613 | 针式过滤器(水系) | 13mm×0.22μ，100只/盒 | 盒 |  | 90
9614 | 有机相滤膜 | 棕色，13mm 0.2μm 100/pk | 包 |  | 310
9615 | 有机相滤膜 | 蓝色，25 mm,0.22μm，PTFE | 包 |  | 324
9616 | 滤膜（聚醚砜） | 13mm,0.22μm，100只/盒 | 盒 |  | 243
9617 | 滤膜（尼龙） | 13mm,0.22μm，100只/盒 | 盒 |  | 202
9618 | HPTFE针式过滤器 | 13 mm, 0.22 µm 100/box | 盒 |  | 200
9619 | HPTFE针式过滤器 | 25 mm, 0.22 µm 100/box | 盒 |  | 280
9620 | HPTFE针式过滤器 | 25 mm, 0.22 µm 100/box*100 | 箱 |  | 15000
9621 | HPTFE针式过滤器 | 13 mm, 0.45 µm 100/box | 盒 |  | 200
9622 | HPTFE针式过滤器 | 13 mm, 0.45 µm 100/box*100 | 箱 |  | 10500
9623 | HPTFE针式过滤器 | 25 mm, 0.45 µm 100/box | 盒 |  | 280
9624 | HPTFE针式过滤器 | 25 mm, 0.45 µm 100/box*100 | 箱 |  | 15000
9625 | （NY）有机系尼龙膜 | 13 mm, 0.22 µm 100/box | 盒 |  | 140
9626 | （NY）有机系尼龙膜 | 13 mm, 0.22 µm 100/box*100 | 箱 |  | 8500
9627 | （NY）有机系尼龙膜 | 25 mm, 0.22 µm 100/box | 盒 |  | 200
9628 | （NY）有机系尼龙膜 | 25 mm, 0.22 µm 100/box*100 | 箱 |  | 12500
9629 | （NY）有机系尼龙膜 | 13 mm, 0.45 µm 100/box | 盒 |  | 140
9630 | （NY）有机系尼龙膜 | S13 mm, 0.45 µm 100/box*100 | 箱 |  | 8500
9631 | （NY）有机系尼龙膜 | 25 mm, 0.45 µm 100/box | 盒 |  | 200
9632 | （NY）有机系尼龙膜 | 25 mm, 0.45 µm 100/box*100 | 箱 |  | 12500
9633 | H-PTFE针式滤器 | 13mm 0.22um 100/盒 | 盒 |  | 1500
9634 | 亲水PTFE针式滤器(双层膜) | 25mm*0.22um，100只/罐 | 罐 |  | 170
9635 | 离子色谱样品瓶盖（无滤膜） | 5mL,250只/盒 | 盒 |  | 1720
9636 | MFC100固相净化柱（适配于质谱检测多毒素） | 3mL 25T/盒 | 盒 |  | 2175
9637 | MFC331固相净化柱（适配于交链孢酚类毒素） | 3mL 25T/盒 | 盒 |  | 2250
9638 | MFC320固相净化柱（适配于交链孢酚类毒素） | 5mL 25T/盒 | 盒 |  | 3000
9639 | 提取盐包 | SHIMSEN QuEChERS 提取盐试剂包Ⅰ,4gMgSO4, 1gNaCl, 1g柠檬酸钠, 0.5g柠檬酸氢二钠 50/P | 盒 |  | 586
9640 | 提取盐包 | SHIMSEN QuEChERS提取盐试剂包Ⅱ, 6gMgSO4, 1.5gNaAc 50/P | 盒 |  | 493
9641 | 净化管 | SHIMSEN QuEChERS Ⅱ 15 mL, 150 mg PSA, 900 mg MgSO4, 50/P (对应6mL提取液) | 盒 |  | 650
9642 | 净化管 | SHIMSEN QuEChERS Ⅱ 15 mL, 150 mg PSA, 15 mg GCB, 885 mg MgSO4, 50/P(对应6mL提取液) | 盒 |  | 850
9643 | 净化管 | SHIMSEN QuEChERS Ⅱ 15 mL, 400 mg PSA, 400 mg C18, 200 mg GCB, 1200 mg MgSO4, 50/P(对应8mL提取液) | 盒 |  | 2750
9644 | 净化管 | SHIMSEN QuEChERS Ⅱ 15 mL, 30 mg PSA, 900 mg MgSO4, 50/P(对应6mL提取液) | 盒 |  | 650
9645 | 净化管 | SHIMSEN QuEChERS Ⅱ 15 mL, 30 mg PSA, 15 mg GCB, 900 mg MgSO4, 50/P(对应6mL提取液) | 盒 |  | 790
9646 | 净化管 | SHIMSEN QuEChERS Ⅱ 15 mL, 400 mg C18, 80 mg PSA, 1200 mg MgSO4, 50/P(对应8mL提取液) | 盒 |  | 990
9647 | 净化管 | SHIMSEN QuEChERS Ⅱ 15 mL, 30 mg PSA, 300 mg C18, 900 mg MgSO4, 50/P(对应6mL提取液) | 盒 |  | 950
9648 | SPE小柱 | SHIMSEN Styra HLB Glass, 200mg/6mL 30pcs | 盒 |  | 1740
9649 | SPE小柱 | SHIMSEN Styra PSX，500 mg / 200mg / 6mL，30pcs | 盒 |  | 4730
9650 | SPE小柱 | SHIMSEN Styra VD，2 g / 12 mL，20pcs | 盒 |  | 2020
9651 | SPE小柱 | SHIMSEN Styra TEA，6mL， 30pcs | 盒 |  | 2400
9652 | SPE小柱 | SHIMSEN Styra SLE-AZO, 50pcs | 盒 |  | 1050
9653 | SPE小柱 | SHIMSEN Styra SAX/PSA 250mg/250mg/6mL 30pcs | 盒 |  | 1740
9654 | SPE小柱 | SHIMSEN Styra SAX/PSA 500mg/500mg/6mL 30pcs | 盒 |  | 2020
9655 | SPE小柱 | SHIMSEN Styra RES 6mL 30pcs | 盒 |  | 2110
9656 | SPE小柱 | SHIMSEN Styra RED 6mL 30pcs | 盒 |  | 2100
9657 | SPE小柱 | SHIMSEN Styra p-NIT 3mL 50pcs | 盒 |  | 1000
9658 | SPE小柱 | SHIMSEN Styra PGR 500mg/6mL 30pcs | 盒 |  | 1280
9659 | SPE小柱 | SHIMSEN Styra PAEs Glass 6mL 30pcs | 盒 |  | 4980
9660 | SPE小柱 | SHIMSEN Styra Oligose 12mL 20pcs | 盒 |  | 1420
9661 | SPE小柱 | SHIMSEN Styra MPV 3g/12mL 20pcs | 盒 |  | 2490
9662 | SPE小柱 | SHIMSEN Styra MER 350mg/6mL 30pcs | 盒 |  | 1820
9663 | SPE小柱 | SHIMSEN Styra MEL 60mg/3mL 50pcs | 盒 |  | 690
9664 | SPE小柱 | SHIMSEN Styra DMY 3mL 50pcs | 盒 |  | 1310
9665 | SPE小柱 | SHIMSEN Styra DICY 1g/12mL 20pcs | 盒 |  | 2600
9666 | SPE小柱 | SHIMSEN Styra CPS 1.5g/12mL 20pcs | 盒 |  | 1980
9667 | SPE小柱 | SHIMSEN Styra 苯并芘BaP 22g/60mL 10pcs | 盒 |  | 590
9668 | SPE小柱 | SHIMSEN Styra SS Rack 6-Ports For 60mL CartridGe,1pcs | 盒 |  | 990
9669 | SPE小柱 | SHIMSEN Styra SS needle 50pcs | 盒 |  | 300
9670 | SPE小柱 | SHIMSEN Styra CMP 1.5g/12mL 20pcs | 盒 |  | 2520
9671 | SPE小柱 | SHIMSEN Styra PGM 150mg/6mL 30pcs | 盒 |  | 1630
9672 | SPE小柱 | SHIMSEN Styra GLYPHOSATE 6mL 30pcs | 盒 |  | 2020
9673 | SPE小柱 | SHIMSEN Styra AFTQ 12mL 20pcs | 盒 |  | 1320
9674 | SPE小柱 | SHIMSEN Styra KI 20pcs | 盒 |  | 1020
9675 | SPE小柱 | SHIMSEN Styra GC/PSA 300mg/500mg/6mL 30pcs | 盒 |  | 1980
9676 | SPE小柱 | SHIMSEN Styra IC-RP 1mL 50pcs | 盒 |  | 1995
9677 | SPE小柱 | SHIMSEN Styra IC-H 1mL 50pcs | 盒 |  | 1995
9678 | SPE小柱 | SHIMSEN Antioxidants SPE cartridges, 2g/12mL, 20/P | 盒 |  | 1000
9679 | SPE小柱 | SHIMSEN Benzopyrene MIPs SPE cartridges, 500mg/6mL, 30/P | 盒 |  | 1000
9680 | SPE小柱 | SHIMSEN Sudan MIPs SPE cartridges, 500mg/6mL, 30/P | 盒 |  | 1200
9681 | SPE小柱 | SHIMSEN PBA 500mg/6mL 30pcs | 盒 |  | 2630
9682 | SPE小柱 | SHIMSEN Chloropropanols and FAs SLE cartridges, 1g/6mL, 30p | 盒 |  | 450
9683 | SPE小柱 | SHIMSEN Sep K-Solute 14.5g/70mL, 10/P | 盒 |  | 198
9684 | SPE小柱 | SHIMSEN SepSpecial SPE column for oligosaccharides in honey, 30/P | 盒 |  | 1388
9685 | SPE小柱 | SHIMSEN PSA/SILICA GLASS SPE cartridges, 500mg/500mg/6mL, 30/P | 盒 |  | 1450
9686 | SelectCore QuEChERS 萃取盐包 | 4g MgSO4, 1g NaCl, 1g 柠檬酸钠, 0.5g 柠檬酸氢二钠; 50/pkg，带50mL离心管 | 盒 |  | 504
9687 | SelectCore QuEChERS 净化管 | 15mL, 900mg MgSO4, 150mg PSA; 50/pkg | 盒 |  | 408
9688 | SelectCore QuEChERS 净化管 | 15mL, 885mg MgSO4, 150mg PSA, 15mg GCB; 50/pkg | 盒 |  | 540
9689 | SelectCore QuEChERS 净化管 | 15mL, 855 mg MgSO4, 150mg PSA, 45mg GCB; 50/pkg | 盒 |  | 660
9690 | SelectCore QuEChERS 萃取盐包 | 6g MgSO4, 1.5g NaOAc; 50/pkg，带50mL离心管 | 盒 |  | 384
9691 | SelectCore QuEChERS 净化管 | 15mL, 1200mg MgSO4, 400mg PSA, 400mg C18; 50/pkg | 盒 |  | 980
9692 | SelectCore QuEChERS 净化管 | 15mL, 1200mg MgSO4, 80mg PSA, 400mg C18; 50/pkg | 盒 |  | 880
9693 | SelectCore QuEChERS 净化管 | 15mL, 1200mg MgSO4, 400mg PSA, 400mg C18, 200mg GCB; 50/pkg | 盒 |  | 1600
9694 | SelectCore QuEChERS 净化管 | 15mL, Pesticide Residue A03(香辛料专用); 50/pkg | 盒 |  | 1160
9695 | SelectCore QuEChERS 净化管 | 15mL, 1200mg MgSO4, 40mg PSA, 400mg C18; 50/pkg | 盒 |  | 780
9696 | SelectCore QuEChERS 陶瓷均质子 | 50mL; 100/pkg | 盒 |  | 360
9697 | SelectCore Florisil固相萃取柱 | 1000mg/6mL; 30/pkg | 盒 |  | 440
9698 | SelectCore HLB固相萃取柱 | 200mg/3mL; 50/pkg | 盒 |  | 1420
9699 | SelectCore Silica固相萃取柱 | 200mg/3mL; 50/pkg | 盒 |  | 370
9700 | SelectCore MCX固相萃取柱 | 60mg/3mL; 50/pkg | 盒 |  | 730
9701 | SelectCore Alumina N固相萃取柱 | 1000mg/3mL; 50/pkg | 盒 |  | 650
9702 | SelectCore PRS固相萃取柱 | 500mg/3mL; 50/pkg | 盒 |  | 1480
9703 | SelectCore Alumina N固相萃取柱 | 500mg/3mL; 50/pkg | 盒 |  | 500
9704 | SelectCore QuEChERS 净化管 | 15mL, 400mg MgSO4, 100 mg PSA, 50 mg C18, 20mg GCB; 50/pkg | 盒 |  | 580
9705 | SelectCore QuEChERS 净化管 | 15mL, 600mg MgSO4, 100mg PSA, 40mg C18; 50/pkg | 盒 |  | 520
9706 | SelectCore HLB固相萃取柱 | 60mg/3mL; 50/pkg | 盒 |  | 730
9707 | SelectCore HLB固相萃取柱 | 200mg/6mL; 30/pkg | 盒 |  | 890
9708 | SelectCore HLB固相萃取柱 | 500mg/6mL; 30/pkg | 盒 |  | 1280
9709 | SelectCore C18固相萃取柱 | 500mg/6mL; 30/pkg | 盒 |  | 420
9710 | SelectCore C18固相萃取柱 | 500mg/3mL; 50/pkg | 盒 |  | 720
9711 | SelectCore MAX固相萃取柱 | 60mg/3mL; 50/pkg | 盒 |  | 870
9712 | SelectCore GCB/NH2 固相萃取柱 | 500mg/500mg/6mL; 30/pkg | 盒 |  | 1440
9713 | SelectCore PBA固相萃取柱 | 100mg/3mL; 50/pkg | 盒 |  | 1960
9714 | SelectCore C18固相萃取柱 | 1000mg/6mL; 30/pkg | 盒 |  | 640
9715 | SelectCore PSA固相萃取柱 | 200mg/3mL; 50/pkg | 盒 |  | 560
9716 | SelectCore QuEChERS 萃取盐包 | 4g Na2SO4, 1g NaCl; 50/pkg | 盒 |  | 420
9717 | SelectCore QuEChERS 净化管 | 15mL, 300mg MgSO4, 100mg C18; 50/pkg | 盒 |  | 400
9718 | SelectCore DPT茶叶专用柱 | 2000mg/12mL; 20/pkg | 盒 |  | 2200
9719 | SelectCore Florisil固相萃取柱 | 200mg/3mL; 50/pkg | 盒 |  | 400
9720 | SelectCore GCB固相萃取柱 | 1000mg/12mL; 20/pkg | 盒 |  | 1900
9721 | SelectCore NH2 固相萃取柱 | 500mg/6mL; 30/pkg | 盒 |  | 420
9722 | SelectCore C18固相萃取柱 | 2000mg/12mL; 20/pkg | 盒 |  | 760
9723 | SelectCore NH2 固相萃取柱 | 500mg/3mL; 50/pkg | 盒 |  | 600
9724 | SelectCore AC固相萃取柱 | 500mg/6mL; 30/pkg | 盒 |  | 580
9725 | SelectCore C18固相萃取柱 | 60mg/3mL; 50/pkg | 盒 |  | 360
9726 | SelectCore GCB固相萃取柱 | 500mg/6mL; 30/pkg | 盒 |  | 1400
9727 | SelectCore C18填料 | 50µm; 500g/瓶 | 盒 |  | 4500
9728 | SelectCore PSA填料 | 50µm; 500g/瓶 | 盒 |  | 4500
9729 | SelectCore GCB填料 | 100µm; 50g/瓶 | 盒 |  | 4200
9730 | SelectCore Florisil固相萃取柱 | 500mg/6mL; 30/pkg | 盒 |  | 360
9731 | SelectCore GCB固相萃取柱 | 250mg/6mL; 30/pkg | 盒 |  | 900
9732 | SelectCore PSA固相萃取柱 | 500mg/3mL; 50/pkg | 盒 |  | 760
9733 | SelectCore GCB填料 | 100µm; 500g/瓶 | 盒 |  | 42000
9734 | SelectCore SCX固相萃取柱 | 500mg/6mL; 30/pkg | 盒 |  | 780
9735 | SelectCore GCB固相萃取柱 | 500mg/3mL; 50/pkg | 盒 |  | 2400
9736 | SelectCore AC固相萃取柱 | 250mg/3mL; 50/pkg | 盒 |  | 480
9737 | SelectCore Alumina N固相萃取柱 | 200mg/3mL; 50/pkg | 盒 |  | 400
9738 | SelectCore C18固相萃取柱 | 200mg/3mL; 50/pkg | 盒 |  | 400
9739 | SelectCore Alumina N固相萃取柱 | 250mg/3mL; 50/pkg | 盒 |  | 480
9740 | SelectCore QuEChERS 净化管 | 2mL, 150mg MgSO4, 50mg PSA; 100/pkg | 盒 |  | 720
9741 | SelectCore QuEChERS 净化管 | 2mL, 150mg MgSO4, 40mg PSA, 15 mg GCB; 100/pkg | 盒 |  | 880
9742 | SelectCore QuEChERS 净化管 | 2mL, 150mg MgSO4, 50mg C18; 100/pkg | 盒 |  | 720
9743 | 固相萃取柱:填料为亚氨基二乙酸型树脂 | 0.075 mm~0.150 mm,0.5 g,l mL | 盒 |  | 3200
9744 | MAX固相萃取柱 | 60mg/支/1mL | 盒 |  | 1320
9745 | MAX固相萃取柱 | 30mg/支/3mL | 盒 |  | 560
9746 | CX固相萃取柱 | CX 60 mg/支/3 mL | 盒 |  | 773
9747 | CX固相萃取柱 | CX 100 mg/支/3 mL | 盒 |  | 1133
9748 | CX固相萃取柱 | CX 150 mg/支/6 mL | 盒 |  | 824
9749 | CX固相萃取柱 | CX 500 mg/支/6 mL | 盒 |  | 1391
9750 | WCX固相萃取柱 | WCX 60 mg/支/3 mL | 盒 |  | 515
9751 | C18固相萃取柱 | 100mg/支/1mL | 盒 |  | 721
9752 | C18固相萃取柱 | 200mg/支/3mL | 盒 |  | 400
9753 | Silica固相萃取柱 | 100mg/支/1mL | 盒 |  | 639
9754 | ALN固相萃取柱 | 2000mg/支/12mL | 盒 |  | 350
9755 | ALN固相萃取柱 | 500mg/支/3mL | 盒 |  | 500
9756 | ALN固相萃取柱 | 500mg/支/6mL | 盒 |  | 288
9757 | DIOL固相萃取柱 | 100mg/支/1mL | 盒 |  | 721
9758 | PSA固相萃取柱 | 500mg/支/3mL | 盒 |  | 721
9759 | PSA固相萃取柱 | 500mg/支/6mL | 盒 |  | 515
9760 | PSA固相萃取柱 | 2000mg/支/12mL | 盒 |  | 927
9761 | HLB EMR固相萃取柱 | 500mg/支/6mL | 盒 |  | 2290
9762 | MAX固相萃取柱 | 60mg/支/3mL | 盒 |  | 720
9763 | MAX固相萃取柱 | 500mg/支/6mL | 盒 |  | 1550
9764 | WCX固相萃取柱 | 150mg/支/6mL | 盒 |  | 1164
9765 | WCX固相萃取柱 | 200mg/支/6mL | 盒 |  | 1260
9766 | WAX固相萃取柱 | 30mg/支/1mL | 盒 |  | 927
9767 | WAX固相萃取柱 | 60mg/支/1mL | 盒 |  | 1276
9768 | SAX固相萃取柱 | 100mg/支/1mL | 盒 |  | 814
9769 | SAX固相萃取柱 | 200mg/支/3mL | 盒 |  | 860
9770 | SCX固相萃取柱 | 30mg/支/1mL | 盒 |  | 906
9771 | SCX固相萃取柱 | 100mg/支/1mL | 盒 |  | 814
9772 | *通用型*微孔滤膜 | 100个/盒 | 盒 |  | 100
9773 | MCX固相萃取柱 | 60mg/3mL | 盒 |  | 730
9774 | MCX固相萃取柱 | 150mg/6mL，提供原厂家售后服务承诺函 | 盒 |  | 824
9775 | MCX固相萃取柱 | 200mg/6mL | 盒 |  | 1051
9776 | MCX固相萃取柱 | 500mg/6mL，提供原厂家售后服务承诺函 | 盒 |  | 1391
9777 | MCX固相萃取柱 | 500mg/12mL | 盒 |  | 1680
9778 | ALN固相萃取柱 | 1000mg/12mL | 盒 |  | 309
9779 | ALB固相萃取柱 | 100mg/1mL | 盒 |  | 618
9780 | CN固相萃取柱 | 500mg/6mL | 盒 |  | 515
9781 | CN固相萃取柱 | 1000mg/6mL | 盒 |  | 721
9782 | 基质增强脂肪去除固相萃取柱 | 300mg/3mL | 盒 | / | 2100
9783 | 官能化聚苯乙烯/二乙烯固相萃取柱 | 200mg/6mL | 盒 | / | 685
9784 | PRiME HLB 固相萃取 | 60mg/3mL | 盒 | / | 1200
9785 | 输水聚四氟乙烯（PTFE)型 | 0.22μm | 盒 | / | 110
9786 | 官能化聚苯乙烯/二乙烯苯萃取柱： | 20mg/6mL | 盒 | / | 600
9787 | HLB固相萃取柱 | 60 mg/3 mL | 盒 | / | 730
9788 | 除脂分散净化剂：QuEChERS dSPE EMR lipid |  | 盒 | / | 3867
9789 | 氨基固相萃取柱 | 500mg/6mL | 盒 | / | 412
9790 | PRiMEHLB 固相萃取柱 | 6mL,200mg | 盒 | / | 1350
9791 | 聚酰胺固相萃取柱 | 1000mg/6mL | 盒 | / | 433
9792 | 聚酰胺粉（尼龙6） | 0.075mm~0.15mm | 盒 | / | 680
9793 | 混合型阳离子交换固相萃取柱 | 6mL,150mg | 盒 | / | 824
9794 | 混合型阳离子交换固相萃取柱 | 6mL,150mg | 盒 | / | 824
9795 | 五氟苯基色谱柱 | 1.8μm,75mm×2.1mm | 盒 | / | 9120
9796 | 硅藻土小柱 | 5mL | 盒 | / | 380
9797 | 50%苯基50%甲基聚硅氧烷毛细管色谱柱 | 30m×0.25mm×0.25μm | 盒 | / | 3813
9798 | N-丙基乙二胺固相萃取柱 | 500mg/6mL | 盒 | / | 515
9799 | 混合型阳离子交换固相萃取柱 | 3mL,60mg | 盒 | / | 773
9800 | 赭曲霉毒素A试剂盒 | 96孔 | 盒 | 满足GB5009.96-2016第四法 | 2857
9801 | 脱氧雪腐镰刀菌烯醇专用型固相净化柱 |  | 盒 |  | 2857
9802 | PLS-A 净化管 | 50 支/ 盒 | 盒 | 150mg PLS-A,15mL 离心管，满足GB5009.26-2023第二法 | 2333
9803 | QuEChERS 反萃管 | 50 支/ 盒 | 盒 | 1600mg MgSO4，400mg NaCl,15mL 离心管，50 支/ 盒，带离心管架满足GB5009.26-2024第二法 | 1000
9804 | 6合1 毒素亲和柱 | 6mL-25T | 盒 |  | 15714.29
9805 | 23200.113及23200.121方法QuEChERS提取管 | 50/盒 | 盒 | 组成4 g MgSO4 1g NaCl, 1g柠檬酸钠 , 0.5g柠檬酸氢二钠，适配于蔬菜、水果、食用菌 | 640
9806 | 23200.113及23200.121方法QuEChERS净化管 | 50/盒 | 盒 | 15mL，组成150 mg PSA/900 mg MgSO4，适配于蔬菜、水果、食用菌 | 900
9807 | 23200.113及23200.121方法QuEChERS提取管 | 50/盒 | 盒 | 50mL，组成6 g MgSO4 1.5 g NaOAc，适配谷物、油料、坚果、茶叶、香辛料 | 900
9808 | 23200.113及23200.121方法QuEChERS净化管 | 50/盒 | 盒 | 15mL，组成150 mg PSA/15 mg GCB/900 mg MgS，O4，适配于蔬菜、水果、食用菌(颜色较深的样品） | 900
9809 | 23200.113及23200.121方法QuEChERS净化管 | 50/盒 | 盒 | 15mL，组成400 mg PSA/400 mg C18/1200 mg MgSO4，适配于谷物、油料和坚果 | 900
9810 | 23200.113及23200.121方法QuEChERS净化管 | 50/盒 | 盒 | 15mL，组成1200 mg MgSO4/400 mg PSA/400 mg C18/200 mg GCB，适配于茶叶和香辛料 | 900
9811 | 黄曲霉毒素B1试剂盒-96孔 |  | 盒 | Specific assay for aflatoxin B1 in cereals, silages, mashes, feed, cottonseed, spices, dried fruits and nuts. | 2571
9812 | 玉米赤霉烯酮试剂盒-96孔 |  | 盒 | Assay for Zearalenone detection in cereals, feed and DDGSs. | 2857
9813 | 呕吐毒素试剂盒-96孔 |  | 盒 | Assay for deoxynivalenol detection in cereals, feed and DDGSs. | 2857
9814 | T2毒素试剂盒-96孔 |  | 盒 | StanQuik®Assay designed to detect T-2 and HT-2 toxins in cereals and feed. | 2857
9815 | 伏马毒素试剂盒-96孔 |  | 盒 | Assay for the detection of total fumonisins (fumonisin B1, B2 and B3) in cereals. | 2857
9816 | 赭曲霉毒素试剂盒-96孔 |  | 盒 | Assay for ochratoxin determination in cereals and feed. | 2857
9817 | 水提取呕吐毒素试剂盒-96孔 |  | 盒 | ELISA test kits for the water-based quantitative analysis of deoxynivalenol (MD500) | 2900
9818 | 高灵敏黄曲霉毒素M1试剂盒-96孔 |  | 盒 | Assay for detecting aflatoxins M1 in milk, yogSQrt and cheese. | 2857
9819 | 黄曲霉毒素M1试剂盒-96孔 |  | 盒 | Specific assay for aflatoxin M1 in milk according to the Codex Alimentarius regulation (FDA action limit). | 2571
9820 | 桔青霉素免疫亲和柱 | 25支/盒 | 盒 | 适配于GB 5009.222-2016第一法 | 4428
9821 | 微孔滤膜 | 13mm 0.2um 100个/盒 | 盒 | 通用型 | 250
9822 | 氨基阴离子交换固相萃取柱 | 500mg，3mL | 盒 | 满足SN/T3536-2013的要求 | 488
9823 | WAX混合型弱阴离子交换反相吸附或等效固相萃取柱 | 150mg/6mL；30支/盒 | 盒 | 满足GB5009.35-2023的要求 | 820
9824 | 混合型阳离子固相萃取柱 | （60 mg/3mL），50支/包 | 包 | 基质为苯磺酸化的聚苯乙烯-二乙烯基苯高聚物，满足BJS201905的要求 | 954
9825 | 苏丹红专用柱（分子印迹） | 500mg/6mL,30支/盒 | 盒 | 分子印迹柱，RC-204-E3301 | 976
9826 | ＱｕＥＣｈＥＲＳ净化管 | 100支/盒 | 盒 | PSA 50mg、C18 50mg、MgSO4 100mg，满足BJS202204的要求 | 1000
9827 | ＱｕＥＣｈＥＲＳ净化管 | 100支/盒 | 盒 | C18 50mg、MgSO4 100mg | 1000
9828 | 中性氧化铝固相萃取柱 | 2000mg/6mL，30支/盒 | 盒 | 满足GB/T 19681—2005的要求 | 828
9829 | 氨基阴离子交换固相萃取柱 | 500mg/6mL，30/pkg |  |  | 820
9830 | Cleanert S C18-N SPE | 2000 mg，12 mL， |  |  | 942
9831 | SGLC SH-I-1HT 耐高温气相色谱柱 | 15m*0.25mm 0.1um； |  |  | 5950
9832 | *通用型*微孔滤膜 | 13mm 0.2um 100个/盒 | 盒 |  | 510
9833 | 黄曲霉素B1免疫亲和柱 | 25支 | 盒 |  | 2071
9834 | 黄曲霉毒素B1免疫亲和柱 | 500支 | 盒 |  | 25428
9835 | 黄曲霉毒素M1免疫亲和柱 | 25支 | 盒 |  | 2785
9836 | 玉米赤霉烯酮免疫亲和柱 | 25支 | 盒 |  | 2928
9837 | 赭曲霉毒素A免疫亲和柱 | 25支 | 盒 |  | 3357
9838 | 呕吐毒素免疫亲和柱 | 25支 | 盒 |  | 3214
9839 | 伏马毒素免疫亲和柱 | 25支 | 盒 |  | 3285
9840 | 交链孢酚类免疫亲和柱 | 25支 | 盒 |  | 4428
9841 | T2毒素酶联免疫试剂盒 | 96孔 | 盒 |  | 2857
9842 | 黄曲霉毒素B1快速检测试剂盒 | 10次/盒 | 盒 |  | 218
9843 | 真菌毒素六合一免疫亲和柱 | 25支 | 盒 |  | 15714
9844 | MFC100固相净化柱 | 25支 | 盒 | 适配于质谱检测多毒素 | 2785
9845 | MFC331固相净化柱 | 25支 | 盒 | 适配于交链孢酚类毒素 | 2285
9846 | MFC320固相净化柱 | 25支 | 盒 | 适配于交链孢酚类毒素 | 3285
9847 | MIP苯并芘分子印迹亲和柱 | 30支 | 盒 | 6mL | 1000
9848 | NH2 （氨基）固相萃取柱 | 500mg/3mL,50T | 盒 |  | 900
9849 | NH2 （氨基）固相萃取柱 | 500mg/6mL,30T | 盒 |  | 582
9850 | NH2 （氨基）固相萃取柱 | 1000mg/6mL, 30T | 盒 |  | 657
9851 | NH2 （氨基）固相萃取柱 | 1g/12mL,20T | 盒 |  | 535
9852 | NH2 （氨基）固相萃取柱 | 2g/12mL,20T | 盒 |  | 595
9853 | NH2 （氨基）固相萃取柱 | 100mg/1mL,100T | 盒 |  | 580
9854 | Silica 固相萃取柱 | 100mg/1mL,100T | 盒 |  | 571
9855 | Silica 固相萃取柱 | 200mg/3mL,50T | 盒 |  | 544
9856 | Silica 固相萃取柱 | 500mg/3mL,50T | 盒 |  | 582
9857 | Silica 固相萃取柱 | 500mg/6mL,30T | 盒 |  | 588
9858 | Silica 固相萃取柱 | 1000mg/6mL, 30T | 盒 |  | 535
9859 | Alumina N 固相萃取柱 | 100mg/1mL,100T | 盒 |  | 580
9860 | Alumina N 固相萃取柱 | 2g/6mL,30T | 盒 |  | 582
9861 | Alumina-N中性氧化铝SPE小柱 | 1g/3mL,50T | 盒 |  | 510
9862 | SAX 强阴离子交换 | 100mg/1mL,100T | 盒 |  | 2414
9863 | SAX 强阴离子交换 | 200mg/3mL,50T | 盒 |  | 912
9864 | SAX 强阴离子交换 | 500mg/3mL,50T | 盒 |  | 2225
9865 | SAX 强阴离子交换 | 500mg/6mL,30T | 盒 |  | 954
9866 | SAX 强阴离子交换 | 1000mg/6mL, 30T | 盒 |  | 2564
9867 | HLB极性高分子柱 | 30mg/1mL 100T | 盒 |  | 928
9868 | HLB极性高分子柱 | 60mg/3mL 50T | 盒 |  | 514
9869 | HLB极性高分子柱 | 150mg/6mL 30T | 盒 |  | 514
9870 | HLB极性高分子柱 | 200mg/3mL,50T | 盒 |  | 987
9871 | HLB极性高分子柱 | 200mg/6mL 30T | 盒 |  | 814
9872 | HLB极性高分子柱 | 500mg/6mL 30T | 盒 |  | 960
9873 | HLB极性高分子柱 | 60mg/3mL,100T | 盒 |  | 928
9874 | MCX固相萃取 | 30mg/1mL 100T | 盒 |  | 928
9875 | MCX 固相萃取 | 60mg/3mL 50T | 盒 |  | 914
9876 | MCX 固相萃取 | 150mg/6mL 30T | 盒 |  | 924
9877 | MCX 固相萃取 | 200mg/6mL,30T | 盒 |  | 971
9878 | MCX 固相萃取 | 500mg/6mL 30T | 盒 |  | 901
9879 | MCX 固相萃取 | 500mg/12mL 20T | 盒 |  | 908
9880 | WCX 固相萃取柱 | 30mg/1mL,100T | 盒 |  | 928
9881 | WCX 固相萃取柱 | 60mg/3mL,50T | 盒 |  | 955
9882 | WCX 固相萃取柱 | 150mg/6mL,30T | 盒 |  | 971
9883 | WCX 固相萃取柱 | 200mg/6mL 30T | 盒 |  | 971
9884 | WCX 固相萃取柱 | 500mg/6mL 30T | 盒 |  | 948
9885 | WCX 固相萃取柱 | 500mg/12mL,20T | 盒 |  | 990
9886 | WAX固相萃取柱 | 30mg/1mL,100T | 盒 |  | 928
9887 | WAX固相萃取柱 | 60mg/1mL,100T | 盒 |  | 992
9888 | WAX固相萃取柱 | 60mg/3mL,50T | 盒 |  | 955
9889 | WAX固相萃取柱 | 150mg/6mL,30T | 盒 |  | 971
9890 | WAX固相萃取柱 | 500mg/6mL 30T | 盒 |  | 948
9891 | PRS固相萃取柱 | 500mg/3mL,50T | 盒 |  | 2480
9892 | QuEChERS提取盐包 | 50T | 盒 | PAS 50mg、C18 50mg、MgSO4 100mg | 965
9893 | QuEChERS提取盐包（咖啡袋） | 4g1水硫酸镁，1gNacl，1g柠檬酸钠二水合物，0.5g柠檬酸氢二钠（水果蔬菜、植物油）、15mL离心管 | 盒 |  | 972
9894 | QuEChERS净化管 | 100mgPSA,100mgC18 400mg1水硫酸镁（25T） | 盒 |  | 531
9895 | QuEChERS净化管 | 885mg 硫酸镁 150mg PSA 15mgGCB 15mL 净化管（50T） | 盒 |  | 914
9896 | 净化管 | 50T | 盒 | 1500mg MgSO4+500mg PSA | 918
9897 | 净化管 | 100T | 盒 | 100mg PSA +50mg C18+20mg GCB+400mg 1水硫酸镁 | 2037
9898 | 蜂蜜检测固相萃取柱 | 30T | 盒 | 500mg/6mL | 908
9899 | 茶叶前处理小柱 | 20T | 盒 | 2g/12mL | 974
9900 | 多氯联苯专用SPE净化小柱 | 30支/盒 | 盒 | 2.5g碱性氧化铝/2g无水硫酸钠超纯净化SPE小柱 | 900
9901 | QuEchERS | 15mL/支，50支/盒 | 盒 | 100mg PSA,50mg C18,20mg GCB(PC),400mg 无水MgSO4 | 1470
9902 | QuEchERS | 15mL/支，50支/盒 | 盒 | 100mg PSA,40mg C18,600mg 无水MgSO4 | 1270
9903 | GCB净化管 | 15mL/支，50支/盒 | 盒 | 1200 mg 无水硫酸镁、400 mgPSA、400 mg C18、200 mg | 1962
9904 | SHIMSEN Styra AL-N 小柱 | 30支/盒 | 盒 | 1000mg/6mL 30pcs | 1061
9905 | SHIMSEN Styra MAX | 30支/盒 | 盒 | 150mg/6mL 30pcs | 1449
9906 | SHIMSEN Styra WAX | 30支/盒 | 盒 | 150mg/6mL 30pcs | 2195
9907 | SHIMSEN Styra GCB/NH2 | 30支/盒 | 盒 | 500mg/500mg/6mL 30pcs | 1470
9908 | SHIMSEN Styra GCB | 30支/盒 | 盒 | 500mg/6mL 30pcs | 1880
9909 | SHIMSEN Styra NH2 | 30支/盒 | 盒 | 500mg/6mL 30pcs | 798
9910 | SHIMSEN QuEChERS Ext-Salts | 50/盒 | 盒 | 4g MgSO4, 1g NaCl, 0.5g DHS（柠檬酸氢二钠）, 1g TSCD（柠檬酸钠）, 50/P | 368
9911 | SHIMSEN QuEChERS Ⅲ | 50/盒 | 盒 | 15mL, 150mg PSA, 15mg GCB, 885mg MgSO4, 50/P | 725
9912 | SHIMSEN QuEChERS Ext-Salts | 50/盒 | 盒 | 6g MgSO4, 1.5g NaOAc, 50/P | 265
9913 | SHIMSEN QuEChERS Ext-Salts | 50/盒 | 盒 | 50mL Tube, 4g MgSO4, 1g NaCl, 0.5g DHS（柠檬酸氢二钠）, 1g TSCD（柠檬酸钠）, 50/P | 586
9914 | SHIMSEN QuEChERS Ⅲ | 50/盒 | 盒 | 15mL, 150mg PSA, 900mg MgSO4, 50/P | 749
9915 | SHIMSEN QuEChERS Ext-Salts | 50/盒 | 盒 | 50mL Tube, 6g MgSO4, 1.5g NaOAC, 50/P | 491
9916 | SHIMSEN QuEChERS Ⅲ | 50/盒 | 盒 | 15mL, 300mg PSA, 100mg C18, 1200mg MgSO4, 50/P | 798
9917 | SHIMSEN QuEChERS Ⅲ | 50/盒 | 盒 | 15mL, 400mg PSA, 400mg C18, 200mg GCB, 1200mg MgSO4, 50/P | 1962
9918 | SHIMSEN QuEChERS Ⅲ | 50/盒 | 盒 | 15mL, 400mg PSA, 400mg C18, 1200mg MgSO4, 50/P | 1363
9919 | SHIMSEN QuEChERS Ⅲ | 50/盒 | 盒 | 15mL, 300mg PSA, 300mg C18, 90mg GCB, 300mg Silica, 900mg MgSO4, 50/P | 1727
9920 | SHIMSEN QuEChERS Ⅲ | 50/盒 | 盒 | 15mL, 30mg PSA, 15mg GCB, 900mg MgSO4, 50/P | 662
9921 | SHIMSEN QuEChERS Ⅲ | 50/盒 | 盒 | 15mL, 30mg PSA,300mg C18, 900mg MgSO4, 50/P | 848
9922 | SHIMSEN QuEChERS Ⅲ | 50/盒 | 盒 | 15mL, 30mg PSA, 900mg MgSO4, 50/P | 548
9923 | SHIMSEN QuEChERS Ⅲ | 50/盒 | 盒 | 15mL, for Forbidden Pesticide Residues in Herb, 50/P | 1628
9924 | SHIMSEN QuEChERS Ⅲ | 50/盒 | 盒 | 15mL, 300mg PSA, 300mg C18, 45mg GCB, 100mg Silica, 900mg MgSO4, 50/P | 1050
9925 | SHIMSEN QuEChERS Ⅲ | 50/盒 | 盒 | 15mL, 150mg PSA, 45mg GCB, 900mg MgSO4, 50/P | 811
9926 | SHIMSEN QuEChERS Ext-Salts | 50/盒 | 盒 | 6g Na2SO4, 1.5g NaOAc, 50/P | 242
9927 | SHIMSEN QuEChERS Ⅲ | 50/盒 | 盒 | 15mL, 400mg C18, 80mg PSA, 1200mg MgSO4, 50/P | 898
9928 | SHIMSEN QuEChERS Ⅲ | 50/盒 | 盒 | 15mL, 52mg PSA, 52mg C18, 26mg GCB, 50/P | 660
9929 | SHIMSEN QuEChERS Ⅲ | 50/盒 | 盒 | 15mL, 150mg PSA, 150mg C18, 900mg MgSO4, 50/P | 704
9930 | SHIMSEN QuEChERS Ⅲ | 50/盒 | 盒 | 15mL, 30mg PSA, 15mg GCB, 885mg MgSO4, 50/P | 649
9931 | SHIMSEN QuEChERS Ⅲ | 50/盒 | 盒 | 15mL, 150mg PSA, 15mg GCB, 900mg MgSO4, 50/P | 628
9932 | SHIMSEN QuEChERS Ⅲ | 50/盒 | 盒 | 15mL, 400 mg PSA, 1200 mg MgSO4, 50/P | 950
9933 | SHIMSEN QuEChERS Ⅲ | 50/盒 | 盒 | 15mL, 100mg PSA, 100mg C18, 30mg GCB, 300mg MgSO4, 50/P | 878
9934 | SHIMSEN QuEChERS Ext-Salts | 50/盒 | 盒 | 4g MgSO4, 1g NaCl, 50/P | 261
9935 | SHIMSEN QuEChERS Ⅲ | 50/盒 | 盒 | 15mL, 100mg PSA, 100mg C18, 300mg MgSO4, 50/P | 730
9936 | SHIMSEN QuEChERS Ext-Salts | 50/盒 | 盒 | for Vet Drugs in Foods, 50/P | 347
9937 | SHIMSEN QuEChERS Ⅲ | 50/盒 | 盒 | 15mL, 400mg PSA, 400mg C18, 400mg GCB, 1200mg MgSO4, 50/P | 2684
9938 | SHIMSEN QuEChERS Ext-Salts | 50/盒 | 盒 | 50mL Tube, 4g Na2SO4, 1g NaCl, 50/P | 273
9939 | SHIMSEN QuEChERS Ⅲ | 50/盒 | 盒 | 15mL, 250mg PSA, 150mg C18, 150mg AL-N, 750mg MgSO4, 50/P | 924
9940 | SHIMSEN QuEChERS Ⅲ | 50/盒 | 盒 | 15mL, 150mg C18, 900mg MgSO4, 50/P | 749
9941 | SHIMSEN QuEChERS Ⅲ | 50/盒 | 盒 | 15mL, 100mg C18, 300mg MgSO4, 50/P | 628
9942 | SHIMSEN QuEChERS Ⅲ | 50/盒 | 盒 | 15mL, 30mg PSA, 300mg C18, 900mg MgSO4, 50/P | 848
9943 | SHIMSEN QuEChERS Ⅲ | 50/盒 | 盒 | 15mL, 10mg PSA, 100mg C18, 300mg MgSO4, 50/P | 730
9944 | SHIMSEN QuEChERS Ⅲ | 50/盒 | 盒 | 15mL, 100mg C18, 50/P | 599
9945 | SHIMSEN QuEChERS Ⅲ, | 50/盒 | 盒 | 15mL, 400mg C18, 40mg PSA, 1200mg MgSO4, 50/P | 1082
9946 | SHIMSEN QuEChERS Ⅲ | 50/盒 | 盒 | 15mL, 250mg GCB, 240mg PSA,400mg MgSO4, 50/P | 1712
9947 | QuEchERS | 50/盒 | 盒 | 4g 无水硫酸镁,1g 无水乙酸钠 | 261
9948 | 氧化锆球均质子 | 4mm，1kg/瓶 | 瓶 |  | 586
9949 | 氧化锆球均质子 | 8mm，1kg/瓶 | 瓶 |  | 934
9950 | Copure草甘膦专用柱 | 3mL，50支/盒 | 盒 |  | 1859
9951 | SHIMSEN Styra MCX固相萃取小柱 | 500mg/12mL 20pcs | 盒 |  | 1859
9952 | EMR-HCF1，包含 NH2/Carbon S， | 50/包 | 包 | 3 mL | 1242
9953 | EMR-HCF2，包含 PSA/Carbon S | 50/包 | 包 | 3 mL，50/包 | 1242
9954 | EMR-GPF，包含 Carbon S | 50/包 | 包 | 3 mL，50/包 | 1242
9955 | EMR-GPD，包含 Carbon S | 30/包 | 包 | 6 mL，30/包 | 1242
9956 | EMR-LPD，包含 Carbon S | 100/包 | 包 | 6 mL，30/包 | 1242
9957 | 固相萃取柱,Captiva EMR-Lipid | 30/包 | 包 | 3mL，300mg，100/包 | 3482.5
9958 | Captiva EMR PFAS 食品 I |  | 包 | 6 mL，340 mg | 1964
9959 | Captiva EMR PFAS 食品 I |  | 包 | 6 mL，680 mg | 2328
9960 | Captiva EMR PFAS 食品 II |  | 包 | 6 mL，750 mg | 2361.5
9961 | 固相萃取柱 | 50/包 | 包 | QuEChERS 萃取盐，带管，EN 方法，带陶瓷均质子，50/包 | 2628.5
9962 | 离心管和管盖 | 25/包 | 包 | 50 mL，25/包 | 243
9963 | 离心管和管盖 | 50/包 | 包 | 15 mL，50/包 | 434
9964 | 塑料样品瓶,样品瓶，钳口/卡口，聚丙烯 |  | 包 | 1 mL，100/包 | 279
9965 | 螺口样品瓶，2 mL，PP，经认证 |  | 包 | 100/包 | 225
9966 | 螺口盖，9 mm，透明，薄膜 PP/硅橡胶隔垫， |  | 包 | 100/包 | 155
9967 | InfinityLab PFC 延迟色谱柱, |  | 包 | 4.6x30mm | 7584.5
9968 | Captiva EMR-Lipid HF， |  | 包 | 3 mL，300 mg，100/包 | 3520
9969 | Captiva EMR-Lipid HF | 50/包 | 包 | 6 mL，600 mg，50/包 | 4195.5
9970 | Captiva EMR 真菌毒素 | 50/包 | 包 | 3 mL，300 mg，50/包 | 2100.5
9971 | Captiva EMR Mycotoxins | 30/包 | 包 | 6 mL 600 mg 30/pk | 2384.5
9972 | TFDA dSPE小柱 | 15mL | 包 | 15 mL，PSA C18 MgSO4，包含Carbon S | 2164
9973 | TFDA dSPE小柱 | 15mL | 包 | 15 mL，动物源，包含 Carbon S | 2176.5
9974 | QuEChERS dSPE试剂盒 |  | 包 | ChP TCM 包含 Carbon S | 1313
9975 | dSPE小柱 |  | 包 | GB 23200.113，用于茶叶和香料，包含 Carbon S | 2838.5
9976 | dSPE小柱 | 2mL | 包 | 2 mL，通用试剂盒，包含 Carbon S | 1950.5
9977 | dSPE小柱 | 2mL | 包 | 2 mL，通用试剂盒，包含 Carbon S，带陶瓷均质子 | 2413.5
9978 | dSPE小柱 | 15mL | 包 | 15 mL，通用试剂盒，包含 Carbon S | 1750.5
9979 | dSPE小柱 | 15mL | 包 | 15 mL，通用试剂盒，包含 Carbon S，带陶瓷均质子 | 1976.5
9980 | dSPE小柱 | 2mL | 包 | 2 mL，色素样品，包含 Carbon S | 1976.5
9981 | dSPE小柱 | 2mL | 包 | 2 mL，色素样品，包含 Carbon S，带陶瓷均质子 | 2526.5
9982 | dSPE小柱 | 15mL | 包 | 15 mL，色素样品，包含 Carbon S | 2526.5
9983 | dSPE小柱 | 15mL | 包 | 15 mL，色素样品，包含 Carbon S，带陶瓷均质子 | 2300.5
9984 | dSPE小柱 | 2mL | 包 | 2 mL，脂肪+色素样品，包含 Carbon S | 2189
9985 | dSPE小柱 | 2mL | 包 | 2 mL，脂肪+色素样品，包含 Carbon S，带陶瓷均质子 | 2676
9986 | dSPE小柱 | 15mL | 包 | 15 mL 脂肪+色素样品，包含 Carbon S | 2488.5
9987 | dSPE小柱 | 15mL | 包 | 15 mL 脂肪+色素样品，包含 Carbon S，带陶瓷均质子 | 2876
9988 | dSPE小柱 | 2mL | 包 | 2 mL 色素样品 EN，包含 Carbon S | 1750.5
9989 | dSPE小柱 | 2mL | 包 | 2 mL 色素样品 EN，包含 Carbon S，带陶瓷均质子 | 2300.5
9990 | dSPE小柱 | 15mL | 包 | 15 mL 色素样品 EN，包含 Carbon S | 1451
9991 | dSPE小柱 | 15mL | 包 | 15 mL 色素样品 EN，包含 Carbon S，带陶瓷均质子 | 1663.5
9992 | dSPE小柱 | 2mL | 包 | 2 mL 高色素 EN，包含 Carbon S | 1776.5
9993 | dSPE小柱 | 2mL | 包 | 2 mL 高色素 EN，包含 Carbon S，带陶瓷均质子 | 2189
9994 | dSPE小柱 | 15mL | 包 | 15 mL 高色素 EN，包含 Carbon S | 1387.5
9995 | dSPE小柱 | 15mL | 包 | 15 mL 高色素 EN，包含 Carbon S，带陶瓷均质子 | 1700.5
9996 | Carbon S SPE 散装吸附剂 |  | 包 | 25 g 瓶装 | 3063.5
9997 | Bond Elut Carbon S |  | 包 | 散装，100 g | 10717
9998 | Bondesil Carbon S |  | 包 | 散装 10 g | 1688
9999 | Bond Elut Carbon S 柱 |  | 包 | 50 mg，1 mL，100/包 | 1986.5
10000 | Bond Elut Carbon S 柱 |  | 包 | 100 mg，1 mL，100/包 | 1986.5
10001 | Bond Elut Jr Carbon S 柱 |  | 包 | 250 mg，100/包 | 4376.5
10002 | Bond Elut Jr Carbon S 柱 |  | 包 | 400 mg，100/包 | 4914.5
10003 | Bond Elut Carbon S 柱 | 30/包 | 包 | 250 mg，6 mL，30/包 | 1169.5
10004 | Bond Elut Carbon S 柱 | 30/包 | 包 | 500mg，6 mL，30/包 | 1596.5
10005 | BE Carbon | 30/包 | 包 | S/NH2，各 500 mg，6 mL，30/包 | 2230.5
10006 | BE Carbon | 30/包 | 包 | S 300/NH2 500 mg，6 mL，30/包 | 1852
10007 | BE Carbon | 50/包 | 包 | S 250 mg/PSA 250 mg，3 mL，50/包 | 2022.5
10008 | BE Carbon | 30/包 | 包 | S 500 mg/PSA 500 mg，6 mL，30/包 | 3131
10009 | 固相萃取柱,Captiva EMR-Lipid， | 50/包 | 包 | 6 mL，600 mg，50/包 | 4114.5
10010 | 阴离子合成洗涤剂快速检测试剂 | 50次/盒 | 盒 |  | 260
10011 | 过氧化值试纸法快检测试剂盒 | 50次/盒 | 盒 |  | 184
10012 | 酸价试纸法快速检测试剂盒 | 50次/盒 | 盒 |  | 184
10013 | 呋喃唑酮快速检测试剂盒 | 10次/盒 | 盒 |  | 153
10014 | 三聚氰胺快速检测盒(胶体金) | 20次/盒 | 盒 | 奶样，0.1mg/kg | 310
10015 | 农药残留测试片 | MK100B/200样/盒 | 盒 |  | 240
10016 | 玉米赤霉烯酮快速检测卡 | MK281A1/10样/盒 | 盒 |  | 350
10017 | 2，4-滴快速检测卡 | 10样/盒 | 盒 |  | 350
10018 | 苯醚甲环唑快速检测卡 | 10样/盒 | 盒 |  | 350
10019 | 咪鲜胺快速检测卡 | 10样/盒 | 盒 |  | 300
10020 | 重金属铅快速检测卡 | 10样/盒 MK103C1 | 盒 |  | 400
10021 | 氧氟沙星快速检测卡 | 10样/盒 | 盒 |  | 300
10022 | 餐饮具表面洁净度速测卡 | 50样/盒 | 盒 |  | 300
10023 | 氯氟氰菊酯快速检测卡（茶叶） | 10样/盒 | 盒 |  | 400
10024 | 噻虫嗪快速检测卡（茶叶） | 10样/盒 | 盒 |  | 350
10025 | 氟虫腈快速检测卡 | 10样/盒 | 盒 |  | 350
10026 | 农药残留测试片 | 200次/盒 | 盒 |  | 240
10027 | 农药残留快速检测试剂 | 500样/盒 | 盒 |  | 630
10028 | 盐酸克伦特罗/莱克多巴胺/沙丁胺醇三联快速检测卡 | 10样/盒 | 盒 |  | 280
10029 | 二氧化硫和亚硫酸盐快速检测试剂 | 50样/盒 | 盒 |  | 180
10030 | 呕吐毒素快速检测卡 |  | 盒 |  | 350
10031 | 重金属镉快速检测卡 |  | 盒 |  | 350
10032 | 多菌灵快速检测卡 |  | 盒 |  | 200
10033 | 腐霉利快速检测卡 |  | 盒 |  | 350
10034 | 克百威快速检测卡 |  | 盒 |  | 200
10035 | 水胺硫磷快速检测卡 |  | 盒 |  | 350
10036 | 百菌清快速检测卡 |  | 盒 |  | 350
10037 | 啶虫脒快速检测卡 |  | 盒 |  | 350
10038 | 灭蝇胺快速检测卡 |  | 盒 |  | 350
10039 | 噻虫胺快速检测卡 |  | 盒 |  | 350
10040 | 嘧霉胺快速检测卡 |  | 盒 |  | 350
10041 | 毒死蜱快速检测卡 |  | 盒 |  | 350
10042 | 甲氰菊酯快速检测卡 |  | 盒 |  | 200
10043 | 异丙威快速检测卡 |  | 盒 |  | 200
10044 | 甲萘威快速检测卡 |  | 盒 |  | 260
10045 | 氟虫腈快速检测卡 |  | 盒 |  | 350
10046 | 丙溴磷快速检测卡 |  | 盒 |  | 350
10047 | 甲拌磷快速检测卡 |  | 盒 |  | 350
10048 | 氧乐果快速检测卡 |  | 盒 |  | 350
10049 | 戊唑醇快速检测卡 |  | 盒 |  | 350
10050 | 三唑磷快速检测卡 |  | 盒 |  | 350
10051 | 百草枯快速检测卡 |  | 盒 |  | 350
10052 | 甲霜灵快速检测卡 |  | 盒 |  | 350
10053 | 吡虫啉快速检测卡 |  | 盒 |  | 350
10054 | 甲基对硫磷快速检测卡 |  | 盒 |  | 350
10055 | 抑霉唑快速检测卡 |  | 盒 |  | 350
10056 | 2，4-滴快速检测卡 |  | 盒 |  | 350
10057 | 4-氯苯氧乙酸钠快速检测卡 |  | 盒 |  | 350
10058 | 6-苄氨基嘌呤快速检测卡 |  | 盒 |  | 350
10059 | 阿维菌素快速检测卡 |  | 盒 |  | 350
10060 | 甲基异柳磷快速检测卡 |  | 盒 |  | 350
10061 | 烯酰吗啉快速检测卡 |  | 盒 |  | 350
10062 | 噻虫嗪快速检测卡 |  | 盒 |  | 350
10063 | 二甲戊灵快速检测卡 |  | 盒 |  | 350
10064 | 吡唑醚菌酯快速检测卡 |  | 盒 |  | 350
10065 | 苯醚甲环唑快速检测卡 |  | 盒 |  | 350
10066 | 倍硫磷快速检测卡 |  | 盒 |  | 350
10067 | 嘧菌酯快速检测卡 |  | 盒 |  | 350
10068 | 霜霉威快速检测卡 |  | 盒 |  | 350
10069 | 氯吡脲快速检测卡 |  | 盒 |  | 350
10070 | 水产品中铅的快速测定试剂盒 |  | 盒 |  | 400
10071 | 水产品中阿奇霉素的快速测定试剂盒 |  | 盒 |  | 500
10072 | 黄曲霉毒素总量亲和柱 | 3mL/支,25支/盒 | 盒 | 400ng | 3000
10073 | 黄曲霉毒素B1亲和柱 | 3mL/支,25支/盒 | 盒 | 300ng | 3000
10074 | 黄曲霉毒素M1亲和柱 | 3mL/支,25支/盒 | 盒 | 150ng | 3500
10075 | 呕吐毒素亲和柱 | 3mL/支,25支/盒 | 盒 | 1500ng | 3500
10076 | 玉米赤霉烯酮亲和柱 | 3mL/支,25支/盒 | 盒 | 2000ng | 3500
10077 | 赭曲霉毒素A亲和柱 | 3mL/支,25支/盒 | 盒 | 200ng | 3000
10078 | 伏马毒素亲和柱 | 3mL/支,25支/盒 | 盒 | 5000ng | 4000
10079 | T-2毒素亲和柱 | 3mL/支,25支/盒 | 盒 | 2000ng | 4000
10080 | VB12免疫亲和柱 | 3mL/支,25支/盒 | 盒 | 1000ng | 4000
10081 | 阿奇霉素快速检测卡 |  | 盒 |  | 500
10082 | SelectPrep HLB小柱 | 30mg/1mL,60µm（100支/盒） | 盒 |  | 830
10083 | SelectPrep HLB小柱 | 60mg/3mL,60µm（50支/盒） | 盒 |  | 730
10084 | SelectPrep HLB小柱 | 100mg/3mL,60µm（50支/盒） | 盒 |  | 980
10085 | SelectPrep HLB小柱 | 150mg/3mL,60µm（50支/盒） | 盒 |  | 1130
10086 | SelectPrep HLB小柱 | 200mg/3mL,60µm（50支/盒） | 盒 |  | 1280
10087 | SelectPrep HLB小柱 | 250mg/3mL,60µm（50支/盒） | 盒 |  | 1430
10088 | SelectPrep HLB小柱 | 500mg/3mL,60μm（50支/盒） | 盒 |  | 2060
10089 | SelectPrep HLB小柱 | 150mg/6mL,60µm（30支/盒） | 盒 |  | 830
10090 | SelectPrep HLB小柱 | 200mg/6mL,60µm（30支/盒） | 盒 |  | 880
10091 | SelectPrep HLB小柱 | 300mg/6mL,60µm（30支/盒） | 盒 |  | 1030
10092 | SelectPrep HLB小柱 | 500mg/6mL,60µm（30支/盒） | 盒 |  | 1280
10093 | SelectPrep HLB小柱 | 500mg/10mL,60μm（30支/盒） | 盒 |  | 1480
10094 | SelectPrep HLB小柱 | 1000mg/10mL,60μm（20支/盒） | 盒 |  | 1360
10095 | SelectPrep MCX小柱 | 30mg/1mL,60µm（100支/盒） | 盒 |  | 1030
10096 | SelectPrep MCX小柱 | 30mg/3mL,60µm（50支/盒） | 盒 |  | 480
10097 | SelectPrep MCX小柱 | 60mg/3mL,60µm（50支/盒） | 盒 |  | 730
10098 | SelectPrep MCX小柱 | 100mg/3mL,60μm（50支/盒） | 盒 |  | 960
10099 | SelectPrep MCX小柱 | 150mg/3mL,60µm（50支/盒） | 盒 |  | 1180
10100 | SelectPrep MCX小柱 | 200mg/3mL,60µm（50支/盒） | 盒 |  | 1330
10101 | SelectPrep MCX小柱 | 250mg/3mL,60μm（50支/盒） | 盒 |  | 1580
10102 | SelectPrep MCX小柱 | 500mg/3mL,60µm（50支/盒） | 盒 |  | 2680
10103 | SelectPrep MCX小柱 | 150mg/6mL,60µm（30支/盒） | 盒 |  | 830
10104 | SelectPrep MCX小柱 | 200mg/6mL,60µm（30支/盒） | 盒 |  | 1030
10105 | SelectPrep MCX小柱 | 300mg/6mL,60μm（30支/盒） | 盒 |  | 1380
10106 | SelectPrep MCX小柱 | 300mg/6mL,60μm（10支/盒） | 盒 |  | 460
10107 | SelectPrep MCX小柱 | 500mg/6mL,60µm（30支/盒） | 盒 |  | 1680
10108 | SelectPrep MCX小柱 | 500mg/10mL,60μm（30支/盒） | 盒 |  | 1680
10109 | SelectPrep MCX小柱 | 1000mg/10mL,60μm（20支/盒） | 盒 |  | 1880
10110 | SelectPrep MAX小柱 | 30mg/1mL,60µm（100支/盒） | 盒 |  | 1080
10111 | SelectPrep MAX小柱 | 60mg/3mL,60µm（50支/盒） | 盒 |  | 880
10112 | SelectPrep MAX小柱 | 100mg/3mL,60μm（50支/盒） | 盒 |  | 1180
10113 | SelectPrep MAX小柱 | 150mg/3mL,60µm（50支/盒） | 盒 |  | 1480
10114 | SelectPrep MAX小柱 | 200mg/3mL,60µm（50支/盒） | 盒 |  | 1630
10115 | SelectPrep MAX小柱 | 250mg/3mL,60μm（50支/盒） | 盒 |  | 1980
10116 | SelectPrep MAX小柱 | 500mg/3mL,60µm（50支/盒） | 盒 |  | 2980
10117 | SelectPrep MAX小柱 | 150mg/6mL,60µm（30支/盒） | 盒 |  | 980
10118 | SelectPrep MAX小柱 | 200mg/6mL,60µm（30支/盒） | 盒 |  | 1180
10119 | SelectPrep MAX小柱 | 300mg/6mL,60μm（30支/盒） | 盒 |  | 1460
10120 | SelectPrep MAX小柱 | 500mg/6mL,60µm（30支/盒） | 盒 |  | 1880
10121 | SelectPrep MAX小柱 | 500mg/10mL,60µm（20支/盒） | 盒 |  | 1270
10122 | SelectPrep MAX小柱 | 1000mg/10mL,60μm（20支/盒） | 盒 |  | 1680
10123 | SelectPrep WCX小柱 | 30mg/1mL,60µm（100支/盒） | 盒 |  | 1080
10124 | SelectPrep WCX小柱 | 60mg/3mL,60µm（50支/盒） | 盒 |  | 880
10125 | SelectPrep WCX小柱 | 100mg/3mL,60μm（50支/盒） | 盒 |  | 1180
10126 | SelectPrep WCX小柱 | 150mg/3mL,60µm（50支/盒） | 盒 |  | 1480
10127 | SelectPrep WCX小柱 | 200mg/3mL,60µm（50支/盒） | 盒 |  | 1630
10128 | SelectPrep WCX小柱 | 250mg/3mL,60μm（50支/盒） | 盒 |  | 1980
10129 | SelectPrep WCX小柱 | 500mg/3mL,60μm（50支/盒） | 盒 |  | 2980
10130 | SelectPrep WCX小柱 | 150mg/6mL,60µm（30支/盒） | 盒 |  | 980
10131 | SelectPrep WCX小柱 | 200mg/6mL,60µm（30支/盒） | 盒 |  | 1230
10132 | SelectPrep WCX小柱 | 250mg/6mL,60µm（30支/盒） | 盒 |  | 1480
10133 | SelectPrep WCX小柱 | 300mg/6mL,60µm（30支/盒） | 盒 |  | 1780
10134 | SelectPrep WCX小柱 | 500mg/6mL,60µm（30支/盒） | 盒 |  | 2080
10135 | SelectPrep WCX小柱 | 500mg/10mL,60μm（30支/盒） | 盒 |  | 2360
10136 | SelectPrep WCX小柱 | 1000mg/10mL,60µm（20支/盒） | 盒 |  | 2590
10137 | SelectPrep WAX小柱 | 30mg/1mL,60µm（100支/盒） | 盒 |  | 1080
10138 | SelectPrep WAX小柱 | 30mg/3mL,60µm（50支/盒） | 盒 |  | 560
10139 | SelectPrep WAX小柱 | 60mg/3mL,60µm（50支/盒） | 盒 |  | 880
10140 | SelectPrep WAX小柱 | 100mg/3mL,60μm（50支/盒） | 盒 |  | 1180
10141 | SelectPrep WAX小柱 | 150mg/3mL,60µm（50支/盒） | 盒 |  | 1480
10142 | SelectPrep WAX小柱 | 200mg/3mL,60µm（50支/盒） | 盒 |  | 1630
10143 | SelectPrep WAX小柱 | 250mg/3mL,60μm（50支/盒） | 盒 |  | 1980
10144 | SelectPrep WAX小柱 | 500mg/3mL,60μm（50支/盒） | 盒 |  | 2980
10145 | SelectPrep WAX小柱 | 150mg/6mL,60µm（30支/盒） | 盒 |  | 980
10146 | SelectPrep WAX小柱 | 200mg/6mL,60µm（30支/盒） | 盒 |  | 1180
10147 | SelectPrep WAX小柱 | 300mg/6mL,60μm（30支/盒） | 盒 |  | 1780
10148 | SelectPrep WAX小柱 | 500mg/6mL,60µm（30支/盒） | 盒 |  | 2180
10149 | SelectPrep WAX小柱 | 500mg/10mL,60μm（30支/盒） | 盒 |  | 2160
10150 | SelectPrep WAX小柱 | 1000mg/10mL,60µm（20支/盒） | 盒 |  | 2590
10151 | SelectPrep Silica小柱 | 30mg/1mL,60μm（100支/盒） | 盒 |  | 480
10152 | SelectPrep Silica小柱 | 50mg/1mL,60μm（100支/盒） | 盒 |  | 530
10153 | SelectPrep Silica小柱 | 100mg/1mL,60μm（100支/盒） | 盒 |  | 680
10154 | SelectPrep Silica小柱 | 60mg/3mL,60μm（50支/盒） | 盒 |  | 260
10155 | SelectPrep Silica小柱 | 100mg/3mL,60μm（50支/盒） | 盒 |  | 360
10156 | SelectPrep Silica小柱 | 150mg/3mL,60μm（50支/盒） | 盒 |  | 370
10157 | SelectPrep Silica小柱 | 200mg/3mL,60µm（50支/盒） | 盒 |  | 380
10158 | SelectPrep Silica小柱 | 250mg/3mL,60μm（50支/盒） | 盒 |  | 420
10159 | SelectPrep Silica小柱 | 500mg/3mL,60µm（50支/盒） | 盒 |  | 430
10160 | SelectPrep Silica小柱 | 200mg/6mL,60μm（30支/盒） | 盒 |  | 350
10161 | SelectPrep Silica小柱 | 400mg/6mL,60μm（30支/盒 | 盒 |  | 370
10162 | SelectPrep Silica小柱 | 500mg/6mL,60µm（30支/盒） | 盒 |  | 380
10163 | SelectPrep Silica小柱 | 1000mg/6mL,60µm（30支/盒） | 盒 |  | 430
10164 | SelectPrep Silica小柱 | 2000mg/12mL,60µm（20支/盒） | 盒 |  | 530
10165 | SelectPrep C18小柱 | 30mg/1mL,60µm（100支/盒） | 盒 |  | 580
10166 | SelectPrep C18小柱 | 50mg/1mL,60µm（100支/盒） | 盒 |  | 630
10167 | SelectPrep C18小柱 | 100mg/1mL,60µm（100支/盒） | 盒 |  | 730
10168 | SelectPrep C18小柱 | 60mg/3mL,60µm（50支/盒） | 盒 |  | 280
10169 | SelectPrep C18小柱 | 100mg/3mL,60µm（50支/盒） | 盒 |  | 380
10170 | SelectPrep C18小柱 | 150mg/3mL,60μm（50支/盒） | 盒 |  | 410
10171 | SelectPrep C18小柱 | 200mg/3mL,60µm（50支/盒） | 盒 |  | 430
10172 | SelectPrep C18小柱 | 250mg/3mL,60µm（50支/盒） | 盒 |  | 480
10173 | SelectPrep C18小柱 | 500mg/3mL,60µm（50支/盒） | 盒 |  | 730
10174 | SelectPrep C18小柱 | 200mg/6mL,60µm（30支/盒） | 盒 |  | 380
10175 | SelectPrep C18小柱 | 400mg/6mL,60µm（30支/盒） | 盒 |  | 400
10176 | SelectPrep C18小柱 | 500mg/6mL,60µm（30支/盒） | 盒 |  | 430
10177 | SelectPrep C18小柱 | 1000mg/6mL,60µm（30支/盒） | 盒 |  | 630
10178 | SelectPrep C18小柱 | 500mg/12mL,60µm（30支/盒） | 盒 |  | 480
10179 | SelectPrep C18小柱 | 2000mg/12mL,60µm（20支/盒） | 盒 |  | 780
10180 | SelectPrep PSA小柱 | 30mg/1mL,60μm（100支/盒） | 盒 |  | 630
10181 | SelectPrep PSA小柱 | 50mg/1mL,60µm（100支/盒） | 盒 |  | 780
10182 | SelectPrep PSA小柱 | 100mg/1mL,60µm（100支/盒） | 盒 |  | 880
10183 | SelectPrep PSA小柱 | 60mg/3mL,60μm（50支/盒） | 盒 |  | 390
10184 | SelectPrep PSA小柱 | 100mg/3mL,60μm（50支/盒） | 盒 |  | 480
10185 | SelectPrep PSA小柱 | 150mg/3mL,60μm（50支/盒） | 盒 |  | 530
10186 | SelectPrep PSA小柱 | 200mg/3mL,60µm（50支/盒） | 盒 |  | 580
10187 | SelectPrep PSA小柱 | 250mg/3mL,60μm（50支/盒） | 盒 |  | 630
10188 | SelectPrep PSA小柱 | 500mg/3mL,60µm（50支/盒） | 盒 |  | 780
10189 | SelectPrep PSA小柱 | 200mg/6mL,60μm（30支/盒） | 盒 |  | 410
10190 | SelectPrep PSA小柱 | 400mg/6mL,60μm（30支/盒 | 盒 |  | 450
10191 | SelectPrep PSA小柱 | 500mg/6mL,60µm（30支/盒） | 盒 |  | 480
10192 | SelectPrep PSA小柱 | 1000mg/6mL,60µm（30支/盒） | 盒 |  | 580
10193 | SelectPrep PSA小柱 | 2000mg/12mL,60µm（20支/盒） | 盒 |  | 830
10194 | SelectPrep NH2小柱 | 30mg/1mL,60μm（100支/盒） | 盒 |  | 780
10195 | SelectPrep NH2小柱 | 50mg/1mL,60µm（100支/盒） | 盒 |  | 880
10196 | SelectPrep NH2小柱 | 100mg/1mL,60µm（100支/盒） | 盒 |  | 930
10197 | SelectPrep NH2小柱 | 60mg/3mL,60μm（50支/盒） | 盒 |  | 480
10198 | SelectPrep NH2小柱 | 100mg/3mL,60μm（50支/盒） | 盒 |  | 530
10199 | SelectPrep NH2小柱 | 150mg/3mL,60µm（50支/盒） | 盒 |  | 580
10200 | SelectPrep NH2小柱 | 200mg/3mL,60µm（50支/盒） | 盒 |  | 580
10201 | SelectPrep NH2小柱 | 250mg/3mL,60µm（50支/盒） | 盒 |  | 580
10202 | SelectPrep NH2小柱 | 500mg/3mL,60µm（50支/盒） | 盒 |  | 580
10203 | SelectPrep NH2小柱 | 200mg/6mL,60μm（30支/盒） | 盒 |  | 430
10204 | SelectPrep NH2小柱 | 400mg/6mL,60μm（30支/盒 | 盒 |  | 430
10205 | SelectPrep NH2小柱 | 500mg/6mL,60µm（30支/盒） | 盒 |  | 430
10206 | SelectPrep NH2小柱 | 1000mg/6mL,60µm（30支/盒） | 盒 |  | 580
10207 | SelectPrep NH2小柱 | 2000mg/12mL,60µm（20支/盒） | 盒 |  | 780
10208 | SelectPrep C18AQ小柱 | 30mg/1mL,60μm（100支/盒） | 盒 |  | 680
10209 | SelectPrep C18AQ小柱 | 50mg/1mL,60µm（100支/盒） | 盒 |  | 730
10210 | SelectPrep C18AQ小柱 | 100mg/1mL,60µm（100支/盒） | 盒 |  | 830
10211 | SelectPrep C18AQ小柱 | 60mg/3mL,60μm（50支/盒） | 盒 |  | 430
10212 | SelectPrep C18AQ小柱 | 100mg/3mL,60μm（50支/盒） | 盒 |  | 450
10213 | SelectPrep C18AQ小柱 | 150mg/3mL,60µm（50支/盒） | 盒 |  | 480
10214 | SelectPrep C18AQ小柱 | 200mg/3mL,60µm（50支/盒） | 盒 |  | 510
10215 | SelectPrep C18AQ小柱 | 250mg/3mL,60µm（50支/盒） | 盒 |  | 550
10216 | SelectPrep C18AQ小柱 | 500mg/3mL,60µm（50支/盒） | 盒 |  | 860
10217 | SelectPrep C18AQ小柱 | 200mg/6mL,60μm（30支/盒） | 盒 |  | 430
10218 | SelectPrep C18AQ小柱 | 400mg/6mL,60μm（30支/盒 | 盒 |  | 480
10219 | SelectPrep C18AQ小柱 | 500mg/6mL,60µm（30支/盒） | 盒 |  | 530
10220 | SelectPrep C18AQ小柱 | 1000mg/6mL,60µm（30支/盒） | 盒 |  | 730
10221 | SelectPrep C18AQ小柱 | 2000mg/12mL,60µm（20支/盒） | 盒 |  | 860
10222 | SelectPreP GCB小柱 | 150mg/3mL（50支/盒） | 盒 |  | 930
10223 | SelectPreP GCB小柱 | 200mg/3mL（50支/盒） | 盒 |  | 1180
10224 | SelectPreP GCB小柱 | 500mg/3mL（50支/盒） | 盒 |  | 2680
10225 | SelectPreP GCB小柱 | 1000mg/3mL（50支/盒） | 盒 |  | 4600
10226 | SelectPreP GCB小柱 | 400mg/6mL（30支/盒） | 盒 |  | 1180
10227 | SelectPreP GCB小柱 | 500mg/6mL（30支/盒） | 盒 |  | 1380
10228 | SelectPreP GCB小柱 | 1000mg/6mL（30支/盒） | 盒 |  | 2580
10229 | SelectPreP GCB小柱 | 2000mg/12mL（20支/盒） | 盒 |  | 3480
10230 | SelectPrep Florisil小柱 | 150mg/3mL（50支/盒） | 盒 |  | 430
10231 | SelectPrep Florisil小柱 | 200mg/3mL（50支/盒） | 盒 |  | 450
10232 | SelectPrep Florisil小柱 | 500mg/3mL（50支/盒） | 盒 |  | 480
10233 | SelectPrep Florisil小柱 | 1000mg/3mL（50支/盒） | 盒 |  | 880
10234 | SelectPrep Florisil小柱 | 400mg/6mL（30支/盒） | 盒 |  | 350
10235 | SelectPrep Florisil小柱 | 500mg/6mL（30支/盒） | 盒 |  | 380
10236 | SelectPrep Florisil小柱 | 1000mg/6mL（30支/盒） | 盒 |  | 430
10237 | SelectPrep Florisil小柱 | 2000mg/12mL（20支/盒） | 盒 |  | 480
10238 | SelectPrep AL-A小柱 | 150mg/3mL（50支/盒） | 盒 |  | 430
10239 | SelectPrep AL-A小柱 | 200mg/3mL（50支/盒） | 盒 |  | 450
10240 | SelectPrep AL-A小柱 | 500mg/3mL（50支/盒） | 盒 |  | 480
10241 | SelectPrep AL-A小柱 | 1000mg/3mL（50支/盒） | 盒 |  | 880
10242 | SelectPrep AL-A小柱 | 400mg/6mL（30支/盒） | 盒 |  | 360
10243 | SelectPrep AL-A小柱 | 500mg/6mL（30支/盒） | 盒 |  | 380
10244 | SelectPrep AL-A小柱 | 1000mg/6mL（30支/盒） | 盒 |  | 530
10245 | SelectPrep AL-A小柱 | 2000mg/12mL（20支/盒） | 盒 |  | 430
10246 | SelectPrep AL-N小柱 | 150mg/3mL（50支/盒） | 盒 |  | 420
10247 | SelectPrep AL-N小柱 | 200mg/3mL（50支/盒） | 盒 |  | 450
10248 | SelectPrep AL-N小柱 | 500mg/3mL（50支/盒） | 盒 |  | 480
10249 | SelectPrep AL-N小柱 | 1000mg/3mL（50支/盒） | 盒 |  | 880
10250 | SelectPrep AL-N小柱 | 400mg/6mL（30支/盒） | 盒 |  | 310
10251 | SelectPrep AL-N小柱 | 500mg/6mL（30支/盒） | 盒 |  | 330
10252 | SelectPrep AL-N小柱 | 1000mg/6mL（30支/盒） | 盒 |  | 430
10253 | SelectPrep AL-N小柱 | 2000mg/12mL（20支/盒） | 盒 |  | 430
10254 | SelectPrep AL-B小柱 | 150mg/3mL（50支/盒） | 盒 |  | 450
10255 | SelectPrep AL-B小柱 | 200mg/3mL（50支/盒） | 盒 |  | 480
10256 | SelectPrep AL-B小柱 | 500mg/3mL（50支/盒） | 盒 |  | 580
10257 | SelectPrep AL-B小柱 | 1000mg/3mL（50支/盒） | 盒 |  | 880
10258 | SelectPrep AL-B小柱 | 400mg/6mL（30支/盒） | 盒 |  | 360
10259 | SelectPrep AL-B小柱 | 500mg/6mL（30支/盒） | 盒 |  | 380
10260 | SelectPrep AL-B小柱 | 1000mg/6mL（30支/盒） | 盒 |  | 530
10261 | SelectPrep AL-B小柱 | 2000mg/12mL（20支/盒） | 盒 |  | 430
10262 | SelectPrep GCB/NH2小柱 | 250mg/250mg/6mL（30支/盒） | 盒 |  | 980
10263 | SelectPrep GCB/NH2小柱 | 500mg/500mg/6mL（30支/盒） | 盒 |  | 1430
10264 | SelectPrep GCB/PSA小柱 | 500mg/500mg/6mL（30支/盒） | 盒 |  | 1430
10265 | PSA/Silica复合填料玻璃柱 | 500mg/500mg/6mL(30支/盒) | 盒 |  | 1250
10266 | PSA/Silica复合填料玻璃柱 | 500mg/500mg/6mL(10支/盒) | 盒 |  | 420
10267 | 陶瓷均质子 | 50个/包50mL适配型陶瓷均质子 50个一盒 | 包 |  | 280
10268 | 陶瓷均质子 | 100个/包15mL适配型陶瓷均质子 100个一盒 | 包 |  | 400
10269 | 陶瓷均质子 | 200个/包2 mL适配型陶瓷均质子 200个一盒 | 包 |  | 500
10270 | QuEChERS萃取盐包 | 50个/盒6 g MgSO4，1.5 g NaOAc | 盒 |  | 400
10271 | QuEChERS萃取盐包 | 50个/盒4 g MgSO4，1 g NaCl，1 g 柠檬酸钠，0.5 g 柠檬酸氢二钠 | 盒 |  | 400
10272 | QuEChERS萃取盐包 | 50个/盒4 g MgSO4，1 g NaCl | 盒 |  | 400
10273 | QuEChERS萃取盐包套装 | （50袋盐+50个陶瓷均质子+50支50mL离心管）/盒6 g MgSO4，1.5 g NaOAc | 盒 |  | 780
10274 | QuEChERS萃取盐包套装 | （50袋盐+50个陶瓷均质子+50支50mL离心管）/盒4 g MgSO4，1 g NaCl，1 g 柠檬酸钠，0.5 g 柠檬酸氢二钠 | 盒 |  | 780
10275 | QuEChERS萃取盐包套装 | （50袋盐+50个陶瓷均质子+50支50mL离心管）/盒4 g MgSO4，1 g NaCl | 盒 |  | 780
10276 | QuEChERS净化管(15mL) | 15mL，50支/盒900mg MgSO4，150mg C18 | 盒 |  | 500
10277 | QuEChERS净化管(15mL) | 15mL，50支/盒900mg MgSO4，150mg PSA | 盒 |  | 500
10278 | QuEChERS净化管(15mL) | 15mL，50支/盒1.2g MgSO4，400mg PSA | 盒 |  | 580
10279 | QuEChERS净化管(15mL) | 15mL，50支/盒900mg MgSO4，150mg C18，150mg PSA | 盒 |  | 580
10280 | QuEChERS净化管(15mL) | 15mL，50支/盒1.2g MgSO4，100mg C18，300mg PSA | 盒 |  | 580
10281 | QuEChERS净化管(15mL) | 15mL，50支/盒1.2g MgSO4，400mg C18，400mg PSA | 盒 |  | 830
10282 | QuEChERS净化管(15mL) | 15mL，50支/盒100mg MgSO4，100mg C18，50mg PSA | 盒 |  | 500
10283 | QuEChERS净化管(15mL) | 15mL，50支/盒900mg MgSO4，150mg PSA，15mg GCB | 盒 |  | 580
10284 | QuEChERS净化管(15mL) | 15mL，50支/盒900mg MgSO4，150mg PSA，45mg GCB | 盒 |  | 680
10285 | QuEChERS净化管(15mL) | 15mL，50支/盒1.2g MgSO4，400mg PSA，400mg GCB | 盒 |  | 2200
10286 | QuEChERS净化管(15mL) | 15mL，50支/盒1.2g MgSO4，400mg C18，400mg PSA，45mg GCB | 盒 |  | 1000
10287 | QuEChERS净化管(15mL) | 15mL，50支/盒1.2g MgSO4，400mg C18，400mg PSA，200mg GCB | 盒 |  | 1600
10288 | QuEChERS净化管(15mL) | 15mL，50支/盒1.2g MgSO4，400mg C18，400mg PSA，400mg GCB | 盒 |  | 2200
10289 | QuEChERS净化管(15mL) | 15mL，50支/盒900mg MgSO4，300mg C18，300mg PSA，90mg GCB | 盒 |  | 1930
10290 | QuEChERS净化管(15mL) | 15mL，50支/盒900mg MgSO4，300mg C18，300mg 硅胶，300mg PSA，90mg GCB | 盒 |  | 1200
10291 | QuEChERS净化管(15mL) | 15mL，50支/盒900mg MgSO4，300mg C18，50mg 硅胶，100mg PSA，90mg GCB | 盒 |  | 1930
10292 | QuEChERS净化管(15mL) | 15mL，50支/盒900 mg MgSO4，300 mg C18，100mg 硅胶，300 mg PSA，45 mg GCB | 盒 |  | 1000
10293 | QuEChERS净化管(15mL) | 15mL，50支/盒150mg HLB | 盒 |  | 900
10294 | QuEChERS净化管(15mL) | 15mL，50支/盒900 mg MgSO4, 100 mg Silica, 450 mg C18 | 盒 |  | 700
10295 | QuEChERS净化管(15mL) | 15mL，50支/盒900 mg MgSO4, 100 mg Silica, 450 mg C18, 45 mg GCB | 盒 |  | 850
10296 | QuEChERS净化管(2mL) | 2mL，100支/盒150mg MgSO4，25mg C18 | 盒 |  | 800
10297 | QuEChERS净化管(2mL) | 2mL，100支/盒150mg MgSO4，25mg PSA | 盒 |  | 800
10298 | QuEChERS净化管(2mL) | 2mL，100支/盒150mg MgSO4，50mg PSA | 盒 |  | 830
10299 | QuEChERS净化管(2mL) | 2mL，100支/盒150mg MgSO4，25mg C18，25mg PSA | 盒 |  | 830
10300 | QuEChERS净化管(2mL) | 2mL，100支/盒150mg MgSO4，50mg C18，50mg PSA | 盒 |  | 930
10301 | QuEChERS净化管(2mL) | 2mL，100支/盒150mg MgSO4，25mg PSA，2.5mg GCB | 盒 |  | 930
10302 | QuEChERS净化管(2mL) | 2mL，100支/盒150mg MgSO4，25mg PSA，7.5mg GCB | 盒 |  | 950
10303 | QuEChERS净化管(2mL) | 2mL，100支/盒150mg MgSO4，50mg PSA，50mg GCB | 盒 |  | 1300
10304 | QuEChERS净化管(2mL) | 2mL，100支/盒150mg MgSO4，50mg C18，50mg PSA，7.5mg GCB | 盒 |  | 1000
10305 | QuEChERS净化管(2mL) | 2mL，100支/盒150mg MgSO4，50mg C18，50mg PSA，25mg GCB | 盒 |  | 1100
10306 | QuEChERS净化管(2mL) | 2mL，100支/盒150mg MgSO4，50mg C18，50mg PSA，50mg GCB | 盒 |  | 1300
10307 | QuEChERS净化管(2mL) | 2mL，100支/盒25 mg Silica, 50 mg C18 | 盒 |  | 900
10308 | QuEChERS净化管(2mL) | 2mL，100支/盒25 mg Silica, 50 mg C18, 5 mg GCB | 盒 |  | 950
10309 | QuEChERS净化管(2mL) | 2mL，100支/盒20 mg Silica, 50 mg C18, 5 mg GCB | 盒 |  | 950
10310 | dSPE净化管(5mL) | 5mL，100支/盒50mg MgSO4, 50mg PSA, 50mg C18 | 盒 |  | 360
10311 | dSPE净化管(5mL) | 5mL，100支/盒300mg MgSO4, 100mg PSA | 盒 |  | 378
10312 | ICP-MS调谐液 | 500mL | 瓶 | 1%HNO3 ，1μg/L Be，Ce，Fe，In，Li，Mg，Pb，U | 2700
10313 | 电池 | 七号，10粒 | 粒 |  | 20
10314 | 计算器 |  | 台 | 12位 | 30
10315 | 碱性蓝6b指示剂 | 25g | 瓶 | 分析纯 | 169
10316 | 空气循环扇 | 45W | 台 | 落地扇，扇叶片数：7片 | 300
10317 | 纽扣电池 | CR2032-5粒 | 粒 |  | 18
10318 | 古氏坩埚 | 30mL | 个 | 底部细孔 | 16
10319 | 坩埚式玻璃过滤器 | 孔径80μm(G2,30mL) | 个 |  | 10
10320 | 防水哑银标签纸 | 800张/卷 | 卷 | 90cm*60cm*800张*1排 | 40
10321 | 纯水机滤芯 | 1根 | 根 | 适配于威立雅ELGA纯水机 | 6700
10322 | 纯水机滤芯 | 1根 | 根 | 适配于威立雅ELGA纯水机 | 3500
10323 | 纯水机水箱除菌器 | 1套 | 套 | 适配于威立雅ELGA纯水机 | 3000
10324 | 纯水机超纯化柱 | 1根 | 根 | 适配于威立雅ELGA纯水机 | 4100
10325 | 纯水机紫外灯 | 1根 | 根 | 适配于威立雅ELGA纯水机 | 6800
10326 | 纯水机终端过滤器 | 1个 | 个 | 适配于威立雅ELGA纯水机 | 3200
10327 | 研磨杯 | 1.4L | 个 | 适配于格瑞德曼HM100 | 2080
10328 | 转刀 | 刀片数量2片 | 个 | 适配于格瑞德曼HM100，不锈钢材质 | 1950
10329 | 标准顶盖 | 1个 | 个 | 适配于格瑞德曼HM100 | 260
10330 | 自封袋 | 200个/包 | 包 | 20丝、18*25cm,（1包200个） | 48
10331 | 破壁机 | 2.5L | 台 | 966C | 830
10332 | 抹布 | 30*30cm | 条 | 细纤维 涤纶 | 8
10333 | 加厚PE塑料砧板 | 50*35*1.5cm | 个 | PE砧板超大号 | 66.5
10334 | 菜刀 | / | 把 | 檀木柄黑面防锈砍骨刀 | 43.5
10335 | 不锈钢削皮刀 | / | 把 | 多功能削皮刀 | 20
10336 | 双层沥水篮 | 29cm*26cm*12cm | 个 | 大号 | 30
10337 | 双层沥水篮 | 27cm*06cm*11cm | 个 | 圆形 | 28
10338 | PET透明瓶 | 500mL/个 | 个 | 圆瓶，500mL | 1.5
10339 | 透明进样瓶 | 100个/盒 | 盒 | 2mL，含空顶盖硅胶垫片 | 56
10340 | 棕色进样瓶 | 100个/盒 | 盒 | 2mL，含空顶盖硅胶垫片 | 56
10341 | 粉盒TN1035 | 粉盒3支装 | 套 | 适兄弟DCP1618W | 140
10342 | 鼓组件 | DR1035 | 个 | 适兄弟DCP1618W | 130
10343 | 成像鼓 | CF257A | 个 | 适配于惠普MFP M437 | 470
10344 | 黑色粉盒 W1520A | 带芯片 | 套 | 适配于惠普MFP M437 | 310
10345 | 粉盒NPG-67 | 黑色2支+青黄红各1支 | 套 | 适配于佳能IR C3222L | 950
10346 | 成像装置 | DR2350 | 个 | 适配于兄弟HL-2260D | 80
10347 | 黑色粉盒 | TN2325,大容量，2支装 | 套 | 适配于兄弟HL-2260D | 90
10348 | 硒鼓架 | w1520A,大容量，单只装，带芯片 | 个 | 适配于惠普MFP 4104fdw | 380
10349 | 硒鼓架 | CF232A,12000页 | 个 | 适配于惠普M203dw | 90
10350 | 粉盒 | CF230A,带芯片，7000页 | 个 | 适配于惠普M203dw | 140
10351 | 硒鼓338A | 易加粉大容量3000页单只装 | 个 | 适配于惠普P1108 | 75
10352 | 粉盒CF230X | 3500页 | 个 | 适配于惠普M203D | 80
10353 | 原始记录打印纸 | 500张/包，8包/箱 | 箱 | A4，70g | 220
10354 | 原始记录打印纸 | 500张/包，8包/箱 | 箱 | A4，80g | 250
10355 | 铜版纸不干胶标签 | 1000张/卷 | 卷 | 80cm*40cm，1排 | 22
10356 | 条码机碳带 | 110mm*300m | 卷 | 蜡基，适配于TTP-224pro | 25
10357 | 石英消解管 | 15mL(16mm-H110mm），200根/箱 | 箱 | 石英,每50根管，管壁刻编号1-50，四组，共两百根 | 1680
10358 | 10mL圆底无盖离心管 | 200支/包 | 包 | 10mL | 45
10359 | 泵油 | 1L | 瓶 | 适配PE ICP-MS机械泵 | 5500
10360 | 外围泵管套件 | 包括每种常用尺寸的 各4 个（0.19mm,0.44mm，0.51mm,1.3mm） |  | 适配PE ICP-MS | 3300
10361 | 石棉滤纸 | 100张/盒 | 90cm |  | 65
10362 | 泵管 | 1套5根，每套含： 505000008 1根 505000005 1根 505000003 2根 505000001 1根 | 套 | 适配吉天AFS-8220原子荧光仪 | 400
10363 | 瓶口分液器 | 2-10 mL | 套 | 数字可调, DE-M 标志 | 4500
10364 | L-半胱氨酸盐酸盐一水合物(C3H10ClNO3S） | 500g/瓶 | 瓶 | CAS号:7048-04-6:≥99% | 200
10365 | 蛋白质消解片（定氮催化片） | 250粒/瓶 |  |  | 580
10366 | 砷测定装置 | 150mL | 套 | 符合GB 5009.76-2014，由锥形瓶、导气管、吸收管组成 | 100
10367 | AAS钾元素灯 | 1个 | 个 | 适配 AAS 900T | 8500
10368 | 雾室 | 1个 | 个 | 适配PE ICP-MS 1000G | 14000
10369 | 石英雾化器 | 1个 | 个 | 适配PE ICP-MS 1000G | 16000
10370 | ICP-MS水机冷却液 |  | 箱 | 适配PE ICP-MS 1000G | 3252
10371 | 泵管 | GNX00044000 规格1.14mm | 根 | 适配吉天AFS-8220 | 92
10372 | 泵管 | GNX00044100 规格1.52mm | 根 | 适配吉天AFS-8220 | 92
10373 | 进样针（ICPMS自动进样器） | 26cm | 根 | 适配PE ICP-MS 1000G | 7800
10374 | 2-羟基-1-(2-羟基-4-磺酸-1-萘偶氮基）-3-萘甲酸（C21H14N2O7S) | 100g | 瓶 | CAS:3737-95-9 | 150
10375 | 10.75ml单标乳吸管 |  | 支 | GB 50009.6-2016 第四法 | 270
10376 | 离子源清洗棉签 | 100/包 | 包 |  | 180
10377 | 氧化铝研磨粉末 | 15μm,1kg | 瓶 | Cleaning & Maintenance Supplies for LC/MS | 1100
10378 | 厨房湿巾 | 80片/包 | 包 | 240mm*200mm | 25
10379 | 气质灯丝 |  | 盒 | 适配安捷伦气质7000D | 2687
10380 | 大容量通用捕集阱 | 1/8 英寸 | 个 | 氦气，300 psig，适用于安捷伦气相 | 5350
10381 | 芯片式保护柱 | 2/盒 | 盒 | 适配安捷伦气相intuvo9000 | 2565
10382 | 坩埚钳 | 250mm | 把 | 不锈钢 | 55
10383 | 移液枪吸头 | 10mL | 包 | 适配thermo scientific 10mL移液器 | 60
10384 | 移液枪吸头 | 10mL | 包 | 适配thermo scientific 10mL移液器 | 60
10385 | Na2SO4/Alumina B固相萃取柱 | 20支/盒 | 盒 |  | 500
10386 | pH电极INLAB EXPERT PRO-ISM |  | 个 | 适配于梅特勒pH计 | 4900
10387 | 参比电极 232-01 | 232-01 | 个 | 适配于雷磁pH计 | 200
10388 | 电子倍增器 |  | 个 | 适配安捷伦气质7000D | 31000
10389 | 电子倍增器 |  | 个 | 适配安捷伦LC-MS | 30000
10390 | HP-5ms 超高惰性 Intuvo 气相色谱柱模块 | 30 m，0.25 mm，0.25 µm | 支 | 适配安捷伦 Intuvo 9000 气相色谱系统 | 12000
10391 | 氟离子电极 | PF-2-01 | 个 | 适配于雷磁pH计 | 310
10392 | pH复合电极 | E-201F | 个 | 适配于雷磁pH计 | 120
10393 | pH复合电极 | 9112PH | 个 | 适配于海能自动电位滴定仪 | 2100
10394 | 进样口隔垫 | 50/pk | 包 | 适用于安捷伦气相intuvo9000 | 1288
10395 | Intuvo 垫片 | 5/包 | 包 | 适用于安捷伦气相intuvo9000 | 1557
10396 | pH标准缓冲溶液，pH=4.00（25℃） | 500mL | 瓶 |  | 130
10397 | pH标准缓冲溶液，pH=6.86（25℃） | 500mL | 瓶 |  | 130
10398 | pH标准缓冲溶液，pH=9.18（25℃） | 500mL | 瓶 |  | 130
10399 | 甲醛水溶液（含阻聚剂） | AR500mL | 瓶 | 37.0～40.0% | 20
10400 | 不分流超高惰性底部砂芯衬管 | 5/包 | 包 | 适用于安捷伦气相intuvo9000 | 2500
10401 | 无绒布 | 15/包 | 包 | 9×9 英寸，用于安捷伦气质离子源清洗 | 1047
10402 | 1250μL袋装吸头 | 1000支/包 | 包 | 透明，100-1250μL，适用赛默飞仪移液器 | 60
10403 | 子弹头离心管 | 100ge/包 | 包 | 5mL | 40
10404 | 烧瓶夹 |  | 个 | 铝合金烧瓶夹（自带十字夹） | 25
10405 | 十八碳三烯酸甲酯(顺-9，12，15)(α-亚麻酸甲酯)(C18:3) | 100mg | 瓶 |  | 254
10406 | 牛角管 |  | 个 | 29# | 20
10407 | 糖品分析专用滤膜 | 100张/盒 | 盒 | Φ150mm，0.45μm，水系 | 450
10408 | 陶瓷坩埚 | 50mL/个 | 个 |  | 12
10409 | 4-硝基苯酚 | 25g/瓶 | 瓶 | 0.99 | 40
10410 | O型圈 | 10个／包 | 包 | 适用于岛津气相GC2030 | 435
10411 | 衬管(不分流) | 5支/盒 | 盒 | 惰性化带石英棉，适用于岛津气相GC2030 | 2016
10412 | 色谱柱密封螺母 |  | 个 | 适用于岛津气相GC2030检测器端使用 | 125
10413 | 进样口隔垫 | 50个/包 | 盒 | 适用于岛津气相 | 1211
10414 | 瘦肉精三联快速检测试剂盒 | 10样/盒 | 盒 |  | 298
10415 | 亚克力透明收纳盒 |  | 个 | 尺寸：35.5cm*26.5cm*20.5cm 单层透明 | 45
10416 | 实验用卷纸 | 27卷/箱 | 箱 | 黑Face卫生纸4层140克27卷 | 80
10417 | 对氨基苯磺酰胺/磺胺（NH2C6H4SO2NH2) | AR 100g/瓶 | 瓶 |  | 50
10418 | 过氧化氢(H2O2)速测盒 | 100次/盒 | 盒 |  | 120
10419 | 乙二胺四乙酸专用柱SelectCore PSAX-H | 150mg/6mL; 30支/盒 | 盒 |  | 980
10420 | 液相色谱柱 | Excsep FFJ- C18, 5μm, 4.6×250mm | 支 |  | 4700
10421 | 液相色谱柱 | Excsep C18, 5μm, 4.6×300mm | 支 |  | 4300
10422 | 液相色谱柱 | Excsep C18, 5μm, 4.6×250mm | 支 |  | 3880
10423 | 液相色谱柱 | Excsep C18, 5μm, 4.6×150mm | 支 |  | 3760
10424 | 液相色谱柱 | Excsep C18(2), 5μm, 4.6×250mm | 支 |  | 3850
10425 | 液相色谱柱 | Excsep C18(2), 5μm, 4.6×150mm | 支 |  | 3720
10426 | 液相色谱柱 | Excsep AQ-C18, 5μm, 4.6×300mm | 支 |  | 4300
10427 | 液相色谱柱 | Excsep AQ-C18, 5μm, 4.6×250mm | 支 |  | 3880
10428 | 液相色谱柱 | Excsep AQ-C18, 5μm, 4.6×150mm | 支 |  | 3760
10429 | 液相色谱柱 | Excsep SCB-C18, 5μm, 4.6×300mm | 支 |  | 4800
10430 | 液相色谱柱 | Excsep SCB-C18, 5μm, 4.6×250mm | 支 |  | 4180
10431 | 液相色谱柱 | Excsep SCB-C18, 5μm, 4.6×150mm | 支 |  | 3980
10432 | 液相色谱柱 | Excsep HPH-C18, 5μm, 4.6×300mm | 支 |  | 5000
10433 | 液相色谱柱 | Excsep HPH-C18, 5μm, 4.6×250mm | 支 |  | 4700
10434 | 液相色谱柱 | Excsep HPH-C18, 5μm, 4.6×150mm | 支 |  | 4500
10435 | 液相色谱柱 | Excsep Polar-C18, 5μm, 4.6×300mm | 支 |  | 4770
10436 | 液相色谱柱 | Excsep Polar-C18, 5μm, 4.6×250mm | 支 |  | 4200
10437 | 液相色谱柱 | Excsep Polar-C18, 5μm, 4.6×150mm | 支 |  | 4010
10438 | 液相色谱柱 | Excsep PT-C18, 5μm, 4.6×300mm | 支 |  | 5070
10439 | 液相色谱柱 | Excsep PT-C18, 5μm, 4.6×250mm | 支 |  | 4570
10440 | 液相色谱柱 | Excsep PT-C18, 5μm, 4.6×150mm | 支 |  | 4360
10441 | 液相色谱柱 | Excsep Phenyl, 5μm, 4.6×300mm | 支 |  | 4300
10442 | 液相色谱柱 | Excsep Phenyl, 5μm, 4.6×250mm | 支 |  | 3880
10443 | 液相色谱柱 | Excsep Phenyl, 5μm, 4.6×150mm | 支 |  | 3760
10444 | 液相色谱柱 | Excsep Phenyl-Hexyl, 5μm, 4.6×250mm | 支 |  | 5420
10445 | 液相色谱柱 | Excsep Bi-Phenyl, 5μm, 4.6×250mm | 支 |  | 4630
10446 | 液相色谱柱 | Excsep NH2, 5μm, 4.6×300mm | 支 |  | 4890
10447 | 液相色谱柱 | Excsep NH2, 5μm, 4.6×250mm | 支 |  | 4000
10448 | 液相色谱柱 | Excsep NH2, 5μm, 4.6×150mm | 支 |  | 3800
10449 | 液相色谱柱 | Excsep HILIC-SiO2, 5μm, 4.6×250mm | 支 |  | 3910
10450 | 液相色谱柱 | Excsep CN, 5μm, 4.6×250mm | 支 |  | 3910
10451 | 液相色谱柱 | Excsep CN, 5μm, 4.6×150mm | 支 |  | 3640
10452 | 液相色谱柱 | Excsep Sugar-H, 8μm, 7.8×300mm | 支 |  | 10800
10453 | 液相色谱柱 | Excsep Sugar-H, 8μm, 7.8×250mm | 支 |  | 8800
10454 | 液相色谱柱 | Excsep Sugar-Ca, 8μm, 7.8×300mm | 支 |  | 11780
10455 | 液相色谱柱 | Excsep Sugar-Ca, 8μm, 7.8×250mm | 支 |  | 9880
10456 | 液相色谱柱 | Excsep Sugar-Na, 8μm, 7.8×300mm | 支 |  | 10800
10457 | 液相色谱柱 | Excsep Sugar-Na, 8μm, 7.8×250mm | 支 |  | 8800
10458 | 液相色谱柱 | Excsep SEC-120, 5μm, 7.8×300mm | 支 |  | 11200
10459 | 液相色谱柱 | Excsep SEC-120, 5μm, 7.8×250mm | 支 |  | 9200
10460 | 液相色谱柱 | Excsep Plus C18, 5μm, 4.6×250mm | 支 |  | 4300
10461 | 液相色谱柱 | Excsep Plus C18, 5μm, 4.6×150mm | 支 |  | 4060
10462 | 液相色谱柱 | Excsep PAH多环芳烃专用柱 | 支 |  | 11380
10463 | 液相色谱柱 | Excsep FC-C18着色剂专用柱 | 支 |  | 4060
10464 | 液相色谱柱 | Excsep PR-C18防腐剂专用柱 | 支 |  | 3900
10465 | 液相色谱柱 | Excsep PR-C18防腐剂专用柱 | 支 |  | 3730
10466 | 液相色谱柱 | Excsep PR-C18防腐剂专用柱 | 支 |  | 5270
10467 | 液相色谱柱 | Excsep PR-C18防腐剂专用柱 | 支 |  | 5340
10468 | 液相色谱柱 | Excsep Ephedra麻黄专用柱 | 支 |  | 4630
10469 | 液相色谱柱 | Excsep PAH多环芳烃专用柱 | 支 |  | 6830
10470 | 液相色谱柱 | Excsep NH₂-LT乳糖专用柱 | 支 |  | 5070
10471 | 液相色谱柱 | Excsep Carbohydrate蜂蜜专用柱 | 支 |  | 4360
10472 | 液相色谱柱 | Excsep NH2-Acarbose阿卡波糖专用柱 | 支 |  | 4050
10473 | 液相色谱柱 | Excsep Sugar-Ca甘露醇专用柱 | 支 |  | 11780
10474 | 液相色谱柱 | Excsep Sugar-H利巴韦林专用柱 | 支 |  | 12210
10475 | 液相色谱柱 | Excsep SAC-NH2 糖分析专用柱 | 支 |  | 4290
10476 | 液相色谱柱 | Excsep P-SAX 草甘膦专用柱 | 支 |  | 6280
10477 | 液相色谱柱 | Excsep P-SAX 草甘膦专用柱 | 支 |  | 6610
10478 | 液相色谱柱 | Excsep Perfect T3, 5μm, 4.6×250mm | 支 |  | 4230
10479 | 液相色谱柱 | Excsep Perfect T3, 5μm, 4.6×150mm | 支 |  | 3960
10480 | 液相色谱柱 | Excsep UHPLC C18, 1.8μm, 2.1×150mm | 支 |  | 5770
10481 | 液相色谱柱 | Excsep UHPLC C18, 1.8μm, 2.1×100mm | 支 |  | 4810
10482 | 液相色谱柱 | Excsep UHPLC C18, 1.8μm,2.1×50mm | 支 |  | 4170
10483 | 液相色谱柱 | Excsep UHPLC AQ-C18, 1.8μm, 2.1×150mm | 支 |  | 5770
10484 | 液相色谱柱 | Excsep UHPLC AQ-C18, 1.8μm, 2.1×100mm | 支 |  | 5100
10485 | 液相色谱柱 | Excsep UHPLC AQ-C18, 1.8μm,2.1×50mm | 支 |  | 4510
10486 | 液相色谱柱 | Excsep UHPLC SCB-C18, 1.8μm, 2.1×150mm | 支 |  | 5630
10487 | 液相色谱柱 | Excsep UHPLC SCB-C18, 1.8μm, 2.1×100mm | 支 |  | 4560
10488 | 液相色谱柱 | Excsep UHPLC SCB-C18, 1.8μm,2.1×50mm | 支 |  | 3880
10489 | 液相色谱柱 | Excsep UHPLC HPH-C18, 1.8μm, 2.1×150mm | 支 |  | 6970
10490 | 液相色谱柱 | Excsep UHPLC HPH-C18, 1.8μm, 2.1×100mm | 支 |  | 5750
10491 | 液相色谱柱 | Excsep UHPLC HPH-C18, 1.8μm，2.1×50mm | 支 |  | 4860
10492 | 液相色谱柱 | Excsep UHPLC SAX, 1.8μm, 2.1×100mm | 支 |  | 5200
10493 | 液相色谱柱 | Excsep UHPLC HPH-C18, 1.8μm, 2.1×75mm | 支 |  | 5240
10494 | 液相色谱柱 | Excsep UHPLC Plus C18, 1.8μm, 2.1×100mm | 支 |  | 4950
10495 | 液相色谱柱 | Excsep UHPLC Plus C18, 1.8μm, 2.1×150mm | 支 |  | 5940
10496 | 液相色谱柱 | Excsep UHPLC Plus C18, 1.8μm, 2.1×50mm | 支 |  | 4290
10497 | 液相色谱柱 | Excsep UHPLC Polar-C18, 1.8μm, 2.1×100mm | 支 |  | 4800
10498 | 液相保护柱 | 直连式分析保护柱卡套 | 支 |  | 1160
10499 | 液相保护柱 | 独立式分析保护柱卡套 | 支 |  | 960
10500 | 液相保护柱 | Excsep PR-C18防腐剂专用柱保护柱套装 | 支 |  | 1280
10501 | 固相萃取柱 | Ontwsep HLB,60mg/3ml,50pk | 盒 |  | 620
10502 | 固相萃取柱 | Ontwsep HLB,200mg/6ml,30pk | 盒 |  | 765
10503 | 固相萃取柱 | Ontwsep HLB,500mg/6ml,30pk | 盒 |  | 1200
10504 | 固相萃取柱 | Ontwsep MAX,60mg/3ml,50pk | 盒 |  | 713
10505 | 固相萃取柱 | Ontwsep MAX,150mg/6ml,30pk | 盒 |  | 880
10506 | 固相萃取柱 | Ontwsep MCX,60mg/3ml,50pk | 盒 |  | 642
10507 | 固相萃取柱 | Ontwsep MCX,150mg/6ml,30pk | 盒 |  | 340
10508 | 固相萃取柱 | Ontwsep WAX,150mg/6ml,30pk | 盒 |  | 746
10509 | 固相萃取柱 | Ontwsep WAX,150mg/6ml,500pk | 盒 |  | 11800
10510 | 固相萃取柱 | Ontwsep C18,500mg/3ml,50pk | 盒 |  | 640
10511 | 固相萃取柱 | Ontwsep C18,1000mg/6ml,30pk | 盒 |  | 544
10512 | 固相萃取柱 | Ontwsep NH2,500mg/6ml,30pk | 盒 |  | 420
10513 | 固相萃取柱 | Ontwsep NH2,1000mg/6ml,30pk | 盒 |  | 560
10514 | 固相萃取柱 | Ontwsep Silica,200mg/3ml,50pk | 盒 |  | 318
10515 | 固相萃取柱 | Ontwsep Silica,500mg/6ml,30pk | 盒 |  | 350
10516 | 固相萃取柱 | Ontwsep SCX,500mg/6ml,30pk | 盒 |  | 694
10517 | 固相萃取柱 | Ontwsep Carb,500mg/6ml,30pk | 盒 |  | 1380
10518 | 中性氧化铝固相萃取柱 | Ontwsep Alumina-N,1000mg/3ml,50pk | 盒 |  | 433
10519 | 中性氧化铝固相萃取柱 | Ontwsep Alumina-N,500mg/6ml,30pk | 盒 |  | 270
10520 | 固相萃取柱 | Ontwsep Carb/NH2,500mg/500mg/6ml,30pk | 盒 |  | 1430
10521 | 苯并芘分子印迹亲和柱 | BAP-2,500mg/6ml,30pK | 盒 |  | 755
10522 | QuEChERS净化管 | 2mL, 150mg MgSO4 , 50mg PSA ; 100/pk | 盒 |  | 663
10523 | QuEChERS净化管 | 2mL, 150mg MgSO4 , 25mg PSA ; 100/pk | 盒 |  | 660
10524 | QuEChERS净化管 | 2mL, 150mg MgSO4 , 50mg PSA , 50mg C18 ; 100/pk | 盒 |  | 730
10525 | QuEChERS净化管 | 2mL, 150mg MgSO4 , 25mg PSA , 25mg C18 ; 100/pk | 盒 |  | 680
10526 | QuEChERS净化管 | 2mL, 150mg MgSO4 , 50mg PSA , 50mg GCB ; 100/pk | 盒 |  | 1200
10527 | QuEChERS净化管 | 2mL, 150mg MgSO4 , 25mg PSA , 2.5mg GCB ; 100/pk | 盒 |  | 700
10528 | QuEChERS净化管 | 2mL, 150mg MgSO4 , 50mg PSA , 50mg C18 , 50mg GCB ; 100/pk | 盒 |  | 1200
10529 | QuEChERS净化管 | 2mL, 150mg MgSO4 , 25mg PSA , 7.5mg GCB ; 100/pk | 盒 |  | 730
10530 | QuEChERS净化管 | 2mL, 150mg MgSO4 , 50mg C18; 100/pk | 盒 |  | 700
10531 | QuEChERS净化管 | 2mL, 150mg MgSO4 ,40mg PSA, 15 mg GCB; 100/pk | 盒 |  | 800
10532 | QuEChERS净化管 | 2mL, 150mg MgSO4, 50mg PSA, 50mg C18, 7.5 mg GCB; 100/pk | 盒 |  | 800
10533 | QuEChERS净化管 | 2mL, 150mg MgSO4, 50mg PSA, 50mg C18, 25 mg GCB; 100/pk | 盒 |  | 980
10534 | QuEChERS净化管 | 2mL, 100mg MgSO4, 50mg PSA, 100mg C18; 100/pk | 盒 |  | 500
10535 | QuEChERS净化管 | 2mL, 300mg MgSO4, 100mg C18; 100/pk | 盒 |  | 600
10536 | QuEChERS净化管 | 2mL, 50mg C18, 25mg Silica; 100/pk | 盒 |  | 720
10537 | QuEChERS净化管 | 2mL, 50mg C18, 25mg Silica, 5mg GCB; 100/pk | 盒 |  | 760
10538 | QuEChERS净化管 | 15mL, 1200mg MgSO4, 400mg PSA; 50/pk | 盒 |  | 580
10539 | QuEChERS净化管 | 15mL, 900mg MgSO4, 150mg PSA; 50/pk | 盒 |  | 500
10540 | QuEChERS净化管 | 15mL, 1200mgMgSO4, 400mg PSA, 400mg C18; 50/pk | 盒 |  | 830
10541 | QuEChERS净化管 | 15mL, 900mg MgSO4, 150mg PSA, 150mg C18; 50/pk | 盒 |  | 550
10542 | QuEChERS净化管 | 15mL, 1200mg MgSO4, 400mg PSA, 400mg GCB ; 50/pk | 盒 |  | 2200
10543 | QuEChERS净化管 | 15mL, 900mg MgSO4, 150mg PSA, 15mg GCB; 50/pk | 盒 |  | 580
10544 | QuEChERS净化管 | 15mL, 1200mg MgSO4, 400mg PSA, 400mg C18, 400mg GCB; 50/pk | 盒 |  | 2200
10545 | QuEChERS净化管 | 15mL, 900mg MgSO4, 150mg PSA, 45mg GCB; 50/pk | 盒 |  | 680
10546 | QuEChERS净化管 | 15mL, 900mg MgSO4, 150mg PSA, 45mg GCB; 1000/pk | 盒 |  | 13200
10547 | QuEChERS净化管 | 15mL, 1200mg MgSO4, 200mg PSA, 20mg GCB; 50/pk | 盒 |  | 620
10548 | QuEChERS净化管 | 15mL, 3000mg MgSO4, 1000mg C18; 50/pk | 盒 |  | 980
10549 | QuEChERS净化管 | 15mL, 900mg Na2SO4, 50mg PSA, 150mg C18; 50/pk | 盒 |  | 560
10550 | QuEChERS净化管 | 15mL, 1200mg MgSO4, 300mg PSA, 100mg C18; 50/pk | 盒 |  | 580
10551 | QuEChERS净化管 | 15mL, 900mg MgSO4, 300mg PSA, 150mg C18; 50/pk | 盒 |  | 780
10552 | QuEChERS净化管 | 15mL, 1200mg MgSO4, 400mg C18; 50/pk | 盒 |  | 650
10553 | QuEChERS净化管 | 15mL, 300mg MgSO4, 100mg C18; 50/pk | 盒 |  | 580
10554 | QuEChERS净化管 | 15mL, 300mg MgSO4, 100mg PSA, 100mg C18; 50/pk | 盒 |  | 600
10555 | QuEChERS净化管 | 15mL, 300mg MgSO4, 120mg PSA, 150mg C18; 50/pk | 盒 |  | 620
10556 | QuEChERS净化管 | 15mL, 300mg MgSO4, 120mg PSA, 150mg C18, 60mg GCB; 50/pk | 盒 |  | 960
10557 | QuEChERS净化管 | 15mL, 400mg MgSO4, 100mg PSA, 50mg C18, 20mg GCB; 50/pk | 盒 |  | 600
10558 | QuEChERS净化管 | 15mL, 600mg MgSO4, 100mg PSA, 40mg C18; 50/pk | 盒 |  | 560
10559 | QuEChERS净化管 | 15mL, 1500mg MgSO4, 500mg PSA; 50/pk | 盒 |  | 680
10560 | QuEChERS净化管 | 15mL, 1200mg MgSO4, 400mg PSA, 400mg C18, 200mg GCB; 50/pk | 盒 |  | 1600
10561 | QuEChERS净化管 | 15mL, 900mg MgSO4, 300 mg PSA, 300 mg C18, 45mg GCB; 50/pk | 盒 |  | 980
10562 | QuEChERS净化管 | 15mL, 900mg MgSO4, 150 mg PSA, 150 mg C18, 150mg GCB; 50/pk | 盒 |  | 1360
10563 | QuEChERS净化管 | 15mL, 900mg MgSO4, 150 mg PSA, 150 mg C18, 200mg GCB; 50/pk | 盒 |  | 1420
10564 | QuEChERS净化管 | 15mL, 900mg MgSO4, 150 mg PSA, 150 mg C18, 50mg GCB; 50/pk | 盒 |  | 900
10565 | QuEChERS净化管 | 15mL, 885mg MgSO4, 150mg PSA, 15mg GCB; 50/pk | 盒 |  | 540
10566 | QuEChERS净化管 | 15mL, 885 mg MgSO4, 150mg PSA, 45mg GCB; 50/pk | 盒 |  | 680
10567 | QuEChERS净化管 | 15mL, 1200mg MgSO4, 400mg PSA, 60mg GCB; 50/pk | 盒 |  | 900
10568 | QuEChERS净化管 | 15mL, 1200mg MgSO4, 400mg PSA, 100mg GCB; 50/pk | 盒 |  | 1200
10569 | QuEChERS净化管 | 15mL, 200mg C18; 50/pk | 盒 |  | 520
10570 | QuEChERS净化管 | 15mL, 100mg C18, 100mg PSA; 50/pk | 盒 |  | 520
10571 | QuEChERS净化管 | 15mL, 200mg C18, 150mg PSA; 50/pk | 盒 |  | 580
10572 | QuEChERS净化管 | 15mL, 900mg MgSO4, 300mg PSA, 300mg C18, 300mg Silica, 90 mg GCB; 50/pk | 盒 |  | 1200
10573 | QuEChERS净化管 | 15ml, 100mg PSA, 40mg C18, 20mg GCB; 50/pk | 盒 |  | 580
10574 | QuEChERS净化管 | 15ml, 150mg MgSO4, 50 mg PSA, 100 mg C18; 50/pk | 盒 |  | 520
10575 | QuEChERS净化管 | 15mL, 900mg MgSO4, 300mg PSA, 300mg C18, 100mg Silica, 45 mg GCB; 50/pk | 盒 |  | 1050
10576 | QuEChERS净化管 | 15ml, 900mg MgSO4, 100 mg PSA, 100 mg C18; 50/pk | 盒 |  | 580
10577 | QuEChERS净化管 | 15mL, 300mg MgSO4, 100mgPSA, 100mg C18; 50mgGCB; 50/pk | 盒 |  | 680
10578 | QuEChERS净化管 | 15mL, 800mg Na2SO4, 800mg PSA, 400mg C18; 50/pk | 盒 |  | 980
10579 | QuEChERS净化管 | 15mL, 600mg MgSO4, 100mgPSA, 40mg C18; 50/pk | 盒 |  | 520
10580 | QuEChERS净化管 | 15mL, 1000mg Na2SO4; 50/pk | 盒 |  | 480
10581 | QuEChERS净化管 | 15mL, 200mg C18, 100mgSilica; 50/pk | 盒 |  | 520
10582 | QuEChERS净化管 | 15mL, 200mg C18, 100mg Silica, 20mg GCB; 50/pk | 盒 |  | 620
10583 | QuEChERS净化管 | 15mL, 200mgC18,Silica 80mg,GCB 20mg; 50/pk | 盒 |  | 620
10584 | QuEChERS净化管 | 15mL MgSO4 900mg,C18 450mg,Silica 100mg,GCB 45mg,; 50/pk | 盒 |  | 800
10585 | QuEChERS净化管 | 15mL MgSO4 900mg,C18 450mg,Silica 100mg; 50/pk | 盒 |  | 650
10586 | QuEChERS净化管 | 15mL 1g (PL-Lipid),15mL ; 50/pk | 盒 |  | 3500
10587 | QuEChERS净化管 | 15mL MgSO4 900mg,300mg (PL-Lipid),15mL | 盒 |  | 1980
10588 | QuEChERS净化管 | 15mL, 2000mg Na2SO4, 250mg C18; 50/pk | 盒 |  | 1080
10589 | QuEChERS净化管 | 15mL, 900mg MgSO4, 150 mg PSA, 150 mg C18, 15mg GCB; 50/pk | 盒 |  | 680
10590 | QuEChERS净化管 | 15mL, 1.6g MgSO4, 0.4g NaCl; 50/pk | 盒 |  | 520
10591 | QuEChERS净化管 | 15mL, 300mg C18, 300mg PSA; 50/pk | 盒 |  | 700
10592 | QuEChERS净化管 | 15mL, 300mg C18, 300mg PSA; 30mgGCB; 50/pk | 盒 |  | 800
10593 | QuEChERS净化管 | 15mL, 900mg MgSO4, 100 mg PSA, 10mg GCB; 50/pk | 盒 |  | 580
10594 | QuEChERS净化管 | 15mL, 600mg MgSO4, 200 mg PSA, 400mg GCB; 50/pk | 盒 |  | 2000
10595 | QuEChERS净化管 | 15mL, 250mg MgSO4, 50mg C18 ,150 mg PSA; 50/pk | 盒 |  | 720
10596 | QuEChERS净化管 | 15mL, 150mg HLB ; 50/pk | 盒 |  | 880
10597 | QuEChERS净化管 | 15mL, 900mg MgSO4, 300mg PSA, 300mg C18; 50/pk | 盒 |  | 860
10598 | QuEChERS净化管 | 15mL, 150mg C18, 75mg Silica ; 50/pk | 盒 |  | 600
10599 | QuEChERS净化管 | 15mL, 150mg C18, 75mg Silica, 15mg GCB; 50/pk | 盒 |  | 660
10600 | QuEChERS净化管 | 15mL,150mg C18, 60mg Silica, 15mg GCB; 50/pk | 盒 |  | 620
10601 | QuEChERS净化管 | 15mL,500mg MgSO4, C18 50mg, 20mg GCB ; 50/pk | 盒 |  | 620
10602 | QuEChERS净化管 | 15mL,600mg MgSO4, 200mg PSA, 250mg GCB ; 50/pk | 盒 |  | 1680
10603 | QuEChERS净化管 | 15mL, 100mg MgSO4, 50mg PSA, 50mg C18; 50/pk | 盒 |  | 600
10604 | QuEChERS净化管 | 15mL, 900mg MgSO4, 300 mg PSA, 300 mg C18, 150mg GCB; 50/pk | 盒 |  | 1580
10605 | QuEChERS净化管 | 15mL,300mg MgSO4,10mg PSA,5mg GCB ; 50/pk | 盒 |  | 600
10606 | QuEChERS净化管 | 15mL, 300mg MgSO4,20mg PSA,100mg C18; 50/pk | 盒 |  | 680
10607 | QuEChERS净化管 | 15mL, 100mg PSA,50mg C18; 50/pk | 盒 |  | 680
10608 | QuEChERS净化管 | 15mL, 150mg MgSO4, 150 mg PSA, 150mg C18, 200mg SCX, 20mg GCB; 50/pk | 盒 |  | 860
10609 | QuEChERS净化管 | 15mL, 150mg PSA, 15mg GCB; 50/pk | 盒 |  | 780
10610 | QuEChERS净化管 | 15mL, 250mg SAX, 375 mg C18, 375 mg Florisil; 50/pk | 盒 |  | 1280
10611 | QuEChERS净化管 | 15mL, 750mg MgSO4, 250mg C18; 50/pk | 盒 |  | 780
10612 | QuEChERS净化管 | 15mL, 150mg MgSO4, 25mg PSA; 50/pk | 盒 |  | 600
10613 | QuEChERS净化管 | 15mL, 150mg MgSO4, 25mg PSA, 2.5mg GCB; 50/pk | 盒 |  | 620
10614 | QuEChERS净化管 | 15mL, 150mg MgSO4, 50mg PSA, 50mg C18; 50/pk | 盒 |  | 680
10615 | QuEChERS净化管 | 15mL, 150mg MgSO4, 50mg PSA, 50mg C18, 25mg GCB; 50/pk | 盒 |  | 880
10616 | QuEChERS净化管 | 50mL, 500mg WCX ;25/pk | 盒 |  | 1880
10617 | QuEChERS净化管 | 50mL, 600mgPSA,600mgC18; 25/pk | 盒 |  | 980
10618 | QuEChERS盐包 | QuEChERS 萃取盐包，AOAC 方法，6g 硫酸镁，1.5g 乙酸钠, 50/pk，带50mL离心管 | 盒 |  | 410
10619 | QuEChERS盐包 | QuEChERS 萃取盐包，EN 方法，4g 硫酸镁，1g 氯化钠，1g 柠檬酸钠，0.5g柠檬酸二钠，50/pk，带50mL离心管 | 盒 |  | 470
10620 | QuEChERS盐包 | QuEChERS 萃取盐包，6g 硫酸镁，1.5g 氯化钠，1.5g 柠檬酸钠，0.75g柠檬酸二钠，50/pk，带50mL离心管 | 盒 |  | 500
10621 | QuEChERS盐包 | QuEChERS 萃取盐包，4g 硫酸镁，1g 氯化钠，用于10g样品，50/pk，带50mL离心管 | 盒 |  | 400
10622 | QuEChERS盐包 | QuEChERS 萃取盐包，6g 硫酸镁，1.5g 氯化钠，用于15g样品，50/pk，带50mL离心管 | 盒 |  | 410
10623 | QuEChERS盐包 | QuEChERS 萃取盐包，4g 硫酸镁，1g 乙酸钠, 50/pk，带50mL离心管 | 盒 |  | 400
10624 | QuEChERS盐包 | QuEChERS 萃取盐包，4g 硫酸镁，1g 无水硫酸钠, 50/pk，带50mL离心管 | 盒 |  | 400
10625 | QuEChERS盐包 | QuEChERS 萃取盐包，1g 氯化钠, 50/pk，带50mL离心管 | 盒 |  | 400
10626 | QuEChERS盐包 | QuEChERS 萃取盐包，1g 硫酸镁， 50/pk，带50mL离心管 | 盒 |  | 400
10627 | QuEChERS盐包 | QuEChERS 萃取盐包，4g无水硫酸钠，1g 氯化钠, 50/pk，带50mL离心管 | 盒 |  | 480
10628 | QuEChERS盐包 | QuEChERS 萃取盐包，6g无水硫酸钠，2g 氯化钠, 50/pk，带50mL离心管 | 盒 |  | 500
10629 | QuEChERS盐包 | QuEChERS 萃取盐包，AOAC 方法，6g 硫酸镁，1.5g 乙酸钠, 50/pk | 盒 |  | 263
10630 | QuEChERS盐包 | QuEChERS 萃取盐包，EN 方法，4g 硫酸镁，1g 氯化钠，1g 柠檬酸钠，0.5g柠檬酸二钠，50/pk | 盒 |  | 303
10631 | QuEChERS盐包 | QuEChERS 萃取盐包，6g 硫酸镁，1.5g 氯化钠，1.5g 柠檬酸钠，0.75g柠檬酸二钠，50/pk | 盒 |  | 450
10632 | QuEChERS盐包 | QuEChERS 萃取盐包，4g 硫酸镁，1g 氯化钠，50/pk | 盒 |  | 350
10633 | QuEChERS盐包 | QuEChERS 萃取盐包，6g 硫酸镁，1.5g 氯化钠，50/pk | 盒 |  | 360
10634 | QuEChERS盐包 | QuEChERS 萃取盐包，4g 硫酸镁，1g 乙酸钠, 50/pk | 盒 |  | 261
10635 | QuEChERS盐包 | QuEChERS 萃取盐包，4g 硫酸镁，1g 无水硫酸钠, 50/pk | 盒 |  | 350
10636 | QuEChERS盐包 | QuEChERS 萃取盐包，1g 氯化钠, 50/pk | 盒 |  | 350
10637 | QuEChERS盐包 | QuEChERS 萃取盐包，1g 硫酸镁， 50/pk | 盒 |  | 261
10638 | QuEChERS盐包 | QuEChERS 萃取盐包，4g无水硫酸钠，1g 氯化钠, 50/pk | 盒 |  | 420
10639 | QuEChERS盐包 | QuEChERS 萃取盐包，6g无水硫酸钠，2g 氯化钠, 50/pk | 盒 |  | 450
10640 | QuEChERS盐包 | QuEChERS 萃取盐包，0.4g无水硫酸镁，1.6g 氯化钠, 50/pk | 盒 |  | 450
10641 | QuEChERS盐包 | QuEChERS 萃取盐包，1.6g无水硫酸镁，0.4g 氯化钠, 50/pk | 盒 |  | 450
10642 | QuEChERS盐包 | QuEChERS 萃取盐包，1g无水乙酸钠、2g氯化钠, 50/pk | 盒 |  | 450
10643 | QuEChERS盐包 | QuEChERS 萃取盐包，4g无水硫酸镁，4g 氯化钠, 50/pk | 盒 |  | 480
10644 | QuEChERS盐包 | QuEChERS 萃取盐包，5g无水硫酸镁，5g 氯化钠, 50/pk | 盒 |  | 480
10645 | QuEChERS盐包 | QuEChERS 萃取盐包，3g无水硫酸镁，3g 氯化钠, 50/pk | 盒 |  | 480
10646 | QuEChERS盐包 | QuEChERS 萃取盐包，6g无水硫酸钠，1.5g 氯化钠, 50/pk | 盒 |  | 480
10647 | QuEChERS盐包 | QuEChERS 萃取盐包，5g 氯化钠, 50/pk | 盒 |  | 450
10648 | QuEChERS盐包 | QuEChERS 萃取盐包，1g无水硫酸镁，4g 氯化钠, 50/pk | 盒 |  | 440
10649 | QuEChERS盐包 | QuEChERS 萃取盐包，4g无水硫酸钠，0.5g 氯化钠, 50/pk | 盒 |  | 450
10650 | QuEChERS盐包 | QuEChERS 萃取盐包，6g 氯化钠, 50/pk | 盒 |  | 460
10651 | QuEChERS盐包 | QuEChERS 萃取盐包，5g无水硫酸钠, 50/pk | 盒 |  | 460
10652 | QuEChERS盐包 | QuEChERS 萃取盐包，4g无水硫酸钠，1g 氯化钠, 50/pk,含均质子 | 盒 |  | 780
10653 | 陶瓷均质子 | QuEChERS 陶瓷均质子，适用于50mL离心管,未清洗，尺寸10*20mm; 100/pk | 盒 |  | 280
10654 | 陶瓷均质子 | QuEChERS 陶瓷均质子，适用于15mL离心管,未清洗，尺寸8*16mm; 100/pk | 盒 |  | 360
10655 | 陶瓷均质子 | QuEChERS 陶瓷均质子，适用于2mL离心管,未清洗; 200/pkg | 盒 |  | 360
10656 | IC离子柱 | Ontwsep IC-Na,1ml,50pk | 盒 |  | 1200
10657 | IC离子柱 | Ontwsep IC-Na,2.5ml,50pk | 盒 |  | 2400
10658 | IC离子柱 | Ontwsep IC-Ag,1ml,50pk | 盒 |  | 1500
10659 | IC离子柱 | Ontwsep IC-Ag,2.5ml,50pk | 盒 |  | 2800
10660 | IC离子柱 | Ontwsep IC-Ag/H,1ml,50pk | 盒 |  | 1500
10661 | IC离子柱 | Ontwsep IC-Ag/H,2.5ml,50pk | 盒 |  | 3000
10662 | IC离子柱 | Ontwsep IC-Ag/Na,1ml,50pk | 盒 |  | 1500
10663 | IC离子柱 | Ontwsep IC-Ag/Na,2.5ml,50pk | 盒 |  | 3000
10664 | SPE填料 | Ontwsep Alumina-N,100-200目，500g/瓶 | 瓶 |  | 667
10665 | 免疫亲和柱 | Ontwsep Aflatoxin B1，黄曲霉毒素B1亲和柱，300ng，3mL/支，25支/盒 | 盒 |  | 2250
10666 | 免疫亲和柱 | Ontwsep Aflatoxin M1，黄曲霉毒素M1亲和柱，100ng，3mL/支，25支/盒 | 盒 |  | 2395
10667 | 免疫亲和柱 | Ontwsep Zearalenone，玉米赤霉烯酮亲和柱，1500ng，3mL/支，25支/盒 | 盒 |  | 2576
10668 | 样品瓶 | 2ml 透明9mm短螺纹广口样品瓶 11.6*32mm,1盒（100个） | 盒 |  | 60
10669 | 样品瓶 | 2ml 透明9mm短螺纹广口样品瓶 带书写处 11.6*32mm,1盒（100个） | 盒 |  | 70
10670 | 样品瓶 | 2ml 棕色9mm短螺纹广口样品瓶 11.6*32mm,1盒（100个） | 盒 |  | 60
10671 | 样品瓶 | 2ml 棕色9mm短螺纹广口样品瓶 带书写处 11.6*32mm,1盒（100个） | 盒 |  | 70
10672 | 样品瓶 | 2ml 透明9mm短螺纹广口样品瓶 11.6*32mm 中硼硅,1盒（100个） | 盒 |  | 85
10673 | 样品瓶 | 2ml 透明9mm短螺纹广口样品瓶 带书写处 11.6*32mm 中硼硅,1盒（100个） | 盒 |  | 100
10674 | 样品瓶 | 2ml 棕色9mm短螺纹广口样品瓶 11.6*32mm 中硼硅,1盒（100个） | 盒 |  | 85
10675 | 样品瓶 | 2ml 棕色9mm短螺纹广口样品瓶 带书写处 11.6*32mm 中硼硅,1盒（100个） | 盒 |  | 100
10676 | 样品瓶 | 2ml 透明9mm短螺纹广口样品瓶 11.6*32mm PET盒包装,1盒（100个） | 盒 |  | 60
10677 | 样品瓶 | 2ml 透明9mm短螺纹广口样品瓶 带书写处 11.6*32mm PET盒包装,1盒（100个） | 盒 |  | 70
10678 | 样品瓶 | 2ml 棕色9mm短螺纹广口样品瓶 11.6*32mm PET盒包装,1盒（100个） | 盒 |  | 60
10679 | 样品瓶 | 2ml 棕色9mm短螺纹广口样品瓶 带书写处 11.6*32mm PET盒包装,1盒（100个） | 盒 |  | 70
10680 | 样品瓶 | 2ml 透明9mm短螺纹广口样品瓶 11.6*32mm 中硼硅 PET盒包装,1盒（100个） | 盒 |  | 65
10681 | 样品瓶 | 2ml 透明9mm短螺纹广口样品瓶 带书写处 11.6*32mm 中硼硅 PET盒包装,1盒（100个） | 盒 |  | 75
10682 | 样品瓶 | 2ml 棕色9mm短螺纹广口样品瓶 11.6*32mm 中硼硅 PET盒包装,1盒（100个） | 盒 |  | 65
10683 | 样品瓶 | 2ml 棕色9mm短螺纹广口样品瓶 带书写处 11.6*32mm 中硼硅 PET盒包装,1盒（100个） | 盒 |  | 75
10684 | 样品瓶 | 2ml PP透明9mm短螺纹进样瓶 带刻度 11.6*32mm,1盒（100个） | 盒 |  | 120
10685 | 样品瓶 | 2ml PP棕色9mm短螺纹进样瓶 带刻度 11.6*32mm,1盒（100个） | 盒 |  | 120
10686 | 样品瓶 | 2ml 透明8-425螺旋口样品瓶 带书写处 11.6*32mm,1盒（100个） | 盒 |  | 90
10687 | 样品瓶 | 2ml 棕色8-425螺旋口样品瓶 11.6*32mm,1盒（100个） | 盒 |  | 75
10688 | 样品瓶 | 2ml 棕色8-425螺旋口样品瓶 带书写处 11.6*32mm,1盒（100个） | 盒 |  | 90
10689 | 样品瓶 | 2ml 透明8-425螺旋口样品瓶 11.6*32mm 中硼硅,1盒（100个） | 盒 |  | 135
10690 | 样品瓶 | 2ml 透明8-425螺旋口样品瓶 带书写处 11.6*32mm 中硼硅,1盒（100个） | 盒 |  | 160
10691 | 样品瓶 | 2ml 棕色8-425螺旋口样品瓶 11.6*32mm 中硼硅,1盒（100个） | 盒 |  | 135
10692 | 样品瓶 | 2ml 棕色8-425螺旋口样品瓶 带书写处 11.6*32mm 中硼硅,1盒（100个） | 盒 |  | 160
10693 | 样品瓶 | 2ml 透明钳口样品瓶 11.6*32mm,1盒（100个） | 盒 |  | 60
10694 | 样品瓶 | 2ml 透明钳口样品瓶 带书写处 11.6*32mm,1盒（100个） | 盒 |  | 70
10695 | 样品瓶 | 2ml 棕色钳口样品瓶 11.6*32mm,1盒（100个） | 盒 |  | 60
10696 | 样品瓶 | 2ml 棕色钳口样品瓶 带书写处 11.6*32mm,1盒（100个） | 盒 |  | 70
10697 | 滤膜滤器 | 罐装针头式滤器 混合纤维素（MCE） 0.22μm 13mm | 盒 |  | 110
10698 | 滤膜滤器 | 罐装针头式滤器 混合纤维素（MCE） 0.22μm 25mm | 盒 |  | 150
10699 | 滤膜滤器 | 罐装针头式滤器 混合纤维素（MCE） 0.45μm 13mm | 盒 |  | 110
10700 | 滤膜滤器 | 罐装针头式滤器 混合纤维素（MCE） 0.45μm 25mm | 盒 |  | 150
10701 | 滤膜滤器 | 罐装针头式滤器 聚醚砜（PES） 0.22μm 13mm，1盒（100片） | 盒 |  | 110
10702 | 滤膜滤器 | 罐装针头式滤器 聚醚砜（PES） 0.22μm 25mm，1盒（100片） | 盒 |  | 150
10703 | 滤膜滤器 | 罐装针头式滤器 聚醚砜（PES） 0.45μm 13mm，1盒（100片） | 盒 |  | 110
10704 | 滤膜滤器 | 罐装针头式滤器 聚醚砜（PES） 0.45μm 25mm，1盒（100片） | 盒 |  | 150
10705 | 滤膜滤器 | 罐装针头式滤器 尼龙（NY） 0.22μm 13mm，1盒（100片） | 盒 |  | 110
10706 | 滤膜滤器 | 罐装针头式滤器 尼龙（NY） 0.22μm 25mm，1盒（100片） | 盒 |  | 160
10707 | 滤膜滤器 | 罐装针头式滤器 尼龙（NY） 0.45μm 13mm，1盒（100片） | 盒 |  | 110
10708 | 滤膜滤器 | 罐装针头式滤器 尼龙（NY） 0.45μm 25mm，1盒（100片） | 盒 |  | 160
10709 | 滤膜滤器 | 罐装针头式滤器 疏水聚四氟乙烯（PTFE） 0.22μm 13mm，1盒（100片） | 盒 |  | 120
10710 | 滤膜滤器 | 罐装针头式滤器 疏水聚四氟乙烯（PTFE） 0.22μm 25mm，1盒（100片） | 盒 |  | 160
10711 | 滤膜滤器 | 罐装针头式滤器 疏水聚四氟乙烯（PTFE） 0.45μm 13mm，1盒（100片） | 盒 |  | 120
10712 | 滤膜滤器 | 罐装针头式滤器 疏水聚四氟乙烯（PTFE） 0.45μm 25mm，1盒（100片） | 盒 |  | 160
10713 | 滤膜滤器 | 罐装针头式滤器 亲水聚四氟乙烯（PTFE）0.22μm 13mm，1盒（100片） | 盒 |  | 120
10714 | 滤膜滤器 | 罐装针头式滤器 亲水聚四氟乙烯（PTFE）0.22μm 25mm，1盒（100片） | 盒 |  | 160
10715 | 滤膜滤器 | 罐装针头式滤器 亲水聚四氟乙烯（PTFE） 0.45μm 13mm，1盒（100片） | 盒 |  | 120
10716 | 滤膜滤器 | 罐装针头式滤器 亲水聚四氟乙烯（PTFE） 0.45μm 25mm，1盒（100片） | 盒 |  | 160
10717 | 滤膜滤器 | 罐装针头式滤器 疏水聚偏氟乙烯（PVDF） 0.22μm 13mm，1盒（100片） | 盒 |  | 140
10718 | 滤膜滤器 | 罐装针头式滤器 疏水聚偏氟乙烯（PVDF）0.22μm 25mm，1盒（100片） | 盒 |  | 220
10719 | 滤膜滤器 | 罐装针头式滤器 疏水聚偏氟乙烯（PVDF）0.45μm 13mm，1盒（100片） | 盒 |  | 140
10720 | 滤膜滤器 | 罐装针头式滤器 疏水聚偏氟乙烯（PVDF）0.45μm 25mm，1盒（100片） | 盒 |  | 220
10721 | 滤膜滤器 | 微孔滤膜水系 混合纤维素（MCE）0.22μm 50mm，1盒（100片） | 盒 |  | 160
10722 | 滤膜滤器 | 微孔滤膜有机系 尼龙（NY）0.22μm 50mm，1盒（100片） | 盒 |  | 160
10723 | 滤膜滤器 | 微孔滤膜水系 混合纤维素（MCE）0.45μm 50mm，1盒（100片） | 盒 |  | 160
10724 | 滤膜滤器 | 微孔滤膜有机系 尼龙（NY）0.45μm 50mm，1盒（100片） | 盒 |  | 160
10725 | 按动中性笔 | 0.5mm，12支/盒 | 盒 | 黑色 | 25
10726 | 子弹头笔芯 | 0.5mm，20支/盒 | 盒 | 黑色 | 20
单价合计金额不能超过人民币壹仟陆佰肆拾万伍仟贰佰捌拾陆元捌角玖分（¥16405286.89），否则报价按无效处理。 |  |  |  | 单价合计金额（元） | 16405286.8895