## 采购需求
序号 | 标的名称 | 规格 | 单位 | 项目要求及技术参数 | 最高单价限价（元）
1 | 餐具大肠菌群快速检验纸片 | 100片/盒 | 盒 |  | 230
2 | 湿式餐具大肠菌群快速检验纸片 | 100份/盒（2片/份） | 盒 | 2连袋装 | 265
3 | 一次性无菌规格板 | 100片/盒 | 盒 | 5*5cm | 386
4 | 一次性棉签 | 独立包装 | 支 | 1000支/箱 | 2600
5 | 灭菌棉签（独立包装） | 120支/盒 | 盒 | 长10cm | 45
6 | 月桂基硫酸盐胰蛋白胨肉汤 (LST)- 单料 | 10mL/ 支 ，20支/盒 | 盒 |  | 255
7 | 月桂基硫酸盐胰蛋白胨肉汤 (LST)- 双料 | 10mL/ 支 ，20支/盒 | 盒 |  | 279
8 | 月桂基硫酸盐胰蛋白胨肉汤（颗粒剂型）（LST） | 250g/瓶， | 瓶 | 颗粒型 | 220
9 | 月桂基硫酸盐胰蛋白胨肉汤（LST） | 250g/瓶， | 瓶 | 干燥培养基 | 185
10 | 0.85%生理盐水 | 20/盒 | 盒 | 9mL/支 | 176
11 | 0.85%生理盐水 | 10袋/盒 | 盒 | 225mL/袋 | 265
12 | 马铃薯葡萄糖琼脂(PDA) | 250g/瓶， | 瓶 | 颗粒型 | 352
13 | 马铃薯葡萄糖水 | 250g/瓶 | 瓶 | 干燥培养基 | 198
14 | 马铃薯葡萄糖琼脂 | 250g/瓶 | 瓶 | 干燥培养基 | 308
15 | 马铃薯葡萄糖半固体琼脂 | 250g/瓶 | 瓶 | 干燥培养基 | 231
16 | 平板计数琼脂 | 250g/瓶 | 瓶 | 干燥培养基 | 231
17 | 孟加拉红琼脂 | 250g/瓶 | 瓶 | 干燥培养基 | 231
18 | 磷酸盐缓冲液（样品稀释用） | 10袋/盒 | 盒 | 225mL/袋 | 176
19 | 磷酸盐缓冲液（样品稀释用） | 20支/盒 | 盒 | 9mL/支 | 176
20 | 乳糖发酵管 | 25支/盒 | 盒 |  | 68
21 | 乳糖胆盐发酵培养基 | 250g | 瓶 | 用于大肠菌群、粪大肠菌群的测定 (GB 标准 ) | 160
22 | 乳糖胆盐发酵培养基-双料 | 10mL/支 | 盒 | 20支/盒 | 313
23 | 乳糖胆盐发酵培养基-单料 | 10mL/支 | 盒 | 20支/盒 | 264
24 | 结晶紫中性红胆盐琼脂（颗粒剂型）（VRBA） | 250g/瓶 | 瓶 | GCM115 用于大肠菌群的固体平板检测 (GB、SN 标准 ) | 231
25 | 结晶紫中性红胆盐琼脂(VRBA) | 250g/瓶 | 瓶 | 干燥培养基 | 198
26 | 煌绿乳糖胆盐肉汤 (BGLB)- 单料 | 20支/盒 | 盒 | 10mL/支 | 275
27 | 煌绿乳糖胆盐肉汤（BGLB） | 250g | 瓶 | 用于大肠菌群的测定 (FDA BAM、GB、SN 标准 ) | 385
28 | 煌绿乳糖胆盐肉汤（颗粒剂型）（BGLB） | 250g | 瓶 | 用于大肠菌群的测定 (FDA BAM、GB、SN 标准 ) | 462
29 | 精密PH试纸 | 100张/包 | 包 |  | 4
30 | EC肉汤 | 250g/瓶 | 瓶 | 干燥培养基 | 184
31 | EC-MUG 培养基 | 100g/瓶 | 瓶 | 干燥培养基 | 660
32 | 3%过氧化氢溶液 | 2mL*10 支/盒 | 盒 |  | 83
33 | 蛋白胨水（吲哚）（色氨酸肉汤） | 20 支/盒 | 盒 |  | 51
34 | 胰蛋白胨 | 250g/瓶 | 盒 | 干燥培养基 | 121
35 | Kovacs 氏靛基质试剂 | 10mL/瓶 | 瓶 |  | 60
36 | 缓冲葡萄糖蛋白胨水（MR-VP)培养基 | 250g/瓶 | 瓶 | 干燥培养基 | 158
37 | 甲酚红 | 25g/瓶 | 瓶 | 指示剂(IND) | 220
38 | 甲基橙 | ind25g/瓶 | 瓶 | IND | 220
39 | EasyID大肠埃希菌IMVC生化鉴定试剂盒 | 4种*10支/盒 | 盒 | 新式干制，用于大肠埃希氏菌IMVC生化鉴定 | 198
40 | 大肠杆菌IMVC生化鉴定盒 | 4种*10支/盒 | 盒 | 用于大肠杆菌生化鉴定 | 198
41 | 大肠埃希氏菌O157:H7/NM鉴定试剂盒 | 12种×10次/盒 | 盒 | 用于大肠埃希氏菌 O157: H7/NM生化鉴定 | 385
42 | 致泻性大肠埃希氏菌生化鉴定试剂盒 | 8种*10支/盒 | 盒 | 用于致泻性大肠埃希氏菌生化鉴定 | 330
43 | 西蒙氏柠檬酸盐培养基 | 250g/瓶 | 瓶 | 干燥培养基 | 198
44 | 伊红美蓝琼脂（颗粒剂型）（EMB） | 250g/瓶 | 瓶 | 用于革兰氏阴性肠杆菌尤其是大肠杆菌的分离和鉴定 (FDA BAM、GB、SN 标准 ) | 286
45 | 伊红美兰琼脂培养基(EMB) | 250g/瓶 | 瓶 | 干燥培养基 | 220
46 | 伊红美兰琼脂培养基(EMB)平板 | 10皿/包 | 包 |  | 83
47 | 结晶紫中性红胆盐 MUG 琼脂(VRBA-MUG) | 100g/瓶 | 瓶 | 干燥培养基 | 990
48 | 结晶紫中性红胆盐MUG琼脂（VRBA-MUG) | 250g/瓶 | 瓶 | 干燥培养基 | 990
49 | 肠道菌增菌肉汤(EE) | 250g/瓶 | 瓶 | 干燥培养基 | 429
50 | MFC培养基 | 250g/瓶 | 瓶 | 干燥培养基 | 484
51 | 缓冲蛋白胨水（BPW） | 250g/瓶，颗粒型 | 瓶 | 干燥培养基 | 165
52 | 缓冲蛋白胨水（BPW） | 225mL/袋,10袋/盒 | 盒 | 成品 | 176
53 | 缓冲蛋白胨水（BPW） | 900mL/袋*2袋 | 盒 | 用于沙门氏菌、李斯特氏菌、阪崎肠杆菌和克雷伯氏菌的前增菌培养 | 154
54 | 结晶紫中性红胆盐葡萄糖琼脂（VRBGA) | 250g/瓶 | 瓶 | 干燥培养基 | 198
55 | 肠道菌増菌液体培养基 | 250g/瓶 | 瓶 | 干燥培养基 | 440
56 | 葡萄糖琼脂 | 250g/瓶 | 瓶 | 干燥培养基 | 231
57 | 氧化酶试纸 | 10 片/盒 | 盒 |  | 66
58 | 氧化酶试纸(烟酸二甲基对苯二胺化学释放剂试 纸） | 4 瓶/盒 | 盒 |  | 66
59 | 氧化酶试剂 | 20支/盒 | 盒 |  | 198
60 | 玻璃棒 | 30cm | 根 | 直径5-6mm，圆头 | 2.2
61 | 玻璃棒 | 20cm | 根 | 直径5-6mm，圆头 | 3.3
62 | 塑料微量离心管 | 500个/包 | 包 | 2mL/根，摁盖、无色、有刻度，尖底 | 121
63 | 塑料离心管 | 500个/包 | 包 | 2mL，500个/包 | 110
64 | 塑料离心管 | 50只/包 | 包 | 尖底螺口，50mL，50只/包 | 99
65 | 改良 EC 新生霉素增菌肉汤（mEC+n）基础 | 250g/瓶 | 瓶 | 干燥培养基 | 264
66 | 山梨醇麦康凯琼脂基础(CT-SMAC) | 250g/瓶 | 瓶 | 用于肠出血性大肠杆菌 O157：H7 的分离培养 (GB、SN 标准 ) | 264
67 | 改良O157显色琼脂 | 1000mL/瓶 | 瓶 |  | 589
68 | O157显色琼脂 | 1000mL/瓶 | 瓶 |  | 589
69 | 改良月桂基硫酸盐胰蛋白胨肉汤（mLST） | 250g/瓶 | 瓶 | 干燥培养基 | 176
70 | 月桂基硫酸盐胰蛋白胨MUG 肉汤(LST-MUG) | 100g/瓶 | 瓶 | 用于大肠杆菌 ( 葡萄糖苷酶荧光法 ) 检验及肠出血性大肠杆 | 979
71 | 亚碲酸钾 | 1.25mg/5mL*10 | 盒 | AR级 | 77
72 | 改良EC肉汤基础 | 250g/瓶 | 瓶 | 用于粪大肠菌群、大肠杆菌的测定 (FDA BAM、GB、SN 标准 ) | 190
73 | O157乳胶凝集试剂 | 支 | 支 | 用于诊断O157 | 1346
74 | 世福素(头孢克肟) | 5ug，20 片/瓶 | 瓶 |  | 37
75 | 免疫磁珠 |  | 支 | 用于诊断O157 | 550
76 | 新生霉素(无菌冻干)B | 4.5mg/支*5/盒 | 盒 | 每支添加于 225mL CM196 基础中 | 66
77 | 万古霉素(B) | 1.0mg/支*5 | 盒 | 万古霉素 | 77
78 | 万古霉素(B) | 5mg/5mL*10 | 盒 | 每支添加于 500mL CM1519 中制成 mLST-Vm 肉汤 | 605
79 | 新生霉素（D） | 0.125mg/支*5/盒 | 盒 |  | 66
80 | 新生霉素(A) | 2mg/支*5 | 盒 | 每支添加于 100mL CM104A 中制成 mEC 肉汤，用于肠出血性大肠杆菌 O157：H7 选择 性增菌 P | 66
81 | 吐温-20 | 500mL/瓶 | 瓶 |  | 72
82 | 缓冲蛋白胨水 | 20支/盒 | 盒 | 10mL/支 | 1720
83 | 缓冲蛋白胨水 | 40支/盒 | 盒 | 90mL/支 | 1045
84 | 枯草杆菌黑色变种芽胞菌片（ATCC9372） | 50 片/包 | 包 |  | 139
85 | Eztest 蒸汽自含式生物指示剂（121℃蒸汽灭菌） | 100 支/盒 | 盒 |  | 4070
86 | 干热灭菌芽孢条 | 100 支/盒 | 盒 |  | 33
87 | 紫外强度指示卡 | 100 片/盒 | 盒 |  | 145
88 | 木质玻片夹 | 常用规格 | 个 |  | 55
89 | 木糖 | 20 支/盒 | 盒 |  | 71
90 | 鼠李糖 | 20 支/盒 | 盒 |  | 63
91 | 细菌琼脂粉 | 250g/瓶 | 瓶 | 干燥培养基 | 165
92 | 三糖铁琼脂（TSI） | 250g/瓶 | 瓶 | 用于革兰氏阴性肠杆菌的生化鉴定 (ISO、FDA BAM、GB、SN 标准 ) | 165
93 | 赖氨酸脱羧酶培养基 | 5g/瓶 | 瓶 | 用于赖氨酸脱羧酶生化试验 (FDA BAM 、GB、SN 标准 ) | 143
94 | V-P半固体琼脂 | 250g/瓶 | 瓶 | 产品说明：用于细菌 V-P、动力复合生化试验 (SN 标准 ) | 143
95 | 吲哚培养基 | 10g/瓶 | 瓶 | 用于靛基质生化试验 (FDA BAM、SN 标准 ) | 55
96 | 改良麦康凯肉汤基础（CT-MAC） | 250g/瓶 | 瓶 | 用于全自动酶联荧光免疫分析仪筛选法测定大肠埃希氏菌 | 165
97 | 改良胰蛋白胨大豆肉汤（mTSB） | 250g/瓶 | 瓶 | 用于食品和动物饲料中大肠杆菌 O157 的增菌培养 | 216
98 | 改良EC肉汤（mEC+n） | 225mL/袋*10 | 袋 | 用于肠出血性大肠杆菌O157:H7的选择性增菌（已添加附加试剂） | 176
99 | TSI斜面 | 20支/盒 | 盒 | 用于革兰氏阴性肠杆菌的生化鉴定 | 231
100 | 改良山梨醇麦康凯琼脂平板 | 10皿/包*2 | 包 | 用于肠出血性大肠杆菌 O157：H7 的分离培养 | 231
101 | O157：H7干制生化鉴定试剂盒 | 11种*10套 | 盒 | 用 于 大 肠 埃 希 氏 菌 O157：H7/NM 的 生 化 鉴 定 | 418
102 | kovacs氏靛基质试剂盒 | 10mL*1 | 盒 | 用于吲哚 ( 靛基质 ) 试验 | 58
103 | V-P 甲、乙液试剂 | 10mL | 盒 | 用于 V-P 试验 | 44
104 | 噻孢霉素（A） | 1.25ug*5 | 盒 | 每支添加于 100mL CM127 基础中 | 64
105 | 亚碲酸钾溶液 | 5mL*10 | 盒 | 每瓶添加于 500mLCM127 基础中 , 终浓度为 2.5mg/L | 77
106 | 葡萄糖磷酸盐胨水（MR-VP） | 20支 | 盒 | 用于细菌的MR-VP生化实验 | 55
107 | 色氨酸肉汤（蛋白胨水） | 20支 | 盒 | 用于细菌的靛基质生化实验 | 55
108 | 赖氨酸脱羧酶肉汤 | 20支 | 盒 | 用于细菌的赖氨酸脱羧酶生化实验 | 71
109 | 氨基酸脱羧酶对照 | 20支 | 盒 | 用于细菌的氨基酸脱羧酶生化实验 | 55
110 | 半固体琼脂 | 20支 | 盒 | 用于细菌的动力生化实验 | 66
111 | 大肠杆菌O157:H7生化鉴定套装 | 10种*10套 | 盒 | 用于大肠杆菌 O157:H7 的生化鉴定 (SN/T 0973-2010) | 418
112 | E. Coli O157 | 2mL/瓶 | 瓶 | 用于大肠埃希氏菌的血清学鉴定 | 847
113 | E. Coli H7 | 2mL/瓶 | 瓶 | 用于大肠埃希氏菌的血清学鉴定 | 847
114 | 克罗诺杆菌肉汤基础 | 100g/瓶 | 瓶 | 用于奶粉中阪崎肠杆菌 ( 克罗诺杆菌属 ) 的选择性增菌 | 423
115 | 胰蛋白胨大豆琼脂（TSA） | 250g | 瓶 | 用于阪崎肠杆菌 ( 克罗诺杆菌属 ) 色素生成试验 (FDA BAM、SN、GB 标准 ); 也可用于一般细菌的培养 | 242
116 | 克罗诺杆菌属（阪崎肠杆菌）干制生化鉴定试剂盒 | 10种*10套 | 盒 | 用于克罗诺杆菌属(阪崎肠杆菌)的生化鉴定(GB4789.40-2016） | 451
117 | 改良月桂基硫酸盐胰蛋白胨肉汤（颗粒剂型）（mLST） | 250g | 瓶 | 用于阪崎肠杆菌的选择性增菌培养 (GB、SN 标准 ) | 230
118 | 胰蛋白胨大豆琼脂（颗粒剂型）（TSA） | 250g | 瓶 | 用于阪崎肠杆菌 ( 克罗诺杆菌属 ) 色素生成试验 (FDA BAM、SN、GB 标准 ); 也可用于一般细菌的培养 | 312
119 | 缓冲蛋白胨水（颗粒剂型）（BPW） | 250g | 瓶 | 用于沙门氏菌、李斯特氏菌、阪崎肠杆菌和克雷伯氏菌的前增菌培养 (ISO、GB、SN 标准 ) | 165
120 | 磷酸盐缓冲液 | 250g | 瓶 | 用于菌落总数及大肠菌群等测定的稀释液 (GB、SN 标准 ) | 143
121 | 品红亚硫酸钠琼脂（远滕氏琼脂） | 250g | 瓶 | 用于饮用水、水源水中大肠菌群的选择性分离和确证 (GB 标准 ) | 187
122 | 乳糖蛋白胨培养液 | 250g | 瓶 | 用于饮用水、水源水中大肠菌群的测定 (GB 标准 ) | 136
123 | 麦康凯琼脂 | 250g | 瓶 | 用于肠道致病菌的选择性分离、培养 (GB 标准 ) | 176
124 | 头孢磺啶 | 5支/盒 | 盒 |  | 66
125 | 营养肉汁琼脂 | 250g | 瓶 | 干燥培养基 | 143
126 | 营养肉汁 | 250g | 瓶 | 干燥培养基 | 132
127 | 脱脂牛奶培养基 | 250g | 瓶 | 干燥培养基 | 330
128 | 双歧杆菌培养基 | 250g | 瓶 | 干燥培养基 | 181
129 | 3.5%氯化钠琼脂培养基 | 250g | 瓶 | 干燥培养基 | 550
130 | 3.5%氯化钠肉汤 | 250g | 瓶 | 干燥培养基 | 550
131 | 脑心琼脂 | 250g | 瓶 | 干燥培养基 | 242
132 | 脑心浸出液肉汤（BHI） | 250g | 瓶 | 干燥培养基 | 242
133 | 含去纤维蛋白酶羊血的胰酪胨大豆琼脂培养基 | 250g | 瓶 | 干燥培养基 | 145
134 | 2216E液体培养基 | 250g | 瓶 | 干燥培养基 | 275
135 | 细菌用海洋液体培养基 | 250g | 瓶 | 干燥培养基 | 550
136 | 酵母菌培养基 | 250g | 瓶 | 干燥培养基 | 550
137 | 5 °Bé麦芽汁琼脂 | 250g | 瓶 | 干燥培养基 | 182
138 | MTS琼脂 | 250g | 瓶 | 干燥培养基 | 121
139 | MTSB肉汤 | 250g | 瓶 | 干燥培养基 | 121
140 | 胰蛋白胨大豆琼脂 | 250g | 瓶 | 干燥培养基 | 146
141 | 胰蛋白胨大豆肉汤 | 250g | 瓶 | 干燥培养基 | 110
142 | TSA | 250g | 瓶 | 干燥培养基 | 145
143 | 沙氏葡萄糖琼脂 | 250g | 瓶 | 干燥培养基 | 231
144 | 液体沙氏培养基 | 250g/瓶 | 瓶 | 干燥培养基 | 147
145 | 沙氏琼脂培养基(含氯霉素) | 250g/瓶 | 瓶 | 干燥培养基 | 165
146 | 沙氏培养液 | 250g/瓶 | 瓶 | 干燥培养基 | 147
147 | 沙氏琼脂平板 | 成品，φ90mmX15mm，10皿/包 | 包 |  | 77
148 | 沙氏琼脂培养基（无菌包） | 100mL/袋，10袋/盒 | 盒 |  | 153
149 | SDA（沙氏培养基平板） | 直径90mm,10皿/包 | 包 |  | 110
150 | 沙氏琼脂培养基 | 100mL/瓶，42瓶/盒 | 盒 |  | 550
151 | 沙氏葡萄糖液体培养基 | 颗粒剂型，250g/瓶 | 瓶 |  | 180
152 | 沙氏平板 | 10皿/包 | 包 |  | 110
153 | 布氏肉汤 | 250g | 瓶 | 干燥培养基 | 121
154 | TPY肉汤 | 250g | 瓶 | 干燥培养基 | 145
155 | 12×75一次性塑料管（聚苯乙烯） | 500支/包 | 包 |  | 957
156 | 乙型副伤寒沙门菌CMCC(B)50094标准菌株 | 冻干 | 支 |  | 1600
157 | 痢疾志贺氏菌CMCC(B)51105标准菌株 | 冻干 | 支 |  | 660
158 | 金黄色葡萄球菌CICC10306标准菌株 | 冻干 | 支 |  | 1210
159 | 单核细胞增生李斯特氏菌CICC21635标准菌株 | 冻干 | 支 |  | 1100
160 | 普通变形杆菌FSCC204002标准菌株 | 冻干 | 支 |  | 660
161 | 福氏志贺氏菌CMCC(B)51572标准菌株 | 冻干 | 支 |  | 1100
162 | 肺炎克雷伯氏菌FSCC167002标准菌株 | 冻干 | 支 |  | 660
163 | 粪产碱杆菌CMCC(B)40001标准菌株 | 冻干 | 支 |  | 660
164 | 不动杆菌CMCC(B)25001标准菌株 | 冻干 | 支 |  | 1100
165 | 肠炎沙门氏菌CMCC(B)50335标准菌株 | 冻干 | 支 |  | 1100
166 | 荧光假单胞菌CICC21620标准菌株 | 冻干 | 支 |  | 1210
167 | 大肠埃希氏菌FSCC149004标准菌株 | 冻干 | 支 |  | 660
168 | 蕈状芽孢杆菌FSCC115030标准菌株 | 冻干 | 支 |  | 660
169 | 大肠埃希氏菌FSCC149002标准菌株 | 冻干 | 支 |  | 660
170 | 创伤弧菌FSCC232030标准菌株 | 冻干 | 支 |  | 660
171 | 大肠埃希氏菌CMCC(B)44102标准菌株 | 冻干 | 支 |  | 550
172 | 巨大芽胞杆菌 CICC 23035标准菌株 | 冻干 | 支 |  | 1452
173 | 铜绿假单胞菌CMCC(B)10104标准菌株 | 冻干 | 支 |  | 550
174 | 肺炎克雷伯菌ATCC13882标准菌株 | 冻干 | 支 |  | 660
175 | 鼠伤寒沙门氏菌FSCC215013标准菌株 | 冻干 | 支 |  | 660
176 | 生孢梭菌ATCC11437标准菌株 | 冻干 | 支 |  | 660
177 | 副溶血性弧菌FSCC232009标准菌株 | 冻干 | 支 |  | 660
178 | 巴西曲霉CICC2463标准菌株 | 冻干 | 支 |  | 1320
179 | 酿酒酵母FSCC214004标准菌株 | 冻干 | 支 |  | 660
180 | 小肠结肠炎耶尔森氏菌FSCC234002标准菌株 | 冻干 | 支 |  | 660
181 | 白色念珠菌ATCC14053标准菌株 | 冻干 | 支 |  | 660
182 | 白色念珠菌CMCC(F)98001标准菌株 | 冻干 | 支 |  | 550
183 | 粪肠球菌FSCC146002标准菌株 | 冻干 | 支 |  | 660
184 | 金黄色葡萄球菌CMCC(B)26003标准菌株 | 冻干 | 支 |  | 550
185 | 表皮葡萄球菌CMCC(B)26069 | 冻干 | 支 |  | 550
186 | 嗜热乳酸链球菌GIM1.83标准菌株 | 冻干 | 支 |  | 1100
187 | 婴儿双歧杆菌GIM1.207标准菌株 | 冻干 | 支 |  | 1755
188 | 嗜热链球菌ATCC19258标准菌株 | 冻干 | 支 |  | 1210
189 | 嗜热脂肪芽胞杆菌ATCC10149标准菌株 | 冻干 | 支 |  | 550
190 | 生孢梭菌CMCC(B)64941标准菌株 | 冻干 | 支 |  | 1100
191 | 德氏乳杆菌保加利亚亚种GIM1.155标准菌株 | 冻干 | 支 |  | 1210
192 | 产气荚膜梭菌ATCC13124标准菌株 | 冻干 | 支 |  | 660
193 | 植物乳杆菌ATCC8014标准菌株 | 冻干 | 支 |  | 3000
194 | 英诺克李斯特氏菌ATCC33090标准菌株 | 冻干 | 支 |  | 800
195 | 单核细胞增生李斯特氏菌FSCC178002标准菌株 | 冻干 | 支 |  | 660
196 | 伊氏李斯特氏菌ATCC19119标准菌株 | 冻干 | 支 |  | 660
197 | 铜绿假单胞菌ATCC 10145 标准菌株 | 冻干 | 支 |  | 660
198 | 铜绿假单胞菌ATCC 15542 标准菌株 | 冻干 | 支 |  | 660
199 | 铜绿假单胞菌ATCC 19429 标准菌株 | 冻干 | 支 |  | 660
200 | 铜绿假单胞菌ATCC 27853 标准菌株 | 冻干 | 支 |  | 660
201 | 铜绿假单胞菌CMCC(B)10104 标准菌株 | 冻干 | 支 |  | 550
202 | 艰难梭菌CICC 22951 标准菌株 | 冻干 | 支 |  | 2662
203 | 金黄色葡萄球菌金黄亚种CICC 10306 标准菌株 | 冻干 | 支 |  | 1210
204 | 金黄色葡萄球菌ATCC 6538 标准菌株 | 冻干 | 支 |  | 660
205 | 空肠弯曲菌CICC 22936 标准菌株 | 冻干 | 支 |  | 1936
206 | 黑曲霉CICC 2463 标准菌株 | 冻干 | 支 |  | 1210
207 | 单细胞增生李斯特菌CICC 21635 标准菌株 | 冻干 | 支 |  | 1650
208 | 巴西曲霉ATCC 16404 标准菌株 | 冻干 | 支 |  | 660
209 | 马红球菌GDMCC 1.363 标准菌株 | 冻干 | 支 |  | 1320
210 | 马红球菌ATCC 6939或 NCTC 1621 | 冻干 | 支 |  | 660
211 | 长双歧杆菌婴儿亚种GDMCC 1.207 标准菌株 | 冻干 | 支 |  | 1320
212 | 非o1霍乱弧菌FSCC 232004 标准菌株 | 冻干 | 支 |  | 1100
213 | 小肠结肠炎耶尔森氏菌FSCC 234002 标准菌株 | 冻干 | 支 |  | 660
214 | 乙型溶血性链球菌FSCC 225016 标准菌株 | 冻干 | 支 |  | 660
215 | 白色念珠菌ATCC 14053 标准菌株 | 冻干 | 支 |  | 660
216 | 阴沟肠杆菌ATCC 700323 标准菌株 | 冻干 | 支 |  | 660
217 | 肠道出血性大肠埃希氏菌CICC 24187 标准菌株 | 冻干 | 支 |  | 1513
218 | 肠道侵袭性大肠埃希氏菌CICC 24188 标准菌株 | 冻干 | 支 |  | 1513
219 | 肠道致病性大肠埃希氏菌CICC 24189 标准菌株 | 冻干 | 支 |  | 1540
220 | 肠产毒性大肠埃希氏菌CICC 10667 标准菌株 | 冻干 | 支 |  | 1513
221 | 志贺毒性大肠埃希氏菌CICC 10670 标准菌株 | 冻干 | 支 |  | 1513
222 | 斯氏李斯特氏菌ATCC35967 | 冻干 | 支 |  | 660
223 | 蜡样芽胞杆菌CICC 21261 标准菌株 | 冻干 | 支 |  | 1100
224 | 苏云金芽孢杆菌CICC 22945 标准菌株 | 冻干 | 支 |  | 1100
225 | 金黄色葡萄球菌ATCC25923 标准菌株 | 冻干 | 支 |  | 660
226 | 大肠埃希氏菌 ATCC8739标准菌株 | 冻干 | 支 |  | 660
227 | 单核细胞增生李斯特菌ATCC19115 标准菌株 | 冻干 | 支 |  | 660
228 | 产气荚膜梭菌ATCC13124 标准菌株 | 冻干 | 支 |  | 660
229 | 乙型溶血性链球菌ATCC21059 标准菌株 | 冻干 | 支 |  | 660
230 | 蜡样芽孢杆菌CMCCB63301 标准菌株 | 冻干 | 支 |  | 660
231 | 阪崎肠杆菌 ATCC29544标准菌株 | 冻干 | 支 |  | 660
232 | 荧光假单胞菌ATCC13525 标准菌株 | 冻干 | 支 |  | 660
233 | 苏云金芽孢杆菌ATCC10792 标准菌株 | 冻干 | 支 |  | 1100
234 | 枯草芽孢杆菌 ATCC6633标准菌株 | 冻干 | 支 |  | 660
235 | 金黄色葡萄球菌ATCC6538 标准菌株 | 冻干 | 支 |  | 660
236 | 致泻大肠埃希氏菌 CICC10372 标准菌株 | 冻干 | 支 |  | 1210
237 | 大肠埃希氏菌 ATCC25922 标准菌株 | 冻干 | 支 |  | 660
238 | 宋内志贺氏菌 CMCC(B)51592 标准菌株 | 冻干 | 支 |  | 660
239 | 艰难梭菌 CICC22951 标准菌株 | 冻干 | 支 |  | 2662
240 | 单核细胞增生李斯特氏菌ATCC 19111 或 CMCC 54004 标准菌株 | 冻干 | 支 |  | 660
241 | 瓷珠菌种保存管 | 磁珠法，50 支/盒 | 盒 |  | 605
242 | 冻存管架与储存盒 | 81管(9×9排列)，适配2mL冻存管 | 个 |  | 20
243 | PC冻存盒 | 100格，适配2mL冻存管 | 个 |  | 7
244 | 氯化钠 | AR，500g/瓶，20瓶/箱 | 瓶 |  | 22
245 | 氢氧化钠 | AR，500g/瓶，20瓶/箱 | 瓶 |  | 55
246 | 五氧化二磷 | AR，500g/瓶 | 瓶 |  | 33
247 | 肌醇检测试剂盒 微生物法 | 96 孔/盒 | 盒 |  | 5720
248 | 麦芽浸粉琼脂培养基（MEA） | 250G/瓶 | 瓶 |  | 319
249 | 肌醇测定培养基 | 100G/瓶，250G/瓶 | 瓶 |  | 880
250 | 玻璃珠 | 5-6mm | kg |  | 66
251 | 防暴沸玻璃珠 | 直径5mm，500g/袋 | 袋 |  | 110
252 | 维生素 B12(腈钴胺) | 50mg,100mg,300mg,1g/支 | 支 |  | 528
253 | 乳酸杆菌琼脂培养基 | 250g/瓶 | 瓶 | 干燥培养基 | 311
254 | 无水磷酸氢二钠 | AR,500g/瓶 | 瓶 | 干燥培养基 | 100
255 | 维生素B12检测试剂盒 | 96×3次 | 盒 |  | 6270
256 | 无水偏重亚硫酸钠 | 500g/瓶 | 瓶 |  | 35
257 | 一水合柠檬酸 | AR,500g/瓶 | 瓶 |  | 22
258 | 一次性无菌试管 | 50支/盒 | 盒 |  | 407
259 | 营养琼脂 | 250g/瓶，颗粒型 | 瓶 | 干燥培养基 | 198
260 | 乳糖蛋白胨培养基 | 250g/瓶，颗粒型 | 瓶 | 干燥培养基 | 187
261 | 革兰氏染色液 | 10mL×4种/盒 | 盒 |  | 110
262 | 月桂基硫酸盐胰蛋白胨肉汤（LST） | 250g/瓶，颗粒型 | 瓶 | 干燥培养基 | 220
263 | 乳糖胆盐培养基 | 250g/瓶 | 瓶 | 干燥培养基 | 160
264 | 乳糖胆盐发酵管-单料（成品） | 10mL/支，20支/盒 | 盒 |  | 275
265 | KF 链球菌琼脂 | 100g/瓶 | 瓶 | 干燥培养基 | 510
266 | 脑-心浸萃液态培养基 | 250g/瓶 | 瓶 | 干燥培养基 | 352
267 | 胆汁肉汤培养基生化管 | 20 支/盒 | 盒 |  | 50
268 | 胆汁液态培养基 | 100g/瓶 | 瓶 | 干燥培养基 | 242
269 | 假单胞菌琼脂基础培养基/CN 琼脂 | 250g/瓶 | 瓶 | 干燥培养基 | 580
270 | 金氏B培养基 | 250g/瓶 | 瓶 | 干燥培养基 | 451
271 | 乙酰胺肉汤 | 20 支/盒，透明安瓿瓶 | 盒 |  | 55
272 | 钠氏试剂 | 10 毫升/支 | 支 |  | 187
273 | 氧化酶试纸(烟酸二甲基对苯二胺化学释放剂试 纸） | 4 瓶/盒 | 盒 |  | 70
274 | 绿脓菌素测定培养基 | 250g/瓶 | 瓶 | 干燥培养基 | 165
275 | 十六烷三甲基溴化铵琼脂 | 250g/瓶 | 瓶 | 干燥培养基 | 176
276 | 绿脓杆菌生化鉴定盒 | 5 种*10 支/盒 | 盒 |  | 176
277 | 亚硫酸盐-多粘菌素-磺胺嘧啶琼脂基础 SPS | 250g/瓶 | 瓶 | 干燥培养基 | 270
278 | SPS 琼脂添加试剂 | 2 支/套*10 套/盒 | 盒 |  | 209
279 | 液体硫乙醇酸盐培养基FTG | 250g/瓶 | 瓶 | 干燥培养基 | 220
280 | 动力硝酸盐培养基A法 | 250g/瓶 | 瓶 | 干燥培养基 | 242
281 | 动力硝酸盐培养基B法 | 250g/瓶 | 瓶 | 干燥培养基 | 330
282 | 硝酸盐还原甲、乙液试剂 | 10mL×2瓶/套 | 套 |  | 50
283 | 含铁牛奶培养基 | 250g/瓶 | 瓶 | 干燥培养基 | 255
284 | 卵黄琼脂基础 | 250g/瓶 | 瓶 | 干燥培养基 | 187
285 | 0.1%蛋白胨水 | 250g/瓶 | 瓶 |  | 150
286 | 胰胨-亚硫酸盐-环丝氨酸琼脂基础(TSC) | 25片/包 | 瓶 | 干燥培养基 | 220
287 | 一次性无菌滤杯（250mL）微生物用 | 150 个/盒 | 盒 |  | 2860
288 | 滤杯 | 参考型号：F47BM-R250，5套/袋，15袋/箱 | 箱 |  | 1595
289 | 滤杯（EFFU滤杯） | 250mL，48个/箱 | 箱 |  | 1980
290 | 一次性滤杯（带底座） | 参考型号：F47BM-R250，5套/袋，15袋/箱 | 箱 |  | 1900
291 | 一次性无菌滤膜（单独密封、孔径 0.45μm，直径47mm，白底黑网格） | 150 片/盒 | 盒 |  | 3740
292 | 一次性无菌滤膜（单独密封、孔径 0.22μm，直径47mm，白底黑网格） | 150 片/盒 | 盒 |  | 3740
293 | 载玻片 | （25*76）mm，50片/盒 | 盒 |  | 110
294 | 显微镜用香柏油 | 25mL/瓶 | 瓶 |  | 15
295 | 广泛PH试纸 | pH1-14，80张/包 | 包 |  | 3.3
296 | 开罐器 | 不锈钢 | 个 |  | 110
297 | 阴离子交换树脂 Dowex 1×8 | 100g | 瓶 | 粒度38μm ~75μm | 2200
298 | 碱性磷酸酶 | 1mg | 瓶 | 酶活力≥23U/g | 770
299 | 蛋白胨 | 500g | 瓶 | 含氮量≥10% | 880
300 | 酵母提取物 | 250g | 瓶 | 含氮量≥10% | 990
301 | 泛酸测定用培养液 | 100g | 瓶 |  | 1210
302 | 筛网 | 不锈钢 | 个 | 筛板孔径0.3mm~0.5mm | 220
303 | 乳糖胆盐发酵培养基 | 250g/瓶 | 瓶 | 干燥培养基 | 165
304 | 0.85%灭菌生理盐水 | 9mL/支，20支/盒 | 盒 |  | 154
305 | 乳糖复发酵培养基（乳糖发酵培养基） | 250g/瓶 | 瓶 | 干燥培养基 | 121
306 | 平板计数琼脂培养基（PCA） | 250g/瓶 | 瓶 | 干燥培养基 | 220
307 | 营养琼脂 | 250g/瓶 | 瓶 | 干燥培养基 | 182
308 | 四硫磺酸钠煌绿（TTB）增菌液基础 | 250g/瓶 | 瓶 | 干燥培养基 | 176
309 | 四硫磺酸钠煌绿（TTB）增菌液 | 25支/盒 | 盒 | 干燥培养基 | 138
310 | 亚硒酸盐胱氨酸（SC）增菌液 | 250g/瓶 | 瓶 | 干燥培养基 | 330
311 | 亚硒酸盐胱氨酸（SC）增菌液 | 25支/盒，8盒/箱 | 盒 |  | 385
312 | 亚硫酸铋（BS）琼脂 | 250g/瓶 | 瓶 | 干燥培养基 | 220
313 | HE琼脂 | 250g/瓶 | 瓶 | 干燥培养基 | 308
314 | 木糖赖氨酸脱氧胆盐（XLD）琼脂 | 250g/瓶 | 瓶 | 干燥培养基 | 660
315 | 沙门氏菌属显色培养基 | 1000mL/瓶 | 瓶 |  | 589
316 | 三糖铁（TSI）琼脂 | 250g/瓶 | 瓶 | 干燥培养基 | 165
317 | 三糖铁(TSI)生化鉴别管 | 3mL/支，40支/盒 | 瓶 |  | 330
318 | 胰蛋白胨水培养基 | 250g/瓶 | 瓶 | 干燥培养基 | 352
319 | 尿素琼脂（PH7.2） | 250g/瓶 | 瓶 | 干燥培养基 | 143
320 | 氰化钾（KCN）培养基 | 20支/盒 | 盒 |  | 72
321 | 赖氨酸脱羧酶试验培养基 | 20支/盒 | 盒 |  | 72
322 | 糖发酵管 | 20支/盒 | 盒 |  | 110
323 | 糖发酵培养基基础 | 250g/瓶 | 瓶 | 干燥培养基 | 110
324 | 邻硝基酚βＤ半乳糖苷（ONPG）培养基 | 20支/盒 | 盒 |  | 66
325 | 半固体琼脂 | 250g/瓶 | 瓶 | 干燥培养基 | 165
326 | 丙二酸盐鉴定管 | 20支/盒 | 盒 |  | 66
327 | 沙门氏菌干制生化鉴定试剂盒 | 10 种*10 套 | 盒 |  | 451
328 | 志贺氏菌增菌肉汤-新生霉素 | 250g/瓶 | 瓶 | 干燥培养基 | 209
329 | 麦康凯（MAC）琼脂 | 250g/瓶 | 瓶 | 干燥培养基 | 176
330 | 志贺氏菌显色培养基 | 1000mL/瓶 | 瓶 |  | 738
331 | 营养琼脂斜面 | 3mL/支，40支/盒 | 盒 |  | 385
332 | 葡萄糖铵培养基 | 250g/瓶 | 瓶 |  | 165
333 | β-半乳糖苷酶培养基 | 20支/盒 | 盒 |  | 90
334 | 氨基酸脱羧酶试验培养基 | 20支/盒 | 盒 |  | 55
335 | 粘液酸盐培养基 | 20支/盒 | 盒 |  | 110
336 | 志贺氏菌干制生化鉴定试剂盒 | 17种*10套/盒，2-8℃ | 盒 |  | 451
337 | 3％氯化钠碱性蛋白胨水 | 250g/瓶 | 瓶 | 干燥培养基 | 143
338 | 硫代硫酸盐-柠檬酸盐-胆盐-蔗糖（TCBS）琼脂 | 250g/瓶 | 瓶 | 干燥培养基 | 195
339 | 3％氯化钠三糖铁琼脂 | 250g/瓶 | 瓶 | 干燥培养基 | 172
340 | 嗜盐性试验用胰胨水 | 250g/瓶 | 瓶 | 干燥培养基 | 165
341 | 3％氯化钠赖氨酸脱羧酶试验培养基 | 20支/盒 | 盒 |  | 71
342 | 3％氯化钠MR-VP培养基 | 20支/盒 | 盒 |  | 55
343 | 我妻氏血琼脂（9cm） | 10个/包 | 包 |  | 121
344 | 我妻氏培养基基础 | 250g/瓶 | 瓶 | 干燥培养基 | 198
345 | ONPG试剂 | 20支/盒 | 盒 |  | 71
346 | Voges-Proskauer（V-P）试剂盒 | 10mL×2瓶、10mL*4、5mL*4 | 盒 |  | 33
347 | 副溶血性弧菌生化鉴定试剂盒 | 15种×5次/盒 | 盒 |  | 451
348 | 7.5%氯化钠肉汤 | 250g/瓶 | 瓶 | 干燥培养基 | 135
349 | 血琼脂平板（普通）70mm | 70mm，5 块/包，500 块/件 | 包 |  | 5.5
350 | Baird-Parker琼脂平板 | 90mm,10皿/包 | 包 |  | 171
351 | Baird-Parker培养基 | 250g/瓶 | 瓶 | 干燥培养基 | 418
352 | 金黄色葡萄球菌显色培养基 | 1000mL/瓶 | 瓶 |  | 910
353 | 金黄色葡萄球菌PetrifilmTM测试片 | 25片/包 | 包 |  | 682
354 | 脑心浸出液肉汤(BHI) | 250g/瓶 | 瓶 | 干燥培养基 | 352
355 | 冻干血浆 | 0.5mL*10/盒 | 盒 |  | 165
356 | 改良胰蛋白胨大豆肉汤（Modified tryptone soybean broth, mTSB） | 250g/瓶 | 瓶 | 干燥培养基 | 220
357 | 哥伦比亚CNA血琼脂 | 20皿/盒 | 盒 |  | 220
358 | 哥伦比亚血琼脂基础培养基 | 250g/瓶 | 瓶 | 干燥培养基 | 315
359 | 哥伦比亚血琼脂(Columbia blood agar)平板 | 10皿/包*2/盒 | 盒 |  | 198
360 | 胰蛋白胨大豆肉汤TSB | 225mL/袋，10袋/盒盒 | 盒 |  | 255
361 | 草酸钾兔血浆（含0.25%氯化钙溶液） | 0.2mL*10支/盒 | 盒 |  | 275
362 | β型溶血性链球菌生化鉴定试剂盒 | 11种*10支/盒 | 盒 |  | 550
363 | MRS(ManRogosaSharpe)培养基 | 250g/瓶，颗粒型 | 瓶 | 干燥培养基 | 440
364 | 莫匹罗星锂盐和半胱氨酸盐酸盐改良MRS培养基 | 250g/瓶 | 瓶 | 干燥培养基 | 351
365 | MC培养基 | 250g/瓶，颗粒型 | 瓶 | 干燥培养基 | 280
366 | 莫匹罗星锂盐 | 5mg*5 支/盒 | 盒 |  | 143
367 | 半胱氨酸盐酸盐 | 50mg*10 | 盒 |  | 147
368 | 乳杆菌生化鉴定盒 | 8种×10次 | 盒 |  | 351
369 | 月桂基硫酸盐胰蛋白胨（LST）肉汤 | 250g/瓶 | 瓶 | 干燥培养基 | 187
370 | 棉拭子 | 50支/袋 | 袋 |  | 110
371 | 氯硝胺18%甘油（DG18）琼脂 | 250g/瓶 | 瓶 | 干燥培养基 | 297
372 | α-淀粉酶 | 40mL/瓶-3000 Units/mL | 瓶 |  | 3300
373 | 木瓜蛋白酶 | BR，100g/瓶，20瓶/箱 | 瓶 |  | 385
374 | 菌落总数测试卡PetrifilmTM测试片 | 50片/包 | 包 |  | 484
375 | 乳酸杆菌琼脂 | 250g/瓶 | 瓶 | 干燥培养基 | 319
376 | 乳酸杆菌肉汤 | 250g/瓶 | 瓶 | 干燥培养基 | 363
377 | 生物素测定用培养基 | 250g/瓶 | 瓶 | 干燥培养基 | 1320
378 | 烟酸测定用培养基 | 250g/瓶 | 瓶 | 干燥培养基 | 1320
379 | 改良月桂基硫酸盐胰蛋白胨-万古霉素肉汤 (mLST-Vm) | 10mL*20支/盒 | 盒 |  | 198
380 | 阪崎肠杆菌显色培养基 | 1000mL/瓶 | 瓶 |  | 696
381 | 胰蛋白胨大豆琼脂 | 直径90mm,10皿/包 | 包 |  | 154
382 | 阪崎肠杆菌生化鉴定试剂盒 | 10套/盒 | 盒 |  | 440
383 | 维生素B3/烟酸 | 200mg/瓶 | 瓶 |  | 440
384 | 1.5mL棕色离心管 | 50支/包 | 包 | 锥底，摁盖、棕色、有刻度，无菌，无热源，无核酸酶 | 330
385 | 2.0mL离心管 | 500支/包 | 包 | 摁盖、无色、有刻度，无菌，无热源，无核酸酶 | 550
386 | 15mL离心管 | 50个/盒 | 盒 | 透明，带刻度，有支架，灭菌 | 1419
387 | 15mL棕色离心管 | 50个/包 | 包 | 棕色，带刻度，灭菌 | 176
388 | 50mL离心管 | 25个/盒 | 盒 | 透明，带刻度，有支架，灭菌 | 1650
389 | 50mL棕色离心管 | 25个/包 | 包 | 棕色，带刻度，灭菌 | 165
390 | PCR管盒 | 96孔 | 个 | 适用于0.2mLPCR管 | 12.5
391 | 离心管架 | 96孔双面 | 个 | 适用于0.5/1.5/2mL离心管 | 22
392 | 离心管架 | 60孔双面 | 个 | 适用于0.5/1.5/2mL离心管 | 16.5
393 | 50mL离心管架 | 50mL | 个 | 适用于50mL离心管 | 33
394 | 15mL离心管架 | 15mL | 个 | 适用于15mL离心管 | 33
395 | 多功能离心管架 | 多功能 | 个 | 适用于0.5/1.5/15/50mL离心管 | 55
396 | 离心管盒 | 72孔 | 个 | 适用于1.5mL离心管 | 12.5
397 | 离心管盒 | 100孔 | 个 | 适用于1.5mL离心管 | 22
398 | 利器盒医疗废物小垃圾桶 | 圆形，2升 | 个 |  | 8
399 | 利器盒医疗废物小垃圾桶 | 圆形，3升 | 个 |  | 12.5
400 | 血液/细胞/组织基因组DNA 提取试剂盒 | 50 次/盒 | 盒 |  | 572
401 | 植物基因组 DNA 提取试剂盒 | 50 次/盒 | 盒 |  | 510
402 | 深加工食品 DNA 提取试剂盒 | 100 次/盒 | 盒 |  | 1640
403 | 2×Taq PCR Mastermix | 100 次/盒 | 包 |  | 935
404 | SuperRealPreMix(Probe) | 20μl×500 次/盒 | 盒 |  | 2400
405 | 100bp DNA Ladder | 50 次/盒 | 盒 |  | 176
406 | Marker I(MD101) | 50 次/盒 | 盒 |  | 110
407 | 500bp DNA ladder(MD112) | 50 次/盒 | 盒 |  | 110
408 | 50bp DNA Ladder(MD108) | 50 次/盒 | 盒 |  | 176
409 | Marker III(MD103) | 50 次/盒 | 盒 |  | 110
410 | Marker II(MD102) | 50 次/盒 | 盒 |  | 110
411 | Marker Ⅳ(MD104) | 50 次/盒 | 盒 |  | 110
412 | 200bp DNA Ladder(MD115) | 50 次/盒 | 盒 |  | 176
413 | 1kb plus DNA Ladder(MD113) | 50 次/盒 | 盒 |  | 176
414 | 1kb DNA Ladder(MD111) | 50 次/盒 | 盒 |  | 110
415 | Trans DNA Marker I | 500μl/支 | 支 |  | 110
416 | 蛋白酶 K | 5mL/盒 | 盒 |  | 1100
417 | DNase/RNase-Free 去离子水(RT121) | 100mL/瓶 | 瓶 |  | 194
418 | 50*TAE Buffer | 50mL/瓶 | 瓶 |  | 143
419 | 琼脂糖 | 100g/瓶 | 瓶 | 电泳级 | 300
420 | Gelred 核酸凝胶染料 | 0.5mL/支 | 支 | 10,000X in water | 880
421 | 无水乙醇 | AR，500mL/瓶，20瓶/箱 | 瓶 |  | 25
422 | 异丙醇 | AR，500mL/瓶，20瓶/箱 | 瓶 |  | 33
423 | 五种致泻大肠埃希氏菌核酸多重PCR检测试剂盒 | 50T/盒 | 盒 |  | 9075
424 | 致泻大肠埃希氏菌干制生化鉴定试剂盒 | 5种*10套 | 盒 |  | 341
425 | 巴氏吸管 | 容量：1mL，500支/盒 | 盒 | 灭菌 | 418
426 | 巴氏吸管 | 容量：2mL，500支/盒 | 盒 | 灭菌 | 418
427 | 巴氏吸管 | 容量：3mL，500支/盒 | 盒 | 灭菌 | 418
428 | 圆形保温冰盒 | 0.5mL（16孔），1.5mL（8孔） | 个 |  | 99
429 | 方形冰盒 | 38孔 | 个 | 适用于0.5 mL、1.5 mL和2.0 mL离心管 | 110
430 | 一次性PE手套 | 100只/袋 | 袋 | 灭菌 | 11
431 | 棉签 | 50支/袋 | 袋 | 灭菌级 | 3
432 | 16S rDNA通用引物 | 27F:5’AGAGTTTGATCCTGGCTCAG 3’ | OD | 总量为2 OD，分装1 OD/管，PAGE纯化 | 110
433 | 16S rDNA通用引物 | 1492R:5’TACGGYTACCTTGTTACGACTT3’ | OD | 总量为2 OD，分装1 OD/管，PAGE纯化 | 110
434 | 溴化十六烷基三甲铵（CTAB） | 500g/瓶 | 瓶 |  | 770
435 | 乙二胺四乙酸 二钠盐 二水合物 （EDTA-Na2） | 500g/瓶 | 瓶 |  | 1100
436 | DNA抽提试剂（DNA Extraction Reagent） | 100mL/瓶 | 瓶 | 酚：氯仿：异戊醇=25：24:1，PH7.8 | 220
437 | 核酸抽提试剂 | 100mL/瓶 | 瓶 | 氯仿：异戊醇=24:1，PH7.8 | 330
438 | DNA产物纯化试剂盒 | 离心柱型 | 盒 |  | 1650
439 | 琼脂糖凝胶DNA回收试剂盒 | 离心柱型 | 盒 |  | 1650
440 | 无膜均质袋（不带压条） | CYD006 100个/包 | 包 |  | 160
441 | 一次性灭菌滴管 | （已灭菌）3mL，250支/袋 | 袋 |  | 55
442 | 一次性灭菌滴管（单支包装） | 3mL，250支/袋，10000/箱 | 包 |  | 82.5
443 | 一次性医用帽子 | 10只/包，2600个/件 | 包 |  | 7
444 | 一次性医用口罩 | 10个/包 | 包 |  | 8
445 | 一次性接种环 | 1ul | 包 |  | 11
446 | 一次性接种环 | 10ul | 支 |  | 12.5
447 | 一次性接种针 | 25支/包 | 包 |  | 17
448 | 一次性手套PE膜透明 | 100只/包，50包/箱 | 包 |  | 11
449 | 一次性丁腈手套（XS、S、M、L） | XS、S、M、L 100只/盒 | 盒 |  | 170
450 | 一次性使用手术衣（无菌长袖蓝色无纺布胸膜隔离服） | 75 包/件 | 件 |  | 17
451 | 一次性鞋套 | 100只/包， | 包 |  | 20
452 | 手术鞋（防护鞋） | 男士款、女士款 | 双 |  | 42
453 | 不锈钢药匙（双头） | 18-20cm/个 | 个 |  | 6
454 | 一次性采样拭子 | 1000支/箱/1U004S01.CN | 箱 |  | 2570
455 | 灭菌微孔滤膜ф47mm*0.45um | ф47mm*0.45um 200张/盒 | 盒 |  | 605
456 | 灭菌微孔滤膜ф47mm*0.22um | ф47mm*0.22um 200张/盒 | 盒 |  | 605
457 | 喷壶瓶（酒精、84消毒液用） | 500mL，喷雾、喷水柱可调节 | 个 |  | 12.5
458 | 一次性涂布棒 | 10个/袋，50袋/箱 | 箱 |  | 330
459 | 1322蒸汽灭菌指示胶带 | 24mm*55m/卷，20卷/箱 | 卷 |  | 110
460 | 白色无菌膜 | 0.2um* ф47mm，200片/盒 白色 | 盒 |  | 1980
461 | 硅胶塞 | 各种型号，50个/包 | 个 |  | 22
462 | 杜氏小管（玻璃小倒管） | 6*30mm，250支/包 | 包 |  | 138
463 | 16层纱布口罩 | 2只/包 | 包 |  | 6
464 | 医用脱脂棉 | 500g/袋 | 袋 |  | 50
465 | 棉球500g（医院） | 500g/袋 0.5g/个 | 袋 |  | 40
466 | 脱脂棉大纱布卷 | 10米/袋 | 袋 |  | 60
467 | 医用纱布片 | 10cm*9cm*8层,100片/包 | 包 |  | 40
468 | 过滤系统灭菌火焰喷枪 | PT-220 | 只 |  | 847
469 | 玻璃培养皿灭菌桶 | 直径90mm的平皿可放10个 | 个 |  | 110
470 | 移液管灭菌桶 | 直径75mm*高度350mm | 个 |  | 99
471 | 一次性巴氏吸管 | 10mL/支，灭菌单独包装 | 支 |  | 88
472 | 一次性巴氏吸管 | 5mL/支，灭菌单独包装 | 支 |  | 110
473 | 一次性培养皿9cm | 10套/包 | 包 |  | 22
474 | 血清收纳盒 | 定制版100格/个，放3mL血清使用 | 个 |  | 1353
475 | 医疗垃圾袋 | 50*56cm,100个 /包 | 包 |  | 88
476 | 医疗垃圾袋 | 58*70cm,100个 /包 | 包 |  | 176
477 | 医疗垃圾袋 | 76*90cm,100个 /包 | 包 |  | 110
478 | 医疗垃圾袋 | 90*100cm,100个 /包 | 包 |  | 220
479 | 利器盒 | 1L/个 | 个 |  | 8
480 | 利器盒 | 3L/个 | 个 |  | 11
481 | 利器盒 | 5L/个 | 个 |  | 12.1
482 | 冻存管 | 2mL | 个 |  | 4
483 | 离心管盒 | 96孔 适用于0.2mLPCR管 | 个 |  | 22
484 | GVC 增菌液 | 250g/瓶 | 瓶 |  | 242
485 | 改良马铃薯葡萄糖琼脂 （mPDA） | 250g/瓶 | 瓶 |  | 330
486 | PCFA 培养基基础 | 250g/瓶 | 瓶 |  | 339
487 | PCFA 添加剂 | 5 支/盒 | 盒 |  | 187
488 | 卵黄琼脂基础 | 250g/瓶 | 瓶 |  | 187
489 | 50%卵黄乳液（定制） | 5mL×10 | 支 |  | 220
490 | 氧化酶 | 20 支/盒 | 盒 |  | 198
491 | 马铃薯葡萄糖琼脂（PDA） | 250g/瓶 | 瓶 |  | 264
492 | 马铃薯葡萄糖半固体琼脂 | 250g/瓶 | 瓶 |  | 165
493 | 碘液 | 2mL/支*20/盒 | 盒 |  | 84
494 | 0.1%煌绿 | 1mL/支*20/盒 | 盒 |  | 45
495 | 尿素酶 | 20 支/盒 | 盒 |  | 72
496 | 氰化钾空白对照管 | 20 支/盒 | 盒 |  | 72
497 | 无菌注射器 | 1mL、5mL、10mL | 盒 | 100支/盒 | 110
498 | 含0.6%酵母浸膏的胰酪胨大豆肉汤（TSB-YE） | 250g/瓶 | 瓶 | 干燥培养基 | 110
499 | 含0.6%酵母浸膏的胰酪胨大豆琼脂(TSA-YE） | 250g/瓶 | 瓶 | 干燥培养基 | 110
500 | 李氏增菌肉汤 L B | 250g/瓶 | 瓶 | 干燥培养基 | 660
501 | 李氏增菌液LB1冻干配套试剂 | 10支/盒 | 盒 |  | 77
502 | 李氏增菌液LB2冻干配套试剂 | 10支/盒 | 盒 |  | 83
503 | PALCAM 培养基基础 | 250g/瓶 | 瓶 | 干燥培养基 | 715
504 | SIM动力培养基 | 250g/瓶 | 瓶 | 干燥培养基 | 539
505 | 5 %-8 %羊血琼脂 | 9cm/块 | 块 |  | 550
506 | 3%过氧化氢酶试剂 | 20支/盒 | 盒 |  | 94
507 | 李斯特氏菌显色培养基 | 1000mL/瓶 | 瓶 | 干燥培养基 | 856
508 | 单核增生性李斯特氏菌生化鉴定盒 | 10种×10支/盒 | 盒 |  | 418
509 | 缓冲蛋白胨水（BPW） | 250g/瓶 | 瓶 | 干燥培养基 | 143
510 | 李氏菌增菌肉汤-LB2 | 10mL*20/盒 | 盒 |  | 198
511 | 李氏菌增菌肉汤-LB1 | 225mL*10袋/盒 | 盒 |  | 385
512 | PALCAM选择性添加剂 | 5支/盒 | 盒 |  | 140
513 | SIM动力培养管 | 20支/盒 | 盒 |  | 63
514 | 新鲜无菌脱纤维羊血 | 100mL/瓶 | 瓶 | 培养基配套试剂 | 297
515 | 血液琼脂基础 | 250g/瓶 | 瓶 |  | 198
516 | 羊血 | 100mL/瓶 | 瓶 |  | 297
517 | 豆粉琼脂（血琼脂） | 250g/瓶 | 瓶 | 干燥培养基 | 250
518 | 血平板 | 直径90mm,10皿/包 | 包 |  | 77
519 | 葡萄糖发酵管 | 20支/盒 | 盒 |  | 55
520 | 甲基红 | IND，25g/瓶 | 瓶 |  | 77
521 | 甲基红试剂盒 | 5mL*2/盒 | 盒 |  | 33
522 | MR-VP试剂盒 | 20支/盒 | 盒 |  | 55
523 | V-P试剂盒 | 5mL*4/盒 | 盒 |  | 33
524 | 缓冲蛋白胨水（BPW） | 225mL/袋*10袋/盒 | 盒 |  | 165
525 | 缓冲蛋白胨水（BPW） | 9mL/支*20袋/盒 | 盒 |  | 242
526 | 木糖发酵管（生化鉴定管） | 20支/盒 | 盒 |  | 71
527 | 鼠李糖发酵管（生化鉴定管） | 20支/盒 | 盒 |  | 66
528 | 硫代硫酸盐-柠檬酸盐-胆盐-蔗糖（TCBS）琼脂 | 250g/瓶 | 瓶 | 干燥培养基 | 187
529 | 3％氯化钠胰蛋白胨大豆琼脂 | 250g/瓶 | 瓶 | 干燥培养基 | 132
530 | 嗜盐性试验培养基 | 250g/瓶 | 瓶 | 干燥培养基 | 132
531 | 3％氯化钠 MR-VP生化管 | 20支/盒 | 盒 |  | 55
532 | 3％氯化钠溶液 | 250g/瓶 | 瓶 | 干燥培养基 | 330
533 | Voges-Proskauer（V-P）试剂 | 250g | 瓶 | 干燥培养基 | 143
534 | 副溶血性弧菌生化鉴定试剂盒 | 16种*10套 | 盒 | 用于副溶血性弧菌的生化鉴定(GB 4789.7-2013） | 440
535 | 硫代硫酸盐-柠檬酸盐-胆盐-蔗糖（TCBS）琼脂平板 | 10皿/包*2包 | 皿 |  | 143
536 | 3％氯化钠三糖铁琼脂 | 20支/盒 | 盒 |  | 121
537 | 3％氯化钠甘露醇试验培养基 | 20支/盒 | 盒 |  | 55
538 | MR-VP培养基 | 250g/瓶 | 瓶 | 干燥培养基 | 150
539 | 我妻氏血琼脂平板 | 10/包 | 包 |  | 154
540 | 胃蛋白酶 | 25g/瓶 | 瓶 |  | 407
541 | 血琼脂平板 | 直径70mm | 块 |  | 77
542 | 兔血浆 | 0.5mL×10支/盒 | 盒 |  | 165
543 | 营养琼脂斜面管 | 20支/盒 | 盒 |  | 220
544 | 7.5%氯化钠肉汤 | 225mL/袋*10袋/盒 | 盒 |  | 220
545 | 脑心浸出液肉汤(BHI） | 10mL/支*20 | 支 |  | 235
546 | 磷酸盐缓冲液 | 225mL/袋*10袋/盒 | 盒 |  | 140
547 | 磷酸盐缓冲液 | 9mL*20支/盒 | 盒 |  | 176
548 | 平板计数琼脂培养基 | 250g/瓶 | 瓶 | 干燥培养基 | 220
549 | 甘露醇卵黄多黏菌素（MYP）琼脂 | 250g/瓶 | 瓶 | 干燥培养基 | 184
550 | 胰酪胨大豆多黏菌素肉汤基础 | 250g/瓶 | 瓶 | 干燥培养基 | 171
551 | 动力培养基 | 20支/盒 | 盒 |  | 70
552 | 动力培养基 | 250g/瓶 | 瓶 | 干燥培养基 | 165
553 | 硝酸盐肉汤 | 250g/瓶 | 瓶 | 干燥培养基 | 110
554 | 酪蛋白琼脂 | 250g/瓶 | 瓶 | 干燥培养基 | 230
555 | 硫酸锰营养琼脂培养基 | 250g/瓶 | 瓶 | 干燥培养基 | 187
556 | 胰酪胨大豆羊血（TSSB）琼脂 | 250g/瓶 | 瓶 | 干燥培养基 | 275
557 | 溶菌酶肉汤基础 | 250g/瓶 | 瓶 | 干燥培养基 | 110
558 | 明胶培养基 | 250g/瓶 | 瓶 | 干燥培养基 | 150
559 | 0.2%酚红溶液 | 500mL | 盒 | 培养基配套试剂 | 330
560 | 50%卵黄液 | 5mL*10支 | 盒 | 培养基配套试剂 | 220
561 | 多粘菌素B | 10000IU/支*5 | 盒 | 培养基配套试剂 | 66
562 | 多粘菌素B | 2.5万单位/支*5 | 盒 | 培养基配套试剂 | 66
563 | 胰酪胨大豆多黏菌素肉汤 | 225mL*10袋/盒 | 盒 |  | 198
564 | 胰酪胨大豆多黏菌素肉汤 | 10mL | 盒 |  | 340
565 | 硝酸盐还原试剂 | 5mL*4/盒 | 盒 | 培养基配套试剂 | 30
566 | 硝酸盐（还原）肉汤 | 20支/盒 | 盒 |  | 51
567 | 0.5%碱性复红 | 5mL*4/盒 | 盒 |  | 55
568 | 牛肉浸粉 | 250g/瓶 | 瓶 | 干燥培养基 | 231
569 | 胰酪胨大豆羊血（TSSB）琼脂平板 | 20皿/盒 | 盒 |  | 198
570 | 溶菌酶肉汤 | 20支/盒 | 盒 |  | 64
571 | 0.1%溶菌酶溶液 | 1mL*5/盒 | 盒 | 培养基配套试剂 | 29
572 | 西蒙氏柠檬酸盐培养基 | 100g/瓶 | 瓶 | 干燥培养基 | 121
573 | 明胶培养基 | 100g/瓶 | 瓶 | 干燥培养基 | 124
574 | 明胶 | 20支/盒 | 盒 |  | 64
575 | 吡哆醇Y培养基 | 250g/瓶 | 瓶 | 干燥培养基 | 1089
576 | 溴甲酚绿指示剂 | 10g/瓶 | 瓶 | AR | 160
577 | 维生素B2、维生素B6 、维生素B12质控样 | 40g/瓶 | 瓶 |  | 1270
578 | 麦芽浸粉琼脂培养基 | 250g/瓶 | 瓶 | 干燥培养基 | 308
579 | YM肉汤培养基 | 250g/瓶 | 瓶 | 干燥培养基 | 196
580 | YM肉汤琼脂培养基 | 250g/瓶 | 瓶 | 干燥培养基 | 297
581 | 蜡样芽胞杆菌显色培养基 | 1000mL/瓶 | 瓶 |  | 1452
582 | 蜡样芽胞杆菌显色培养基平板 | 9cm/皿 | 皿 |  | 1100
583 | 蜡样芽孢杆菌试剂盒 | 8种*10套/盒 | 盒 |  | 400
584 | 盐酸吡哆醛标准物质 | 50mg/瓶 | 瓶 |  | 1100
585 | 沙门氏菌生化鉴定条 | 5条/盒 | 盒 |  | 297
586 | 副溶血性弧菌生化鉴定条 | 5条/盒 | 盒 |  | 297
587 | O157菌生化鉴定条 | 5条/盒 | 盒 |  | 297
588 | 志贺氏菌生化鉴定条 | 5条/盒 | 盒 |  | 330
589 | 变形杆菌生化鉴定条 | 5条/盒 | 盒 |  | 330
590 | 单增李斯特氏菌生化鉴定条 | 5条/盒 | 盒 |  | 330
591 | 肠杆菌科细菌生化鉴定条 | 5条/盒 | 盒 |  | 374
592 | 阪崎肠杆菌生化鉴定条 | 5条/盒 | 盒 |  | 297
593 | 乳酸菌生化鉴定条 | 5条/盒 | 盒 |  | 374
594 | 致泻大肠埃希氏菌生化鉴定条 | 5条/盒 | 盒 |  | 330
595 | 大肠杆菌生化鉴定条 | 5条/盒 | 盒 |  | 165
596 | 蜡样芽胞杆菌生化鉴定条 | 5条/盒 | 盒 |  | 250
597 | 芽孢杆菌生化鉴定条 | 5条/盒 | 盒 |  | 330
598 | 2.5L厌氧产气包 | 10袋/包 | 包 |  | 300
599 | 氧气指示剂 | 1.5mL/支*10 | 盒 |  | 220
600 | 2.5L厌氧培养袋 | 10袋/包 | 包 |  | 300
601 | 2.5L微需氧产气包 | 10袋/包 | 包 |  | 300
602 | 350mL厌氧培养袋 | 10袋/包 | 包 |  | 260
603 | 3.5L厌氧产气袋 | 10袋/包 | 包 |  | 475
604 | 葡萄球菌显色培养基 | 1000mL/瓶 | 瓶 |  | 910
605 | 哥伦比亚 CAN 血琼脂平板 | 10 皿/包*2 | 包 |  | 220
606 | 冻干血浆（含草酸钾）链激实验用试剂 | 0.2mL*20/盒 | 盒 |  | 132
607 | 1%TTC 溶液 | 5 支/ 盒，棕色安瓿瓶 | 盒 |  | 70
608 | 0.5%碱性复红染色液 | 10mL/瓶 | 瓶 |  | 38
609 | 生活饮用水中铅质控样 | 100mL/瓶 | 瓶 |  | 1452
610 | 冻干粉中大肠菌群（定量）质控样 | 真空西林瓶 | 瓶 |  | 1452
611 | 乳粉中单核细胞增生李斯特氏菌（阳性）质控样 | 真空西林瓶 | 瓶 |  | 1452
612 | 肉糜中羊源性成分（定性）质控样 | 10g/瓶 | 瓶 |  | 1452
613 | 婴儿配方乳粉中烟酸、泛酸、叶酸、生物素质控样 | 40g/瓶 | 瓶 |  | 1452
614 | 婴儿配方乳粉中维生素B1、维生素B2、维生素B6 、维生素B12质控样 | 40g/瓶 | 瓶 |  | 1452
615 | 婴儿配方乳粉中胆碱、左旋肉碱、牛磺酸、肌醇质控样 | 40g/瓶 | 瓶 |  | 1452
616 | 血液/细胞/组织基因组DNA 提取试剂盒 | 200 次/盒 | 盒 |  | 1815
617 | 亚甲基蓝溶液（生物染色液试剂） | 100mL/瓶 | 瓶 |  | 72
618 | 高级打火机气体 | 丁烷气体，200 毫升/瓶 | 瓶 |  | 22
619 | 直冲防风焊枪充气打火机（红色/黑色） | 90*60*145mm | 只 |  | 302
620 | 304 加厚不锈钢防爆酒精灯 | 450mL | 个 |  | 110
621 | 喷壶瓶（酒精 84 消毒液用） | 500mL，绿色，长 25cm，宽 6.2㎝，喷雾，喷水柱可调节 | 个 |  | 12
622 | 121℃压力蒸汽灭菌化学指示卡 | 200 片/盒，50 盒/箱 | 盒 |  | 29
623 | 嗜热脂肪杆菌芽孢菌片ATCC7953 | 50 片/包 | 包 |  | 143
624 | Eztest 蒸汽自含式生物指示剂（121℃蒸汽灭菌） | EZS/6 100count/盒 121°C | 盒 |  | 4375
625 | 干热灭菌指示剂 | 25 支/盒 | 盒 |  | 300
626 | 水质 酶底物法质控样 | 1瓶/盒，400- 3000 cfu/瓶 | 支 |  | 1650
627 | 水质 纸片法质控样品 | 0.05-0.1g/支 | 支 |  | 1210
628 | 水质 多管发酵法质控样品 | 0.05-0.1g/支 | 支 |  | 1650
629 | 水质 滤膜法质控样品 | 0.05-0.1g/支 | 支 |  | 1210
630 | 唐菖蒲伯克霍尔德氏菌（椰毒假单胞菌） | 10574 | 瓶 |  | 1606
631 | 2mL冻存管保存纸盒 | 100格/盒，连盖 | 盒 |  | 33
632 | 1262蒸汽自含式生物指示剂（121℃蒸汽灭菌） | 100 支/盒 | 盒 |  | 3751
633 | 含氯消毒剂泡腾片 | 500片/瓶 | 瓶 |  | 50
634 | 室温菌种保存管 | 4mL/支，100支/盒 | 盒 |  | 682
635 | 血清凝集操作台面 | 宽30cm*长40cm，厚1cm | 块 |  | 495
636 | 芽孢染色液 | 10mL×2瓶/盒 | 盒 |  | 55
637 | 3%过氧化氢消毒液 | 500mL/瓶 | 瓶 |  | 22
638 | 副溶血性弧菌细菌生化鉴定盒 | 15种×5次/盒 | 盒 |  | 450
639 | 亚利桑纳沙门氏菌 | CICC 21506 | 支 |  | 1694
640 | 创伤弧菌 | CICC 21615 | 支 |  | 1452
641 | 97孔定量检测盘 | 水质大肠菌群酶底物法检测系统 | 个 |  | 1980
642 | 酶底物试剂盒 | 200个/盒,水质大肠菌群酶底物法检测系统 | 盒 |  | 5082
643 | 100mL定量瓶 | 水质大肠菌群酶底物法检测系统 | 个 |  | 1780
644 | 水质（粪）大肠菌群快速检验纸片- I | 参考型号：060030 ，规格：10份/盒（15袋/份） | 盒 |  | 242
645 | 水质（粪）大肠菌群快速检验纸片-Ⅳ | 参考型号：060070 ，规格：10份/盒（15袋/份） | 盒 |  | 209
646 | 海绵涂抹棒 | BPW，20支/铝箔袋，5铝箔袋/箱 | 箱 |  | 3410
647 | 海绵涂抹棒 | AL-ST100 TSB，20支/铝箔袋 ,5铝箔袋/箱 | 箱 |  | 3410
648 | 运送培养基Pro·media FC-20 | 30支/盒 | 盒 |  | 220
649 | 沙门双拼选择培养皿 | 60皿/箱 | 箱 |  | 1320
650 | 沙门菌进口诱导琼脂 | AL-SWM I，5套/盒，8盒/箱 | 箱 |  | 2178
651 | 沙门氏菌（引物序列+探针序列） | 分装成3管 | OD | 3 | 1650
652 | 创伤弧菌（引物序列+探针序列） | 分装成3管 | OD | 3 | 1650
653 | 副溶血弧菌（引物序列+探针序列） | 分装成3管 | OD | 3 | 1650
654 | 沙门氏菌探针序列（3管，每管1OD） | 5'-FAM-CATTTCTTAAACGGCGGTGTCTTTCCCT-TAMRA-3' | OD |  | 1650
655 | 副溶血弧菌探针序列（3管，每管1OD） | 5'-FAM-CGCACAAGGCTCGACGGCTGA-TAMRA-3' | OD |  | 1650
656 | 创伤弧菌探针序列（3管，每管1OD） | 5'-FAM-CCGTTAACCGAACCACCCGCAA-TAMRA-3' | OD |  | 1650
657 | 沙门显色+XLD双拼平板 | 5皿/包，12包/盒 | 盒 |  | 1320
658 | 弧菌室温保存管 | 10支/盒，参考型号：FC-32 | 盒 |  | 132
659 | 室温保存管 | 4mL/支，100支/盒,参考型号：ZY-100 | 盒 |  | 682
660 | 1%氯化钠室温菌种保存管 | 4mL/支，100支/盒，参考型号：ZY-101 | 盒 |  | 682
661 | 三角瓶 | PP材质，螺口+带盖，500mL | 个 |  | 17
662 | 三角瓶 | PP材质，带刻度,广口，非磨口，500mL | 个 |  | 11
663 | I型诱导培养基 | 5套/盒，8盒/箱 | 箱 |  | 2178
664 | 量筒 | PP材质，带刻度，1000mL | 个 |  | 27
665 | 耐高温橡皮筋 | O型圈，对折长70mm，宽2mm | kg |  | 330
666 | CN平皿 | 10皿/包，90mm | 包 |  | 66
667 | 无菌水样采样袋（含硫代硫酸钠） | 500mL/只，10只/包，10包/ 箱，参考型号：863571 | 箱 |  | 770
668 | 鸡源性定性标准物质 | 1g/瓶 | 瓶 |  | 693
669 | 肉糜中牛源性成分（定性）质控样 | 10g/瓶 | 瓶 |  | 1650
670 | 酸土脂环酸芽孢杆菌CGMCC1.15157 | CGMCC1.15157 | 支 |  | 73
671 | 斯氏李斯特氏菌ATCC 35967 | ATCC 35967 | 支 |  | 2530
672 | 马铃薯葡萄糖琼脂 | 250g/瓶，CM123 | 瓶 | 干燥培养基 | 666
673 | 布氏肉汤培养基 | 250g/瓶，CM125 | 瓶 | 干燥培养基 | 260
674 | 胰酪胨大豆酵母浸膏琼脂 | 250g/瓶，CM502 | 瓶 | 干燥培养基 | 176
675 | 疱肉培养基基础 | 250g/瓶，HB0259 | 瓶 | 干燥培养基 | 220
676 | 疱肉牛肉粒 | 100g/瓶，HB0260 | 瓶 | 干燥培养基 | 110
677 | 强化梭菌琼脂 | 250g/瓶，HB0286 | 瓶 | 干燥培养基 | 242
678 | 液体培养基(2216E) | 250g/瓶，HBO132-1 | 瓶 | 干燥培养基 | 440
679 | 布氏肉汤培养基 | 250g/瓶，（027387） | 瓶 | 干燥培养基 | 176
680 | 哥伦比亚琼脂 | 250g/瓶，（024061） | 瓶 | 干燥培养基 | 350
681 | 碱性琼脂培养基 | 250g/瓶，（025040） | 瓶 | 干燥培养基 | 231
682 | 海水2216琼脂 | 250g/瓶 | 瓶 | 干燥培养基 | 330
683 | 115度湿热灭菌效果验证试剂套装 | 115度 | 套 |  | 1320
684 | 丙二酸盐生化鉴定管 | 20 支/盒 | 盒 |  | 57
685 | 定性滤纸 | 101、11cm | 盒 |  | 110
686 | 产气荚膜梭菌（定性） | CICC-FTQC-13-10 | 瓶 |  | 1320
687 | 苏品塑料组装可拆试管架 | 组装可拆20mm*40孔 | 个 |  | 22
688 | 不锈钢钢丝试管架 | 适合18*180试管 | 个 |  | 110
689 | 改良TJA培养基（改良番茄汁琼脂培养基） | 250g/瓶 | 瓶 | 干燥培养基 | 330
690 | 硫酸多粘菌素B | 100mg/瓶 | 瓶 |  | 110
691 | 0.1%美兰牛乳培养基 | 20支/盒 | 盒 |  | 66
692 | 6.5%氯化钠肉汤 | 20支/盒 | 盒 |  | 66
693 | 6.6%氯化钠肉汤 | 250g/瓶 | 瓶 | 干燥培养基 | 91.3
694 | pH9.6葡萄糖肉汤 | 20支/盒 | 盒 |  | 66
695 | pH9.7葡萄糖肉汤 | 250g/瓶 | 瓶 | 干燥培养基 | 92
696 | 40%胆汁肉汤 | 20支/盒 | 盒 |  | 66
697 | 41%胆汁肉汤 | 100g/瓶 | 瓶 | 干燥培养基 | 145
698 | 淀粉水解培养基 | 250g/瓶 | 瓶 | 干燥培养基 | 109
699 | 精氨酸水解培养基 | 20支/盒 | 盒 |  | 66
700 | 乳酸杆菌糖发酵管 | 250g/瓶 | 瓶 | 干燥培养基 | 85
701 | 七叶苷培养基 | 20支/盒 | 盒 |  | 66
702 | 蛋白胨水培养基 | 250g/瓶 | 瓶 | 干燥培养基 | 88
703 | 蛋白胨水培养基 | 100g/瓶 | 瓶 |  | 134
704 | 明胶培养基基础 | 250g/瓶 | 瓶 | 干燥培养基 | 150
705 | 硝酸盐还原试剂盒 | 5mL*4 支/盒 | 盒 |  | 33
706 | 生理盐水 | 9mL/支*20/盒 | 盒 |  | 179
707 | 生理盐水 | 90mL/袋，20袋/盒 | 盒 |  | 143
708 | 生理盐水 | 225mL/袋，10袋/盒 | 盒 |  | 143
709 | MRS培养基 | 250g/瓶，颗粒型 | 瓶 | 干燥培养基 | 440
710 | 莫匹罗星锂(盐） | 5mg*5 支/盒 | 盒 | 化学纯 | 70
711 | 半胱氨酸盐酸盐 | 0.1g*10 支/盒 | 盒 |  | 110
712 | MC培养基（Modified Chalmers 培养基） | 250g/瓶，颗粒型 | 瓶 | 干燥培养基 | 286
713 | 0.5%蔗糖发酵管 | 20支/盒 | 盒 |  | 66
714 | 0.5%纤维二塘发酵管 | 20支/盒 | 盒 |  | 66
715 | 0.5%麦芽糖发酵管 | 20支/盒 | 盒 |  | 66
716 | 0.5%甘露醇发酵管 | 20支/盒 | 盒 |  | 66
717 | 0.5%水杨苷发酵管 | 20支/盒 | 盒 |  | 66
718 | 0.5%山梨醇发酵管 | 20支/盒 | 盒 |  | 66
719 | 0.5%乳糖发酵管 | 20支/盒 | 盒 |  | 66
720 | 双歧杆菌培养基 | 20支/盒 | 盒 |  | 55
721 | PYG培养基 | 250g/瓶 | 瓶 | 干燥培养基 | 286
722 | PYG液体培养基冻干配套试剂 | 2.5mg/支、1mg/支 | 盒 |  | 77
723 | 氯化血红素 | 0.5mg*5 支/盒 | 盒 |  | 77
724 | 氯化血红素 | 1g/瓶 | 瓶 |  | 297
725 | 维生素K1 | 0.1mg*5 支/盒 | 盒 |  | 77
726 | 改良磷酸盐缓冲液 | 250g/瓶 | 瓶 | 干燥培养基 | 385
727 | CIN-1培养基基础 | 250g/瓶 | 瓶 | 干燥培养基 | 231
728 | CIN-1琼脂平板 | 90mm | 盒 |  | 231
729 | 改良Y培养基 | 250g/瓶 | 瓶 | 干燥培养基 | 385
730 | 改良Y培养基平板 | 90mm | 盒 |  | 341
731 | 改良克氏双糖培养基 | 250g/瓶 | 瓶 | 干燥培养基 | 385
732 | 小肠结肠炎耶尔森氏生化鉴定试剂盒 | 10种 | 盒 |  | 473
733 | 鸟氨酸脱羧酶肉汤 | 20支/盒 | 盒 |  | 84
734 | 半固体动力培养基/半固体琼脂 | 250g/瓶 | 瓶 | 干燥培养基 | 165
735 | 缓冲葡萄糖蛋白胨水 | 250g/瓶 | 瓶 | 干燥培养基 | 132
736 | 动力-吲哚-尿素培养基 | 250g/瓶 | 瓶 | 干燥培养基 | 154
737 | 志贺氏菌增菌肉汤 | 10mL/支，20支/盒 | 盒 |  | 179
738 | 志贺氏菌增菌肉汤基础 | 250g/瓶 | 瓶 | 干燥培养基 | 209
739 | 新生霉素 | 4.5mg/支×5/盒 | 盒 |  | 66
740 | 新生霉素 | 2mg/支*5 | 盒 |  | 66
741 | 麦康凯（MAC）琼脂 | 250g/瓶，颗粒型 | 瓶 | 干燥培养基 | 220
742 | 木糖赖氨酸脱氧胆酸盐（XLD）培养基 | 250g/瓶 | 瓶 | 干燥培养基 | 660
743 | 木糖赖氨酸脱氧胆酸盐琼脂平板XLD | 直径9cm，10皿/包 | 包 |  | 110
744 | XLD培养基 | 90mm,10皿/包 | 包 |  | 825
745 | 志贺氏菌显色培养基平板 | 直径9cm，10皿/包 | 包 |  | 330
746 | 三糖铁（TSI）琼脂 | 250g/瓶 | 瓶 | 干燥培养基 | 165
747 | 葡萄糖铵培养基 | 250g/瓶 | 瓶 | 干燥培养基 | 165
748 | β-半乳糖苷酶培养基（ONPG） | 20支/盒 | 盒 |  | 90
749 | 粘液酸盐质控肉汤 | 20支/盒 | 盒 |  | 110
750 | 甲基红试剂 | 10mL | 盒 |  | 60
751 | VP试剂 | 10mL*2支 | 盒 |  | 60
752 | 鸡胰腺干粉（含γ-谷氨酰基水解酶） | 1g | 瓶 |  | 2420
753 | 木瓜蛋白酶 | BR，100g/瓶，20瓶/箱 | 瓶 | 酶活力≥5 U/mg | 275
754 | α-淀粉酶 | 酶活力~1.5units/mg ，100g/瓶 | 瓶 | 酶活力~1.5units/mg | 1100
755 | 蛋白胨 | 250g/瓶 | 瓶 | 干燥培养基 | 83
756 | 酵母提取物（干粉） | 250g | 瓶 | 含氮量≥10% | 550
757 | 叶酸测定用培养液 | 250g/瓶 | 瓶 | 干燥培养基 | 956
758 | 叶酸标准品 | 纯度》99% | 瓶 | 纯度≥99% | 660
759 | 鼠李糖乳杆菌（ATCC7469） | ATCC7469 | 支 |  | 847
760 | 碳酸氢钠 | AR | 瓶 |  | 385
761 | 活性炭 | 粉末状，AR，200目，500g/瓶 | 瓶 |  | 3300
762 | 硫酸腺嘌呤 | 50g | 瓶 |  | 1320
763 | 盐酸鸟嘌呤 | 50g | 瓶 |  | 1100
764 | 对氨基苯甲酸 | AR100g | 瓶 |  | 275
765 | 维生素B6(盐酸吡哆醇) | 1000mg/瓶 | 瓶 |  | 550
766 | 盐酸硫胺素 | 2mg | 瓶 |  | 7018
767 | 泛酸钙 | 250mg | 瓶 |  | 473
768 | 尼克酸 | 20mg | 瓶 |  | 220
769 | 吐温80 | AR，500mL/瓶 | 瓶 |  | 110
770 | 还原型谷胱甘肽 | 100mg | 瓶 |  | 605
771 | L-天冬氨酸 | 25g | 瓶 |  | 121
772 | L-色氨酸 | BR25g | 瓶 |  | 220
773 | L-盐酸半胱氨酸 | 500g | 瓶 |  | 330
774 | 去维生素酪蛋白 | 500g | 瓶 |  | 440
775 | 开瓶器 | 不锈钢 | 个 |  | 110
776 | 乳酸菌生化鉴定试剂盒 | 11种/盒*5盒 | 盒 |  | 302
777 | 双歧杆菌生化鉴定试剂盒 | 10套/盒 | 盒 |  | 363
778 | 纤维二糖（双歧杆菌） | 20支/盒 | 盒 |  | 55
779 | 海藻糖（双歧杆菌） | 20支/盒 | 盒 |  | 55
780 | 蜜二糖（双歧杆菌） | 20支/盒 | 盒 |  | 55
781 | 肌醇（双歧杆菌） | 20支/盒 | 盒 |  | 55
782 | D-甘露糖（双歧杆菌） | 20支/盒 | 盒 |  | 55
783 | D-麦芽糖（双歧杆菌） | 20支/盒 | 盒 |  | 55
784 | L-阿拉伯糖（双歧杆菌） | 20支/盒 | 盒 |  | 55
785 | 水杨素（双歧杆菌） | 20支/盒 | 盒 |  | 77
786 | D-木糖（双歧杆菌） | 20支/盒 | 盒 |  | 66
787 | D-蔗糖（双歧杆菌） | 20支/盒 | 盒 |  | 66
788 | 卫矛醇（双歧杆菌） | 20支/盒 | 盒 |  | 99
789 | D-葡萄糖（双歧杆菌） | 20支/盒 | 盒 |  | 77
790 | D-半乳糖（双歧杆菌） | 20支/盒 | 盒 |  | 99
791 | 阿东醇（双歧杆菌） | 20支/盒 | 盒 |  | 99
792 | 苦杏仁甙 (扁桃甙) (双歧杆菌) | 20支/盒 | 盒 |  | 99
793 | D-果糖（双歧杆菌） | 20支/盒 | 盒 |  | 78
794 | 肝糖（糖原）（双歧杆菌） | 20支/盒 | 盒 |  | 78
795 | 菊糖（菊根粉）（双歧杆菌） | 20支/盒 | 盒 |  | 66
796 | N-乙酰-葡萄糖胺（双歧杆菌） | 20支/盒 | 盒 |  | 73
797 | 选择性改良NPNL培养基 | 250g | 瓶 | 干燥培养基 | 363
798 | Mitsuoka's缓冲液 | 250g | 瓶 | 干燥培养基 | 145
799 | PYG液体培养基(不含葡萄糖) | 250g | 瓶 | 干燥培养基 | 286
800 | 厌氧稀释液 | 250g | 瓶 | 干燥培养基 | 220
801 | 长型双歧杆菌培养基(B) | 250g | 瓶 | 干燥培养基 | 363
802 | TOS培养基 | 250g | 瓶 | 干燥培养基 | 350
803 | 蔗糖发酵管 | 20支/盒 | 盒 |  | 55
804 | 尿素酶（水剂） | 20支/盒 | 盒 |  | 77
805 | 蛋白胨山梨醇胆盐肉汤（PSBB） | 250g | 瓶 | 干燥培养基 | 242
806 | 葡萄糖半固体培养基 | 250g | 瓶 | 干燥培养基 | 165
807 | 蛋白胨水（色氨酸肉汤） | 20支 | 盒 |  | 55
808 | 赖氨酸脱羧酶肉汤 | 20支 | 盒 |  | 77
809 | 甘露醇发酵管 | 20支 | 盒 |  | 55
810 | 山梨醇发酵管 | 20支 | 盒 |  | 55
811 | 丙二酸盐 | 20支 | 盒 |  | 66
812 | 水杨苷发酵管 | 20支 | 盒 |  | 110
813 | 西蒙氏枸橼酸盐 | 20支 | 盒 |  | 66
814 | 棉子糖发酵管 | 20支 | 盒 |  | 83
815 | 5%乳糖发酵管 | 20支 | 盒 |  | 44
816 | 尿素酶 | 20支 | 盒 |  | 77
817 | 葡萄糖半固体 | 20支 | 盒 |  | 66
818 | 葡萄糖铵 | 20支 | 盒 |  | 66
819 | 卫矛醇半固体 | 20支 | 盒 |  | 77
820 | V-P半固体琼脂 | 20支 | 盒 |  | 55
821 | 七叶苷生化管 | 20支 | 盒 |  | 77
822 | ONPG | 20支 | 盒 |  | 88
823 | 煌绿琼脂培养基 | 250g | 瓶 | 干燥培养基 | 220
824 | 沙门、志贺菌属琼脂培养基(SS) | 250g | 瓶 | 干燥培养基 | 158
825 | 去氧胆酸盐枸橼酸盐乳糖蔗糖琼脂 | 250g | 瓶 | 干燥培养基 | 311
826 | 沙门氏志贺氏增菌液 | 250g | 瓶 | 干燥培养基 | 205
827 | 志贺氏菌成套生化鉴定管（ZHGB） | 16种*1套/盒*10盒 | 盒 |  | 440
828 | GN增菌液 | 9mL*20支/盒 | 盒 |  | 194
829 | 志贺氏菌显色培养基 | 1000mL | 瓶 |  | 990
830 | GN增菌液（10mL） | 10mL*20/盒 | 盒 |  | 187
831 | 新生霉素（125ug/支） | 125ug/支*5 | 盒 |  | 66
832 | SS琼脂平板（9cm） | 10个/包 | 盒 |  | 132
833 | 含225mLGN增菌液均质袋 | 10个/盒 | 盒 |  | 121
834 | 含100mL GN增菌液均质袋 | 10个/盒 | 盒 |  | 121
835 | 含225mL志贺氏菌増菌肉汤均质袋 | 10个/盒 | 盒 |  | 133
836 | 新生霉素（125ug/支） | 1mL/支*5 | 盒 |  | 41
837 | SS琼脂颗粒 | 300mL/袋*10 | 盒 |  | 165
838 | SS琼脂颗粒 | 250g | 瓶 | 干燥培养基 | 264
839 | HBI志贺氏菌生化鉴定条(GB) | 5条/盒 | 盒 |  | 267
840 | 沙门、志贺菌属琼脂培养基（SS） | 250g | 瓶 | 干燥培养基 | 160
841 | GN增菌液颗粒 | 250g | 瓶 | 干燥培养基 | 176
842 | 脱氧胆盐柠檬酸盐琼脂培养基 | 250g | 瓶 | 干燥培养基 | 170
843 | 志贺氏菌（BCT）增菌液 | 250g | 瓶 | 干燥培养基 | 160
844 | 含90mL志贺氏菌增菌肉汤均质袋 | 10个/盒 | 盒 |  | 121
845 | 志贺氏增菌肉汤（颗粒） | 250g | 瓶 | 干燥培养基 | 264
846 | 沙门氏志贺氏增菌液管 | 9mL*20支/盒 | 盒 |  | 242
847 | 甘油生化管 | 1mL×20支 | 盒 |  | 66
848 | 半固体琼脂管 | 6mL*10支/盒 | 盒 |  | 121
849 | 沙门氏志贺氏增菌液管（5mL） | 5mL*20支 | 盒 |  | 121
850 | 亮绿琼脂培养基（USP）（Brilliant Green Agar Medium） | 250g | 瓶 | 干燥培养基 | 143
851 | 志贺氏菌显色平皿9cm | 9cm*10个/包 | 盒 |  | 495
852 | 痢疾志贺氏菌CMCC51252 | 支 | 支 |  | 473
853 | 改良磷酸盐缓冲液（PSB） | 10mL*20支/盒 | 盒 |  | 187
854 | CIN培养基（ISO标准） | 250g | 瓶 | 干燥培养基 | 220
855 | 改良克氏双糖铁培养基管 | 5mL*20支/盒 | 盒 |  | 194
856 | 小肠结肠炎耶尔森氏菌成套生化鉴定管 | 10种*2套/盒*5盒 | 盒 |  | 330
857 | 乳糖发酵管（乳酸菌） | 20支 | 瓶 |  | 44
858 | BLB琼脂 | 250g | 瓶 | 干燥培养基 | 170
859 | LBS琼脂 | 250g | 瓶 | 干燥培养基 | 182
860 | M17琼脂 | 250g | 瓶 | 干燥培养基 | 803
861 | M17肉汤 | 250g | 瓶 | 干燥培养基 | 388
862 | RaKa-Ray培养基 | 250g | 瓶 | 干燥培养基 | 350
863 | 乳酸菌成套生化鉴定管 | 11种/盒*5 | 盒 |  | 363
864 | 含糖牛肉汤培养基 | 250g | 瓶 | 干燥培养基 | 726
865 | 石蕊牛奶培养基 | 250g | 瓶 | 干燥培养基 | 160
866 | 牛奶培养基 | 250g | 瓶 | 干燥培养基 | 255
867 | MRS琼脂平板（9cm） | 10个/包 | 盒 |  | 145
868 | HBI乳酸菌生化鉴定条(GB) | 5条/盒 | 盒 |  | 308
869 | BCG牛乳培养基 | 250g | 瓶 | 干燥培养基 | 145
870 | 酸化MRS琼脂（AMRSA） | 250g | 瓶 | 干燥培养基 | 351
871 | GYP白亚琼脂培养基 | 250g | 瓶 | 干燥培养基 | 145
872 | BCP寒天培地（含琼脂） | 250g | 瓶 | 干燥培养基 | 266
873 | LAMVAB琼脂 | 250g | 瓶 | 干燥培养基 | 363
874 | RSMA培养基 | 250g | 瓶 | 干燥培养基 | 351
875 | 七叶苷（乳酸菌） | 20支/盒 | 盒 |  | 66
876 | 甘露糖（乳酸菌） | 20支/盒 | 盒 |  | 66
877 | 木糖发酵管（乳酸菌） | 20支/盒 | 盒 |  | 77
878 | 纤维二糖（乳酸菌） | 20支/盒 | 盒 |  | 66
879 | 麦芽糖（乳酸菌） | 20支/盒 | 盒 |  | 66
880 | 甘露醇（乳酸菌） | 20支/盒 | 盒 |  | 66
881 | 水杨苷（乳酸菌） | 20支/盒 | 盒 |  | 66
882 | 山梨醇（乳酸菌） | 20支/盒 | 盒 |  | 66
883 | 蔗糖（乳酸菌） | 20支/盒 | 盒 |  | 66
884 | 海藻糖发酵管（乳酸菌） | 20支/盒 | 盒 |  | 66
885 | 果糖发酵管（乳酸菌） | 20支/盒 | 盒 |  | 66
886 | 蜜二糖（乳酸菌） | 20支/盒 | 盒 |  | 66
887 | 菊糖（乳酸菌） | 20支/盒 | 盒 |  | 66
888 | 棉子糖（乳酸菌） | 20支/盒 | 盒 |  | 66
889 | BC琼脂 | 250g | 瓶 | 干燥培养基 | 291
890 | HHD琼脂 | 250g | 瓶 | 干燥培养基 | 339
891 | 石蕊牛奶培养基 | 250g | 瓶 | 干燥培养基 | 158
892 | 溴甲酚紫平板计数琼脂培养基（BCP） | 250g | 瓶 | 干燥培养基 | 182
893 | 非乳酸菌选择性培养基 | 250g | 瓶 | 干燥培养基 | 194
894 | BLB液体培养基 | 250g | 瓶 | 干燥培养基 | 158
895 | 乳酸杆菌琼脂培养基 | 250g | 瓶 | 用于维生素检测菌种的培养及保存（GB标准） | 319
896 | 乳酸杆菌肉汤培养基 | 250g | 瓶 | 用于维生素检测菌种的培养及保存（GB标准） | 363
897 | 叶酸测定培养基 | 100g | 瓶 | 用于食品中叶酸的测定（GB标准） | 1320
898 | 菌株储备用琼脂培养基 | 250g | 瓶 | 用于维生素检验用菌株的储备 (GB 标准 ) | 264
899 | 不锈钢试管提篮 | 直径25*高度25cm | 个 |  | 220
900 | 牛皮纸 | 120g | 张 |  | 5
901 | 菌落总数质控样品 | 1支/盒，2支/盒 | 盒 |  | 1778
902 | 模拟乳粉菌落总数质控样品 | 1支/盒，2支/盒 | 盒 |  | 1778
903 | 大肠菌群质控样品 | 1支/盒，2支/盒 | 盒 |  | 1452
904 | 模拟乳粉大肠菌群质控样品 | 1支/盒，2支/盒 | 盒 |  | 1452
905 | 沙门氏菌质控样品 | 1支/盒，2支/盒 | 盒 |  | 1452
906 | 模拟乳粉沙门氏菌质控样品 | 1支/盒，2支/盒 | 盒 |  | 1452
907 | 志贺氏菌质控样品 | 1支/盒，2支/盒 | 盒 |  | 1452
908 | 副溶血弧菌质控样品 | 1支/盒，2支/盒 | 盒 |  | 1452
909 | 金黄色葡萄球菌质控样品 | 1支/盒，2支/盒 | 盒 |  | 1452
910 | 模拟乳粉金黄色葡萄球菌质控样品 | 1支/盒，2支/盒 | 盒 |  | 1452
911 | 溶血性链球菌质控样品 | 1支/盒，2支/盒 | 盒 |  | 1452
912 | 产气荚膜梭菌质控样品 | 1支/盒，2支/盒 | 盒 |  | 1452
913 | 蜡样芽胞杆菌质控样品 | 1支/盒，2支/盒 | 盒 |  | 1452
914 | 苏云金芽胞杆菌质控样品 | 1支/盒，2支/盒 | 盒 |  | 1452
915 | 蕈状芽胞杆菌质控样品 | 1支/盒，2支/盒 | 盒 |  | 1452
916 | 巨大芽胞杆菌质控样品 | 1支/盒，2支/盒 | 盒 |  | 1452
917 | 模拟乳粉蜡样芽胞杆菌质控样品 | 1支/盒，2支/盒 | 盒 |  | 1452
918 | 霉菌和酵母计数质控样品 | 1支/盒，2支/盒 | 盒 |  | 1452
919 | 模拟乳粉霉菌酵母菌质控样品 | 1支/盒，2支/盒 | 盒 |  | 1452
920 | 单核细胞增生李斯特氏菌质控样品 | 1支/盒，2支/盒 | 盒 |  | 1452
921 | 模拟乳粉单核细胞增生李斯特氏菌质控样品 | 1支/盒，2支/盒 | 盒 |  | 1452
922 | 双歧杆菌质控样品 | 1支/盒，2支/盒 | 盒 |  | 1452
923 | 乳酸菌计数质控样品 | 1支/盒，2支/盒 | 盒 |  | 1452
924 | 模拟乳粉乳酸菌计数质控样品 | 1支/盒，2支/盒 | 盒 |  | 1452
925 | 模拟乳酸菌菌剂计数质控样品 | 1支/盒，2支/盒 | 盒 |  | 1452
926 | 大肠埃希氏菌O157质控样品 | 1支/盒，2支/盒 | 盒 |  | 1452
927 | 大肠埃希氏菌质控样品 | 1支/盒，2支/盒 | 盒 |  | 1452
928 | 粪大肠菌群质控样品 | 1支/盒，2支/盒 | 盒 |  | 1452
929 | 克罗诺杆菌杆菌质控样品 | 1支/盒，2支/盒 | 盒 |  | 1452
930 | 模拟乳粉克罗诺杆菌质控样品 | 1支/盒，2支/盒 | 盒 |  | 1452
931 | 肠杆菌科质控样品 | 1支/盒，2支/盒 | 盒 |  | 1452
932 | 模拟乳粉肠杆菌科质控样品 | 1支/盒，2支/盒 | 盒 |  | 1452
933 | 铜绿假单胞菌质控样品 | 1支/盒，2支/盒 | 盒 |  | 1452
934 | 总大肠菌群质控样品 | 1支/盒，2支/盒 | 盒 |  | 1452
935 | 耐热大肠菌群质控样品 | 1支/盒，2支/盒 | 盒 |  | 1452
936 | 酶底物法质控样品 | 1支/盒，2支/盒 | 盒 |  | 1452
937 | 木瓜蛋白酶 | 活力单位＞10U/mg | 瓶 |  | 1100
938 | 高峰淀粉酶 | 活力单位＞10万U/mg，或性能相当者 | 瓶 |  | 550
939 | K琼脂培养基 | 250g | 瓶 | 干燥培养基 | 290
940 | YSG琼脂培养基 | 250g | 瓶 | 干燥培养基 | 242
941 | YSG肉汤 | 250g | 瓶 | 干燥培养基 | 340
942 | BAT琼脂培养基 | 250g | 瓶 | 干燥培养基 | 206
943 | BAT肉汤 | 250g | 瓶 | 干燥培养基 | 267
944 | 酸热脂环酸芽孢杆菌 | CICC 25066 | 支 |  | 1452
945 | 酸土脂环酸芽孢杆菌 | CICC 10374 | 支 |  | 1452
946 | BSSA培养基 | 250g | 瓶 | 干燥培养基 | 150
947 | 脂环酸芽孢杆菌质控菌株 | ATCC49025 | 支 |  | 1100
948 | 实时荧光PCR预混液 | 1mL | 盒 |  | 550
949 | Hugh-Leifson培养基(O/F实验用) | 250g | 瓶 | 干燥培养基 | 64
950 | 苯丙氨酸培养基 | 250g | 瓶 | 干燥培养基 | 60
951 | 伊红美蓝（EMB） | 251g/瓶，颗粒型 | 瓶 |  | 281
952 | 乳糖胆盐培养基 | 250g/瓶 | 瓶 |  | 165
953 | 煌绿乳糖胆盐肉汤（BGLB） | 250g/瓶 | 瓶 |  | 382
954 | 乳糖胆盐发酵管-单料（成品） | 10mL/支，20支/盒 | 盒 |  | 270
955 | 乳糖胆盐发酵管-双料（成品） | 10mL/支，20支/盒 | 盒 |  | 312
956 | 煌绿乳糖胆盐肉汤（BGLB）(成品） | 10mL/支，20支/盒 | 盒 |  | 294
957 | 脑-心浸萃液态培养基 | 250g/瓶 | 瓶 |  | 345
958 | 脑-心浸萃琼脂培养基 | 250g/瓶 | 瓶 |  | 457
959 | 假单胞菌琼脂基础培养基/CN 琼脂 | 250g/瓶 | 瓶 |  | 610
960 | 金氏B培养基 | 250g/瓶 | 瓶 |  | 451
961 | 绿脓菌素测定培养基 | 250g/瓶 | 瓶 |  | 160
962 | 绿脓杆菌生化鉴定盒 | 5 种*10 支/盒 | 盒 |  | 180
963 | 滤杯 | 参考型号：F47BM-R250，5套/袋，15袋/箱 | 箱 |  | 1767
964 | 滤杯（EFFU滤杯） | 250mL，48个/箱 | 箱 |  | 2035
965 | 卡气式喷枪 |  | 瓶 |  | 110
966 | 便携气瓶 | 220g | 瓶 |  | 15
967 | 厌氧指示剂 | 10 小包/袋 | 包 |  | 385
968 | 精密PH试纸 | 范围0.5-5，80张/包 | 包 |  | 22
969 | 冰乙酸 | AR，500mL/瓶，20瓶/箱 | 瓶 |  | 24
970 | 氢氧化钠 | AR，500g/瓶，20瓶/箱 | 瓶 |  | 12
971 | 氯化钠 | AR，500g/瓶，20瓶/箱 | 瓶 |  | 19
972 | 碳酸钠 | AR，500g/瓶，20瓶/箱 | 瓶 |  | 55
973 | 碳酸氢钾 | AR，500g/瓶，20瓶/箱 | 瓶 |  | 90
974 | 碳酸氢二钾 | AR，500g/瓶，20瓶/箱 | 瓶 |  | 132
975 | 三水合乙酸钠 | AR，500g/瓶，20瓶/箱 | 瓶 |  | 44
976 | 三水合磷酸二氢钾 | AR，500g/瓶，20瓶/箱 | 瓶 |  | 82
977 | 七水合硫酸镁 | AR，500g/瓶，20瓶/箱 | 瓶 |  | 55
978 | 七水合硫酸亚铁 | AR，500g/瓶，20瓶/箱 | 瓶 |  | 44
979 | 一水合硫酸锰 | AR，500g/瓶，20瓶/箱 | 瓶 |  | 83
980 | 三羟甲基氨基甲烷 | 500g/瓶，20瓶/箱 | 瓶 |  | 330
981 | 葡萄糖 | AR，500g/瓶 | 瓶 |  | 55
982 | 无水葡萄糖 | AR，500g/瓶 | 瓶 |  | 55
983 | 甲苯 | AR，500mL/瓶，20瓶/箱 | 瓶 |  | 110
984 | 碱性磷酸酶 | 1mg | 瓶 | 酶活力≥23U/g | 1100
985 | 泛酸测定用培养液 | 250g | 瓶 |  | 550
986 | 筛网 |  | 个 | 筛板孔径0.3mm~0.5mm | 110
987 | 陶瓷研钵（研磨碗+研磨棒=1套） | 直径φ6cm | 套 |  | 11
988 | 陶瓷研钵（研磨碗+研磨棒=1套） | 直径φ8cm | 套 |  | 14
989 | 陶瓷研钵（研磨碗+研磨棒=1套） | 直径φ10cm | 套 |  | 17
990 | 陶瓷研钵（研磨碗+研磨棒=1套） | 直径φ13cm | 套 |  | 20
991 | 陶瓷研钵（研磨碗+研磨棒=1套） | 直径φ16cm | 套 |  | 33
992 | 布氏漏斗 | 一套（包含：1L抽滤瓶、100mm布氏漏斗、橡胶漏斗托、8*14mm橡胶管1m） | 套 |  | 165
993 | 陶瓷布氏漏斗 | 直径40mm | 个 |  | 22
994 | 陶瓷布氏漏斗 | 直径60mm | 个 |  | 30
995 | 陶瓷布氏漏斗 | 直径80mm | 个 |  | 33
996 | 亚碲酸盐卵黄增菌液 | 5mL*10 | 盒 |  | 88
997 | 沙门氏菌核酸检测试剂盒（荧光PCR法） | 24T/盒 | 盒 | 液体分装，直接加样 | 1320
998 | 沙门氏菌核酸检测预分装试剂盒（荧光PCR法） | 24T/盒 | 盒 | 液体分装，直接加样 | 1320
999 | 志贺氏菌核酸检测试剂盒（荧光PCR法） | 24T/盒 | 盒 | 液体分装，直接加样 | 1320
1000 | 志贺氏菌核酸检测预分装试剂盒（荧光PCR法） | 24T/盒 | 盒 | 液体分装，直接加样 | 1320
1001 | 沙门氏菌、志贺氏菌双重核酸检测试剂盒（荧光PCR法） | 24T/盒 | 盒 | 液体分装，直接加样 | 2112
1002 | 沙门氏菌、志贺氏菌双重核酸检测预分装试剂盒（荧光PCR法） | 24T/盒 | 盒 | 液体分装，直接加样 | 2112
1003 | 沙门氏菌、志贺氏菌检测试剂盒（双色实时荧光PCR法） | 24T/盒 | 盒 | 液体分装，直接加样 | 2112
1004 | 副溶血性弧菌核酸检测试剂盒（荧光PCR法） | 24T/盒 | 盒 | 液体分装，直接加样 | 3960
1005 | 副溶血性弧菌核酸检测预分装试剂盒（荧光PCR法） | 24T/盒 | 盒 | 液体分装，直接加样 | 4752
1006 | 副溶血性弧菌TDH核酸检测试剂盒（荧光PCR法） | 24T/盒 | 盒 | 液体分装，直接加样 | 7392
1007 | 副溶血性弧菌TDH核酸检测预分装试剂盒（荧光PCR法） | 24T/盒 | 盒 | 液体分装，直接加样 | 1320
1008 | 副溶血性弧菌TRH核酸检测试剂盒（荧光PCR法） | 24T/盒 | 盒 | 液体分装，直接加样 | 1320
1009 | 副溶血性弧菌TRH核酸检测预分装试剂盒（荧光PCR法） | 24T/盒 | 盒 | 液体分装，直接加样 | 1320
1010 | 副溶血性弧菌TLH核酸检测试剂盒（荧光PCR法） | 24T/盒 | 盒 | 液体分装，直接加样 | 1320
1011 | 副溶血性弧菌TLH核酸检测预分装试剂盒（荧光PCR法） | 24T/盒 | 盒 | 液体分装，直接加样 | 1320
1012 | 副溶血性弧菌(TDH、TRH) 双重核酸检测试剂盒（荧光PCR法） | 24T/盒 | 盒 | 液体分装，直接加样 | 2112
1013 | 副溶血性弧菌(TDH、TRH) 双重核酸检测预分装试剂盒（荧光PCR法） | 24T/盒 | 盒 | 液体分装，直接加样 | 2112
1014 | 副溶血性弧菌(TDH、TRH、TLH) 三重核酸检测试剂盒（荧光PCR法） | 24T/盒 | 盒 | 液体分装，直接加样 | 3960
1015 | 副溶血性弧菌(TDH、TRH、TLH) 三重核酸检测预分装试剂盒（荧光PCR法） | 24T/盒 | 盒 | 液体分装，直接加样 | 3960
1016 | 弧菌属核酸检测试剂盒（荧光PCR法） | 24T/盒 | 盒 | 液体分装，直接加样 | 1320
1017 | 弧菌属核酸检测预分装试剂盒（荧光PCR法） | 24T/盒 | 盒 | 液体分装，直接加样 | 1320
1018 | 侵袭性大肠杆菌(EIEC)核酸检测试剂盒（荧光PCR法） | 24T/盒 | 盒 | 液体分装，直接加样 | 1320
1019 | 侵袭性大肠杆菌(EIEC)核酸检测预分装试剂盒（荧光PCR法） | 24T/盒 | 盒 | 液体分装，直接加样 | 1320
1020 | 肠道集聚性大肠埃希菌（EAEC）核酸检测试剂盒（荧光PCR法） | 24T/盒 | 盒 | 液体分装，直接加样 | 1320
1021 | 肠道集聚性大肠埃希菌（EAEC）核酸检测预分装试剂盒（荧光PCR法） | 24T/盒 | 盒 | 液体分装，直接加样 | 1320
1022 | 肠聚集性大肠埃希氏菌（EAEC）三重核酸检测试剂盒（荧光PCR法） | 24T/盒 | 盒 | 液体分装，直接加样 | 3960
1023 | 肠聚集性大肠埃希氏菌（EAEC）三重核酸检测预分装试剂盒（荧光PCR法） | 24T/盒 | 盒 | 液体分装，直接加样 | 3960
1024 | 肠聚集性大肠埃希氏菌（EAEC）四重核酸检测试剂盒（荧光PCR法） | 24T/盒 | 盒 | 液体分装，直接加样 | 5280
1025 | 肠聚集性大肠埃希氏菌（EAEC）四重核酸检测预分装试剂盒（荧光PCR法） | 24T/盒 | 盒 | 液体分装，直接加样 | 5280
1026 | 肠出血性大肠杆菌(EHEC-stx1、stx2)双重核酸检测试剂盒（荧光PCR法） | 24T/盒 | 盒 | 液体分装，直接加样 | 2112
1027 | 肠出血性大肠杆菌(EHEC-stx1、stx2)双重核酸检测预分装试剂盒（荧光PCR法） | 24T/盒 | 盒 | 液体分装，直接加样 | 2112
1028 | 致病性大肠杆菌(EPEC-bfpB、escV)双重核酸检测试剂盒（荧光PCR法） | 24T/盒 | 盒 | 液体分装，直接加样 | 2112
1029 | 致病性大肠杆菌(EPEC-bfpB、escV)双重核酸检测预分装试剂盒（荧光PCR法） | 24T/盒 | 盒 | 液体分装，直接加样 | 2112
1030 | 产肠毒素大肠杆菌(ETEC-ST、LT)双重核酸检测试剂盒（荧光PCR法） | 24T/盒 | 盒 | 液体分装，直接加样 | 2112
1031 | 产肠毒素大肠杆菌(ETEC-ST、LT)双重核酸检测预分装试剂盒（荧光PCR法） | 24T/盒 | 盒 | 液体分装，直接加样 | 2112
1032 | 肠道集聚性大肠埃希菌（EAEC）、侵袭性大肠杆菌（EIEC）双重核酸检测试剂盒（荧光PCR法） | 24T/盒 | 盒 | 液体分装，直接加样 | 2112
1033 | 肠道集聚性大肠埃希菌（EAEC）、侵袭性大肠杆菌（EIEC）双重核酸检测预分装试剂盒（荧光PCR法） | 24T/盒 | 盒 | 液体分装，直接加样 | 2112
1034 | 五种致泻性大肠杆菌核酸检测试剂盒（荧光PCR法） | 24T/盒 | 盒 | 液体分装，直接加样 | 1320
1035 | 五种致泻性大肠杆菌核酸检测预分装试剂盒（荧光PCR法） | 24T/盒 | 盒 | 液体分装，直接加样 | 1320
1036 | 五种致泻性大肠杆菌核酸检测预分装试剂盒（荧光PCR法）A版 | 24T/盒 | 盒 | 液体分装，直接加样 | 1320
1037 | 五种致泻性大肠杆菌核酸检测试剂盒（荧光PCR法）B版 | 24T/盒 | 盒 | 液体分装，直接加样 | 1320
1038 | 五种致泻性大肠杆菌核酸检测预分装试剂盒（荧光PCR法）B版 | 24T/盒 | 盒 | 液体分装，直接加样 | 1320
1039 | 大肠杆菌O157核酸检测试剂盒（荧光PCR法） | 24T/盒 | 盒 | 液体分装，直接加样 | 1320
1040 | 大肠杆菌O157核酸检测预分装试剂盒（荧光PCR法） | 24T/盒 | 盒 | 液体分装，直接加样 | 1320
1041 | 大肠杆菌O157：H7双重核酸检测试剂盒（荧光PCR法） | 24T/盒 | 盒 | 液体分装，直接加样 | 2112
1042 | 大肠杆菌O157：H7双重核酸检测预分装试剂盒（荧光PCR法） | 24T/盒 | 盒 | 液体分装，直接加样 | 2112
1043 | 大肠埃希氏菌（通用型）核酸检测试剂盒（荧光PCR法） | 24T/盒 | 盒 | 液体分装，直接加样 | 1320
1044 | 大肠埃希氏菌（通用型）核酸检测预分装试剂盒（荧光PCR法） | 24T/盒 | 盒 | 液体分装，直接加样 | 1320
1045 | 肠出血性大肠杆菌O104:H4(aggR)核酸检测试剂盒（荧光PCR法） | 24T/盒 | 盒 | 液体分装，直接加样 | 1320
1046 | 肠出血性大肠杆菌O104:H4(aggR)核酸检测预分装试剂盒（荧光PCR法） | 24T/盒 | 盒 | 液体分装，直接加样 | 1320
1047 | 肠出血性大肠杆菌O104:H4(wzy)核酸检测试剂盒（荧光PCR法） | 24T/盒 | 盒 | 液体分装，直接加样 | 1320
1048 | 肠出血性大肠杆菌O104:H4(wzy)核酸检测预分装试剂盒（荧光PCR法） | 24T/盒 | 盒 | 液体分装，直接加样 | 1320
1049 | 肠出血性大肠杆菌O104:H4(fliC)核酸检测试剂盒（荧光PCR法） | 24T/盒 | 盒 | 液体分装，直接加样 | 1320
1050 | 肠出血性大肠杆菌O104:H4(fliC)核酸检测预分装试剂盒（荧光PCR法） | 24T/盒 | 盒 | 液体分装，直接加样 | 1320
1051 | 肠出血性大肠杆菌O104:H4(aggR 、wzy、fliC)三重核酸检测试剂盒（荧光PCR法） | 24T/盒 | 盒 | 液体分装，直接加样 | 1320
1052 | 肠出血性大肠杆菌O104:H4(aggR 、wzy、fliC)三重核酸检测预分装试剂盒（荧光PCR法） | 24T/盒 | 盒 | 液体分装，直接加样 | 1320
1053 | 金黄色葡萄球菌核酸检测试剂盒（荧光PCR法） | 24T/盒 | 盒 | 液体分装，直接加样 | 1320
1054 | 金黄色葡萄球菌核酸检测预分装试剂盒（荧光PCR法） | 24T/盒 | 盒 | 液体分装，直接加样 | 1320
1055 | 金黄色葡萄球菌肠毒素A型核酸检测试剂盒（荧光PCR法） | 24T/盒 | 盒 | 液体分装，直接加样 | 1320
1056 | 金黄色葡萄球菌肠毒素A型核酸检测预分装试剂盒（荧光PCR法） | 24T/盒 | 盒 | 液体分装，直接加样 | 1320
1057 | 金黄色葡萄球菌肠毒素B型核酸检测试剂盒（荧光PCR法） | 24T/盒 | 盒 | 液体分装，直接加样 | 1320
1058 | 金黄色葡萄球菌肠毒素B型核酸检测预分装试剂盒（荧光PCR法） | 24T/盒 | 盒 | 液体分装，直接加样 | 1320
1059 | 金黄色葡萄球菌肠毒素C型核酸检测试剂盒（荧光PCR法） | 24T/盒 | 盒 | 液体分装，直接加样 | 1320
1060 | 金黄色葡萄球菌肠毒素C型核酸检测预分装试剂盒（荧光PCR法） | 24T/盒 | 盒 | 液体分装，直接加样 | 1320
1061 | 金黄色葡萄球菌肠毒素D型核酸检测试剂盒（荧光PCR法） | 24T/盒 | 盒 | 液体分装，直接加样 | 1320
1062 | 金黄色葡萄球菌肠毒素D型核酸检测预分装试剂盒（荧光PCR法） | 24T/盒 | 盒 | 液体分装，直接加样 | 1320
1063 | 金黄色葡萄球菌肠毒素E型核酸检测试剂盒（荧光PCR法） | 24T/盒 | 盒 | 液体分装，直接加样 | 1320
1064 | 金黄色葡萄球菌肠毒素E型核酸检测预分装试剂盒（荧光PCR法） | 24T/盒 | 盒 | 液体分装，直接加样 | 1320
1065 | 金黄色葡萄球菌肠毒素毒力基因（A、B、C、D、E型）核酸检测预分装试剂盒（荧光PCR法） | 24T/盒 | 盒 | 液体分装，直接加样 | 3168
1066 | 蜡样芽孢杆菌核酸检测试剂盒（荧光PCR法） | 24T/盒 | 盒 | 液体分装，直接加样 | 1320
1067 | 蜡样芽孢杆菌核酸检测预分装试剂盒（荧光PCR法） | 24T/盒 | 盒 | 液体分装，直接加样 | 1320
1068 | 蜡样芽孢杆菌（呕吐亚型）核酸检测试剂盒（荧光PCR法） | 24T/盒 | 盒 | 液体分装，直接加样 | 1320
1069 | 蜡样芽孢杆菌（呕吐亚型）核酸检测预分装试剂盒（荧光PCR法） | 24T/盒 | 盒 | 液体分装，直接加样 | 1320
1070 | 蜡样芽孢杆菌（溶血性腹泻）核酸检测试剂盒（荧光PCR法） | 24T/盒 | 盒 | 液体分装，直接加样 | 1320
1071 | 蜡样芽孢杆菌（溶血性腹泻）核酸检测预分装试剂盒（荧光PCR法） | 24T/盒 | 盒 | 液体分装，直接加样 | 1320
1072 | 蜡样芽孢杆菌（非溶血性腹泻）核酸检测试剂盒（荧光PCR法） | 24T/盒 | 盒 | 液体分装，直接加样 | 1320
1073 | 蜡样芽孢杆菌（非溶血性腹泻）核酸检测预分装试剂盒（荧光PCR法） | 24T/盒 | 盒 | 液体分装，直接加样 | 1320
1074 | 蜡样芽孢杆菌毒力基因三重核酸检测试剂盒（荧光PCR法） | 24T/盒 | 盒 | 液体分装，直接加样 | 3960
1075 | 蜡样芽孢杆菌毒力基因三重核酸检测预分装试剂盒（荧光PCR法） | 24T/盒 | 盒 | 液体分装，直接加样 | 3960
1076 | 单增李斯特菌核酸检测预分装试剂盒（荧光PCR法） | 24T/盒 | 盒 | 液体分装，直接加样 | 1320
1077 | 阪崎肠杆菌核酸检测试剂盒（荧光PCR法） | 24T/盒 | 盒 | 液体分装，直接加样 | 1320
1078 | 阪崎肠杆菌核酸检测预分装试剂盒（荧光PCR法） | 24T/盒 | 盒 | 液体分装，直接加样 | 1320
1079 | 产气荚膜杆菌核酸检测试剂盒(荧光PCR法) | 24T/盒 | 盒 | 液体分装，直接加样 | 1320
1080 | 产气荚膜杆菌核酸检测预分装试剂盒(荧光PCR法) | 24T/盒 | 盒 | 液体分装，直接加样 | 1320
1081 | 变形杆菌核酸检测试剂盒（荧光PCR法） | 24T/盒 | 盒 | 液体分装，直接加样 | 1320
1082 | 变形杆菌核酸检测预分装试剂盒（荧光PCR法） | 24T/盒 | 盒 | 液体分装，直接加样 | 1320
1083 | 铜绿假单胞菌核酸检测试剂盒（荧光PCR法） | 24T/盒 | 盒 | 液体分装，直接加样 | 1320
1084 | 铜绿假单胞菌核酸检测预分装试剂盒（荧光PCR法） | 24T/盒 | 盒 | 液体分装，直接加样 | 1320
1085 | 金黄色葡萄球菌、溶血性链球菌双重核酸检测试剂盒（荧光PCR法） | 24T/盒 | 盒 | 液体分装，直接加样 | 2112
1086 | 金黄色葡萄球菌、溶血性链球菌双重核酸检测预分装试剂盒（荧光PCR法） | 24T/盒 | 盒 | 液体分装，直接加样 | 2112
1087 | 大肠杆菌O157、单增李斯特菌双重核酸检测试剂盒（荧光PCR法） | 24T/盒 | 盒 | 液体分装，直接加样 | 2112
1088 | 大肠杆菌O157、单增李斯特菌双重核酸检测预分装试剂盒（荧光PCR法） | 24T/盒 | 盒 | 液体分装，直接加样 | 2112
1089 | 蜡样芽孢杆菌、阪崎肠杆菌、金黄色葡萄球菌三重核酸检测试剂盒（荧光PCR法） | 24T/盒 | 盒 | 液体分装，直接加样 | 3960
1090 | 蜡样芽孢杆菌、阪崎肠杆菌、金黄色葡萄球菌三重核酸检测预分装试剂盒（荧光PCR法） | 24T/盒 | 盒 | 液体分装，直接加样 | 3960
1091 | 沙门氏菌、金黄色葡萄球菌双重核酸检测试剂盒（荧光PCR法） | 24T/盒 | 盒 | 液体分装，直接加样 | 2112
1092 | 沙门氏菌、金黄色葡萄球菌双重核酸检测预分装试剂盒（荧光PCR法） | 24T/盒 | 盒 | 液体分装，直接加样 | 2112
1093 | 沙门氏菌、金黄色葡萄球菌、单增李斯特菌三重核酸检测试剂盒（荧光PCR法） | 24T/盒 | 盒 | 液体分装，直接加样 | 3960
1094 | 沙门氏菌、金黄色葡萄球菌、单增李斯特菌三重核酸检测预分装试剂盒（荧光PCR法） | 24T/盒 | 盒 | 液体分装，直接加样 | 3960
1095 | 沙门氏菌、金黄色葡萄球菌、副溶血性弧菌三重核酸检测试剂盒（荧光PCR法） | 24T/盒 | 盒 | 液体分装，直接加样 | 3960
1096 | 沙门氏菌、金黄色葡萄球菌、副溶血性弧菌三重核酸检测预分装试剂盒（荧光PCR法） | 24T/盒 | 盒 | 液体分装，直接加样 | 3960
1097 | 小肠结肠炎耶尔森氏菌、阪崎肠杆菌双重核酸检测试剂盒（荧光PCR法） | 24T/盒 | 盒 | 液体分装，直接加样 | 2112
1098 | 小肠结肠炎耶尔森氏菌、阪崎肠杆菌双重核酸检测预分装试剂盒（荧光PCR法） | 24T/盒 | 盒 | 液体分装，直接加样 | 2112
1099 | 产气荚膜杆菌、变形杆菌、小肠结肠炎耶尔森氏菌三重核酸检测试剂盒（荧光PCR法） | 24T/盒 | 盒 | 液体分装，直接加样 | 3960
1100 | 产气荚膜杆菌、变形杆菌、小肠结肠炎耶尔森氏菌三重核酸检测预分装试剂盒（荧光PCR法） | 24T/盒 | 盒 | 液体分装，直接加样 | 3960
1101 | 蜡样芽胞杆菌/产气荚膜梭菌/气单胞菌/弯曲菌核酸四重核酸检测试剂盒（荧光PCR法） | 24T/盒 | 盒 | 液体分装，直接加样 | 5280
1102 | 蜡样芽胞杆菌/产气荚膜梭菌/气单胞菌/弯曲菌核酸四重核酸检预分装测试剂盒（荧光PCR法） | 24T/盒 | 盒 | 液体分装，直接加样 | 5280
1103 | 沙门氏菌、志贺氏菌、副溶血性弧菌、霍乱弧菌四重核酸检测试剂盒（荧光PCR法） | 24T/盒 | 盒 | 液体分装，直接加样 | 5280
1104 | 沙门氏菌、志贺氏菌、副溶血性弧菌、霍乱弧菌四重核酸检预分装测试剂盒（荧光PCR法） | 24T/盒 | 盒 | 液体分装，直接加样 | 5280
1105 | 金黄色葡萄球菌、A组链球菌、无乳链球菌、单增李斯特菌四重核酸检测试剂盒（荧光PCR法） | 24T/盒 | 盒 | 液体分装，直接加样 | 5280
1106 | 金黄色葡萄球菌、A组链球菌、无乳链球菌、单增李斯特菌四重核酸检测预分装试剂盒（荧光PCR法） | 24T/盒 | 盒 | 液体分装，直接加样 | 5280
1107 | 食源性致病菌（14种）多重核酸检测预分装试剂盒（荧光PCR法）【检测目标：沙门氏菌、志贺氏菌、结肠弯曲菌、空肠弯曲菌、单增李斯特氏菌、大肠杆菌0157、蜡样芽孢杆菌、金黄色葡萄球菌、小肠耶尔森菌、克罗诺杆菌、霍乱弧菌、副溶血性弧菌、大肠埃希菌、嗜水气单胞菌】 | 24T/盒 | 盒 | 液体分装，直接加样 | 13200
1108 | 金黄色葡萄球菌万古霉素耐药基因核酸检测试剂盒（荧光PCR法） | 24T/盒 | 盒 | 液体分装，直接加样 | 1320
1109 | 金黄色葡萄球菌万古霉素耐药基因核酸检测预分装试剂盒（荧光PCR法） | 24T/盒 | 盒 | 液体分装，直接加样 | 1320
1110 | 肉及肉制品中猪、鸡、牛及羊源性成分四重核酸检测试剂盒（荧光PCR法） | 24T/盒 | 盒 | 液体分装，直接加样 | 5280
1111 | 肉及肉制品中猪、鸡、牛及羊源性成分四重核酸检测预分装试剂盒（荧光PCR法） | 24T/盒 | 盒 | 液体分装，直接加样 | 5280
1112 | FastFire快速定量PCR试剂（探针法） | 20μl×500次 | 盒 |  | 2200
1113 | TRNzol Universal 总 RNA 提取试剂 | 100mL | 盒 |  | 715
1114 | 无DNA/RNA酶去离子水 | 100mL | 盒 |  | 165
1115 | 沙门1059-F | 总量为2 OD，分装为1 OD/管，PAGE纯化 | 条 | 5'-CTC ACC AGG AGA TTA CAA CAT GG-3' | 110
1116 | 沙门1059-R | 总量为2 OD，分装为1 OD/管，PAGE纯化 | 条 | 5'-AGC TCA GAC CAA AAG TGA CCA TC-3' | 110
1117 | 沙门1059-P | 总量为2 OD，分装为1 OD/管，HLPC纯化 | 条 | 5'-FAM-CAC CGA CGG CGA GAC CGA CTT T-TAMRA-3' | 1430
1118 | 沙门2415-F | 总量为2 OD，分装为1 OD/管，PAGE纯化 | 条 | 5'-GCG TTC TGA ACC TTT GGT AAT AA-3' | 110
1119 | 沙门2415-R | 总量为2 OD，分装为1 OD/管，PAGE纯化 | 条 | 5'-CGT TCG GGC AAT TCA TTA-3' | 110
1120 | 沙门2415-P | 总量为2 OD，分装为1 OD/管，HLPC纯化 | 条 | 5'-FAM-TGG CGG TGG GTT TTG TTG TCT TCT-TAMRA-3' | 1430
1121 | 副溶2424-F | 总量为2 OD，分装为1 OD/管，PAGE纯化 | 条 | 5'-CGGTA GTAAA CCCAC TGTCA G-3' | 110
1122 | 副溶2424-R | 总量为2 OD，分装为1 OD/管，PAGE纯化 | 条 | 5'-GTTTC AGGCT CACCA TGACG-3' | 110
1123 | 副溶2424-P | 总量为2 OD，分装为1 OD/管，HLPC纯化 | 条 | 5'-FAM-ATCCA TCGTG GCGGT CATAT CCAC-TAMRA-3' | 1430
1124 | 单增5224-F | 总量为2 OD，分装为1 OD/管，PAGE纯化 | 条 | 5'-CATGG CACCA CCAGC ATC-3' | 110
1125 | 单增5224-R | 总量为2 OD，分装为1 OD/管，PAGE纯化 | 条 | 5'-CATCC GCGTG TTTCT TTTCG-3' | 110
1126 | 单增5224-P | 总量为2 OD，分装为1 OD/管，HLPC纯化 | 条 | 5'-FAM-CCGCC TGCAA GTCCT AAGAC GCCA–Eclipse -3' | 1430
1127 | 阪崎1632-F | 总量为2 OD，分装为1 OD/管，PAGE纯化 | 条 | 5’-GGC GAG CGG CGA ATA TTA T-3’ | 110
1128 | 阪崎1632-R | 总量为2 OD，分装为1 OD/管，PAGE纯化 | 条 | 5’-CGG GTT TTC CCA GTT GAG ATC-3’ | 110
1129 | 阪崎1632-P | 总量为2 OD，分装为1 OD/管，HLPC纯化 | 条 | 5’-FAM-CAC CAG TTT TCG GTG CGC CAG C-BHQ-3’ | 1430
1130 | 菌落总数快速测试片 | 25片/包 | 包 |  | 133
1131 | 菌落总数快速测试片（快速型） | 20片/包 | 包 |  | 196
1132 | 霉菌和酵母快速测试片 | 25片/包 | 包 |  | 296
1133 | 霉菌和酵母快速测试片（快速型） | HP012，20片/包 | 包 |  | 240
1134 | 沙门氏菌快速测试片 | 25片/包 | 包 |  | 325
1135 | 菌落总数快速测试片 | 20片/包 | 包 |  | 196
1136 | 菌落总数快速测试片（快速型） | 25片/包 | 包 |  | 296
1137 | 霉菌和酵母快速测试片 | 25片/包 | 包 |  | 296
1138 | 霉菌和酵母快速测试片（快速型） | 20片/包 | 包 |  | 240
1139 | 沙门氏菌快速测试片 | 20片/包 | 包 |  | 300
1140 | 3D 培养板 | 3个/包 | 包 |  | 3300
1141 | 大肠埃希氏菌和大肠菌群微生物快速测试片 | 20片/包 | 包 |  | 240
1142 | 大肠菌群微生物快速测试片 | 25片/包 | 包 |  | 144
1143 | 金黄色葡萄球菌微生物快速测试片 | 20片/包 | 袋 |  | 240
1144 | 蜡样芽胞杆菌微生物快速测试片 | 25片/包 | 包 |  | 363
1145 | 肠杆菌微生物快速测试片 | 20片/包 | 包 |  | 160
1146 | 李斯特氏菌属微生物快速测试片 | LR1008 环境中的 | 包 |  | 395
1147 | 大肠埃希氏菌微生物快速测试片 | 20片/包 | 包 |  | 240
1148 | 3%氯化钠胰蛋白胨大豆琼脂平板 | 90mm×20个/盒 | 盒 | 用于副溶血弧菌的生长试验。（GB、SN标准） | 143
1149 | Baird-Parker琼脂平板 | 90mm×20个/盒 | 盒 | 用于凝固酶阳性葡萄球菌的选择性分离培养和计数。（GB、SN、FDA、ISO、EP、USP标准） | 162
1150 | HE琼脂平板 | 90mm×20个/盒 | 盒 | 用于肠道致病菌特别是沙门氏菌和志贺氏菌的选择性分离培养。（GB、FDA标准） | 167
1151 | 甘露醇卵黄多粘菌素琼脂平板（MYP） | 90mm×20个/盒 | 盒 | 用于蜡样芽孢杆菌的计数及分离培养。(GB、SN、ISO标准) | 176
1152 | PALCAM琼脂平板 | 90mm×20个/盒 | 盒 | 用于李斯特氏菌的选择性分离培养。（GB、SN、FDA标准） | 209
1153 | 亚硫酸铋（BS）琼脂平板 | 90mm×20个/盒 | 盒 | 用于沙门氏菌的选择性分离培养。(GB、SN、ISO、FDA、BAM标准) | 156
1154 | TCBS琼脂平板 | 90mm×20个/盒 | 盒 | 用于肠道致病性弧菌特别是霍乱弧菌和副溶血性弧菌的选择性分离培养。(GB、SN、FDA、ISO标准) | 140
1155 | XLD琼脂平板 | 90mm×20个/盒 | 盒 | 用于革兰氏阴性肠杆菌特别是志贺氏菌和沙门氏菌的选择性分离培养。（GB、ISO、FDA、EP、US标准） | 170
1156 | 哥伦比亚血平板 | 90mm×20个/盒 | 盒 | 用于一般病原菌的分离培养和溶血性细菌的鉴别。（GB、SN标准） | 154
1157 | 假单胞菌琼脂(CN琼脂)平板 | 90mm×20个/盒 | 盒 | 用于饮用矿泉水中滤膜法检测铜绿假单胞菌。（GB标准） | 209
1158 | 结晶紫中性红胆盐(VRBA-MUG)琼脂平板 | 90mm×20个/盒 | 盒 | 用于大肠杆菌的分离培养。(GB标准) | 154
1159 | 结晶紫中性红胆盐葡萄糖琼脂（VRBGA）平板 | 90mm×20个/盒 | 盒 | 用于阪崎肠杆菌的选择性分离培养以及肠杆菌科细菌的计数和鉴别。(GB、SN标准) | 130
1160 | 马铃薯葡萄糖琼脂（PDA）平板 | 90mm×20个/盒 | 盒 | 用于霉菌，酵母菌的计数及分离培养。(GB、ISO标准) | 168
1161 | 麦康凯琼脂平板 | 90mm×20个/盒 | 盒 | 用于分离发酵乳糖和非发酵乳糖的革兰氏阴性肠道杆菌（GB标准） | 130
1162 | 孟加拉红（虎红）琼脂平板 | 90mm×20个/盒 | 盒 | 用于霉菌、酵母菌的计数及分离培养。 | 141
1163 | 山梨醇麦康凯琼脂平板 | 90mm×20个/盒 | 盒 | 用于致病性大肠杆菌（包括O157：H7）的分离培养。(GB标准) | 141
1164 | 十六烷三甲基溴化铵琼脂平板 | 90mm×20个/盒 | 盒 | 用于绿脓杆菌及其他革兰氏阴性非发酵菌的选择性分离培养。（GB标准） | 130
1165 | 伊红美蓝琼脂平板 | 90mm×20个/盒 | 盒 | 用于分离肠道致病菌，特别是大肠菌群和粪大肠菌群。（GB、FDA、ISO、USP标准） | 130
1166 | 血琼脂平板 | 90mm×20个/盒 | 盒 | 用于一般病原菌的分离培养和溶血性细菌的鉴别。（GB、SN标准） | 178
1167 | 营养琼脂（NA）平板 | 90mm×20个/盒 | 盒 | 供细菌总数测定、保存菌种及纯培养，也可用于消毒效果的测定。（GB、SN、FDA） | 141
1168 | 哥伦比亚CNA平板 | 90mm×20个/盒 | 盒 | 用于一般病原菌的分离培养和溶血性细菌的鉴别。（GB、SN标准） | 111
1169 | 大豆酪蛋白琼脂培养基（TSA） | 90mm×10个/包 | 包 | 用于医药工业洁净室（区）沉降菌和浮游菌检测和压缩空气微生物检测。（GB/T16294） | 88
1170 | 沙氏琼脂培养基（SDA） | 90mm×10个/包 | 包 |  | 88
1171 | 营养琼脂（NA） | 90mm×10个/包 | 包 |  | 88
1172 | 胰酪大豆胨琼脂培养基（TSA） | 90mm×10个/包 | 包 | 用于空间环境中浮游菌及沉降菌等微生物的测定。（Ch.P/USP/GB/SN标准） | 88
1173 | 胰酪大豆胨琼脂培养基（含青霉素酶） | 90mm×10个/包 | 包 |  | 110
1174 | 胰酪大豆胨琼脂培养基（含头孢霉素酶） | 90mm×10个/包 | 包 |  | 110
1175 | 胰酪大豆胨琼脂培养基（含吐温80和卵磷脂） | 90mm×10个/包 | 包 |  | 88
1176 | 沙氏葡萄糖琼脂培养基（SDA） | 90mm×10个/包 | 包 | 用于测定霉菌和酵母菌总数。（Ch.P/USP/GB/SN标准） | 88
1177 | 沙氏葡萄糖琼脂培养基（含氯霉素） | 90mm×10个/包 | 包 | 用于测定霉菌和酵母菌总数。（Ch.P/USP/GB/SN标准） | 94
1178 | 玫瑰红钠琼脂培养基 | 90mm×20个/盒 | 包 | 用于测定霉菌和酵母菌总数。（Ch.P/USP/GB/SN标准） | 145
1179 | 木糖赖氨酸脱氧胆酸盐（XLD）琼脂 | 90mm×10个/包 | 包 | 用于分离沙门氏菌。（Ch.P/USP/GB/SN标准） | 110
1180 | 紫红胆盐葡萄糖琼脂培养基（VRBGA） | 90mm×20个/盒 | 包 | 用于耐胆盐革兰阴性菌的分离培养。（Ch.P/USP/GB/SN标准） | 132
1181 | 麦康凯（MAC）琼脂 | 90mm×10个/包 | 包 | 用于肠道致病菌选择性分离培养。（Ch.P/USP/GB/SN标准） | 77
1182 | 溴化十六烷基三甲铵琼脂培养基（CA） | 90mm×20个/盒 | 包 | 用于铜绿假单胞菌选择性分离培养。（Ch.P/USP/GB/SN标准） | 121
1183 | R2A琼脂培养基 | 90mm×10个/包 | 包 | 用于水中细菌总数的确定。（Ch.P/USP/GB/SN标准） | 91
1184 | 甘露醇氯化钠琼脂培养基（MSA） | 90mm×20个/盒 | 包 | 用于金黄色葡萄球菌的分离培养。（Ch.P/USP/GB/SN标准） | 160
1185 | 胰酪大豆胨琼脂培养基（TSA） | 55mm×10个/包 | 包 | 用于设备、车间、人员、包装材料等表面微生物的测定。（Ch.P/USP/GB/SN标准） | 77
1186 | 胰酪大豆胨琼脂培养基（含青霉素酶） | 55mm×10个/包 | 包 | 用于设备、车间、人员、包装材料等表面微生物的测定。（Ch.P/USP/GB/SN标准） | 88
1187 | 胰酪大豆胨琼脂培养基（含头孢霉素酶） | 55mm×10个/包 | 包 | 用于设备、车间、人员、包装材料等表面微生物的测定。（Ch.P/USP/GB/SN标准） | 99
1188 | 胰酪大豆胨琼脂培养基（含吐温80和卵磷脂） | 55mm×10个/包 | 包 | 用于设备、车间、人员、包装材料等表面微生物的测定。（Ch.P/USP/GB/SN标准） | 88
1189 | 沙氏葡萄糖琼脂培养基（SDA） | 55mm×10个/包 | 包 | 用于设备、车间、人员、包装材料等表面微生物的测定。（Ch.P/USP/GB/SN标准） | 88
1190 | 营养琼脂（NA） | 55mm×10个/包 | 包 | 用于设备、车间、人员、包装材料等表面微生物的测定。（Ch.P/USP/GB/SN标准） | 88
1191 | 细菌学琼脂粉 | 500g/瓶 | 瓶 |  | 241
1192 | 酪蛋白胨 | 400g/瓶 | 瓶 |  | 229
1193 | 胰蛋白胨 | 400g/瓶 | 瓶 |  | 229
1194 | 眎蛋白胨 | 400g/瓶 | 瓶 |  | 195
1195 | 大豆蛋白胨 | 400g/瓶 | 瓶 |  | 161
1196 | 牛肉膏 | BR 500g | 瓶 |  | 161
1197 | 3号胆盐 | 100g/瓶 | 瓶 |  | 321
1198 | PCA计数琼脂 | BR 500g | 瓶 |  | 326
1199 | 结晶紫中性红胆盐琼脂（VRBA) | BR 500g | 瓶 |  | 301
1200 | 沙门氏菌显色培养基 | 1000mL/瓶 | 瓶 |  | 589
1201 | 沙门氏菌显色培养基 | 1000mL/瓶 | 瓶 |  | 589
1202 | 金黄色葡萄球菌显色培养基 | 1000mL/瓶 | 瓶 |  | 910
1203 | 金黄色葡萄球菌显色培养基 | 1000mL/瓶 | 瓶 |  | 910
1204 | 葡萄球菌显色培养基 | 1000mL/瓶 | 瓶 |  | 910
1205 | 李斯特菌显色培养基（含增补剂） | 1000mL/瓶 | 瓶 |  | 856
1206 | 李斯特菌显色培养基（含增补剂） | 1000mL/瓶 | 瓶 |  | 856
1207 | 李斯特菌显色培养基增补剂 | 1000mL/瓶 | 瓶 |  | 856
1208 | 鉴定李斯特菌显色培养基（含增补剂） | 1000mL/瓶 | 瓶 |  | 856
1209 | 弧菌显色培养基 | 1000mL/瓶 | 瓶 |  | 910
1210 | 弧菌显色培养基 | 1000mL/瓶 | 瓶 |  | 910
1211 | 大肠杆菌显色培养基 | 1000mL/瓶 | 瓶 |  | 578
1212 | 大肠杆菌显色培养基 | 1000mL/瓶 | 瓶 |  | 578
1213 | O157显色培养基 | 1000mL/瓶 | 瓶 |  | 589
1214 | STEC显色培养基（含增补剂） | 1000mL/瓶 | 瓶 |  | 1000
1215 | STEC显色培养基（含增补剂） | 1000mL/瓶 | 瓶 |  | 1000
1216 | TBX显色培养基 | 1000mL/瓶 | 瓶 |  | 450
1217 | TBX显色培养基 | 1000mL/瓶 | 瓶 |  | 450
1218 | mSuperCARBATM显色培养基(含增补剂1&增补剂2） | 1000mL/瓶 | 瓶 |  | 856
1219 | ECC显色培养基 | 1000mL/瓶 | 瓶 |  | 589
1220 | ECC显色培养基 | 1000mL/瓶 | 瓶 |  | 589
1221 | 念珠菌显色培养基 | 1000mL/瓶 | 瓶 |  | 700
1222 | 念珠菌显色培养基 | 1000mL/瓶 | 瓶 |  | 700
1223 | 蜡样芽胞杆菌显色培养基（含增补剂） | 1000mL/瓶 | 瓶 |  | 856
1224 | 蜡样芽胞杆菌显色培养基（含增补剂） | 1000mL/瓶 | 瓶 |  | 856
1225 | 假单胞菌属显色培养基 | 1000mL/瓶 | 瓶 |  | 1000
1226 | 假单胞菌属显色培养基 | 1000mL/瓶 | 瓶 |  | 1000
1227 | 阪崎肠杆菌显色平板 | 90mm×20个/盒 | 盒 |  | 250
1228 | 大肠杆菌显色平板 | 90mm×20个/盒 | 盒 |  | 272
1229 | O157显色平板 | 90mm×20个/盒 | 盒 |  | 315
1230 | 改良O157显色平板 | 90mm×20个/盒 | 盒 |  | 315
1231 | 志贺氏菌显色平板 | 90mm×20个/盒 | 盒 |  | 380
1232 | 李斯特菌显色平板 | 90mm×20个/盒 | 盒 |  | 360
1233 | 假单胞菌显色平板 | 90mm×20个/盒 | 盒 |  | 500
1234 | 沙门氏菌显色平板 | 90mm×20个/盒 | 盒 |  | 260
1235 | 金黄色葡萄球菌显色平板 | 90mm×20个/盒 | 盒 |  | 389
1236 | 弧菌显色平板 | 90mm×20个/盒 | 盒 |  | 368
1237 | 鉴定李斯特菌显色平板 | 90mm×20个/盒 | 盒 |  | 360
1238 | TBX显色平板 | 90mm×20个/盒 | 盒 |  | 320
1239 | 黑曲霉(Aspergillus niger ,No. 3350) |  | 支 |  | 2310
1240 | 枯草芽胞杆菌(Bacillus subtilis ,No. 1. 398) |  | 支 |  | 2310
1241 | 栖土曲霉(Aspergillus terricola ,No. 3942) |  | 支 |  | 2310
1242 | 枯草芽胞杆菌( Bacillus subtilis，No. CW302) |  | 支 |  | 1100
1243 | 三氯乙酸 | AR500g | 瓶 |  | 253
1244 | 氢氧化钙片剂 | AR500g | 瓶 |  | 58.3
1245 | 乳酸 | AR500mL | 瓶 |  | 92.4
1246 | 氢氧化钠 | AR500g | 瓶 |  | 38.5
1247 | 胆汁酸盐 | 50GM | 瓶 | CAS:361-09-1 | 2750
1248 | β-葡萄糖醛苷酸酶 | 20000 U/mL，25KU | 瓶 | CAS：9001-45-0 | 2750
1249 | 猪胰脂肪酶 | ≥20,000，100KU | 瓶 | CAS：9001-62-1 | 4180
1250 | 云芝漆酶 | ≥50 U/g，10KU | 瓶 | CAS：80498-15-3 | 2750
1251 | 半纤维素酶 | 生物试剂级，20000u/g | 瓶 | 500g | 2200
1252 | 木聚糖酶 | ≥2500 /g，50g | 瓶 | CAS:37278-89-0 | 4180
1253 | 一次性培养皿6cm | 10套/包 | 包 |  | 100
1254 | 革兰氏染色液试剂盒 | 100mL×4/盒 | 盒 |  | 570
1255 | 大肠埃希氏菌O157:H7 CMCC(B)44939标准菌株 | 冻干 | 支 |  | 880
1256 | 大肠埃希氏菌O157：H7 FSCC149015标准菌株 | 冻干 | 支 |  | 770
1257 | 大肠埃希氏菌O157：H7 NCTC12900标准菌株 | 冻干 | 支 |  | 770
1258 | 精氨酸双水解酶肉汤 | 20支/盒 | 盒 | 用于细菌的精氨酸双水解生化实验 | 64
1259 | 有机硅消泡剂 | 1000g | 瓶 |  | 174
1260 | 磷酸氢二钾 | 500g | 瓶 | 分析纯 | 88
1261 | 玻璃试管 | 15mm*150mm | 支 |  | 1.8
1262 | 玻璃试管 | 18mm*180mm | 支 |  | 2.3
1263 | 玻璃试管 | 20mm*200mm | 支 |  | 3.2
1264 | 玻璃试管 | 25mm*200mm | 支 |  | 1.3
1265 | 玻璃试管 | 30mm*200mm | 支 |  | 2.4
1266 | 玻璃试管 | 40mm*200mm | 支 |  | 10.2
1267 | 缓冲葡萄糖煌绿胆盐肉汤（EE肉汤） | 250g | 瓶 | 用于肠杆菌科的选择性增菌 | 375
1268 | 产气肠杆菌 ATCC13048标准菌株 | 冻干 | 支 |  | 600
1269 | 无水亚硫酸钾 | 500g | 瓶 | 分析纯 | 110
1270 | 盖玻片 | 50片/盒 | 盒 |  | 5.5
1271 | 玻璃培养皿 | 直径6cm | 个 |  | 4
1272 | 玻璃培养皿 | 直径9cm | 个 |  | 9
1273 | 3％氯化钠碱性蛋白胨水 | 9mL/支*20支 | 盒 |  | 173
1274 | 3％氯化钠碱性蛋白胨水 | 225mL/袋×10 | 盒 |  | 150
1275 | 无盐胰胨水 | 20支 | 盒 | 用于弧菌的嗜盐性生化实验 | 50
1276 | 3%NACL胰胨水 | 20支 | 盒 | 用于弧菌的嗜盐性生化实验 | 50
1277 | 7%NACL胰胨水 | 20支 | 盒 | 用于弧菌的嗜盐性生化实验 | 50
1278 | 10%NACL胰胨水 | 20支 | 盒 | 用于弧菌的嗜盐性生化实验 | 50
1279 | 6%NACL胨水 | 20支 | 盒 | 用于弧菌的嗜盐性生化实验 | 50
1280 | 8%NACL胨水 | 20支 | 盒 | 用于弧菌的嗜盐性生化实验 | 50
1281 | 9%NACL胨水 | 20支 | 盒 | 用于弧菌的嗜盐性生化实验 | 35
1282 | 11%NACL胨水 | 20支 | 盒 | 用于弧菌的嗜盐性生化实验 | 40
1283 | 副溶血性弧菌ATCC17802标准菌株 | 冻干 | 支 |  | 600
1284 | 解剖针 |  | 支 |  | 8.4
1285 | 紫外线防护眼罩（镜） |  | 副 |  | 90
1286 | 标本瓶 | 材质：玻璃，90mL～560mL | 个 |  | 100
1287 | Howard计数板专用测微尺（具标准刻度的玻片） |  | 片 | 郝氏计测玻片（霍华德霉菌计数板）配套用 | 5500
1288 | 大肠埃希氏菌 CMCC(B)43221标准菌株 | 冻干 | 支 |  | 1100
1289 | 大肠埃希氏菌 CMCC(B)43242标准菌株 | 冻干 | 支 |  | 1100
1290 | 大肠埃希氏菌 CMCC(B)43234标准菌株 | 冻干 | 支 |  | 1100
1291 | 大肠埃希氏菌 CMCC(B)43211标准菌株 | 冻干 | 支 |  | 1100
1292 | 大肠埃希氏菌 CMCC(B)43228标准菌株 | 冻干 | 支 |  | 1100
1293 | 大肠埃希氏菌 CMCC(B)43243标准菌株 | 冻干 | 支 |  | 1100
1294 | 氯化镁孔雀绿大豆胨（RVS）增菌液 | 250g | 瓶 |  | 231
1295 | 氯化镁孔雀绿大豆胨（RVS）增菌液 | 10mL/支*20 | 盒 |  | 200
1296 | 生物素微孔板法即用型试剂盒 N | 96×3 次 | 盒 | 用于食品中生物素的微孔板法测定（GB 标准） | 6300
1297 | 泛酸微孔板法即用型试剂盒 | 96×3 次 | 盒 | 用于食品中泛酸的微孔板法测定（GB 标准） | 6300
1298 | 烟酸微孔板法即用型试剂盒 | 96×3 次 | 盒 | 用于食品中烟酸和烟酰胺的微孔板法测定（GB 标准） | 6300
1299 | 叶酸检测国标即用型套装 | 50×2 次 / 盒 | 盒 | 食品中叶酸的测定 | 6300
1300 | 维生素 B12 检测国标即用型套装 | 50×2 次 / 盒 | 盒 | 婴幼儿食品和乳品中维生素 B12 的测定 | 6300
1301 | 生物素检测国标即用型套装 | 50×2 次 / 盒 | 盒 | 食品中生物素的测定 | 6300
1302 | 泛酸检测国标即用型套装 | 50×2 次 / 盒 | 盒 | 食品中泛酸的测定 | 6300
1303 | 无菌试管—GVT 系 列产品配套耗材 | 50 支 / 盒 | 盒 | GVT 系列维生素检测国标即用型套装配套耗材 | 370
1304 | 表面涂抹采样管（磷酸盐缓冲液，含拭子） | 10mL/ 支 ×40 支 / 盒 | 盒 | 用于被检物体表面自然菌的消 Buyst | 2345
1305 | 表面涂抹采样管（复方中和剂磷酸盐缓冲液，含拭子） | 10mL/ 支 ×40 支 / 盒 | 盒 | 用于被检物体表面自然菌的消毒后擦拭 | 2850
1306 | 表面涂抹采样管（生理盐水，含拭子） | 10mL/ 支 ×40 支 / 盒 | 盒 | 用于被检物体表面自然菌的消毒前擦拭 | 2345
1307 | 表面涂抹采样管（BPW，含拭子） | 10mL/ 支 ×40 支 / 盒 | 盒 | 用于被检物体表面的涂抹采样 | 2430
1308 | 无菌海绵涂抹棒（含中和缓冲液） | 10 支 / 包 | 包 | 用于被检物体表面大面积擦拭采样 | 3800
1309 | 消毒评价指示微生物（布片载体）-大肠杆菌 8099 | 100 片 / 盒，1×106CFU/ 片～5×106CFU/ 片 | 盒 | 用于非气雾或超低容量喷雾等消毒方式的消毒效果评价指示微生物 | 1870
1310 | 消毒评价指示微生物（布片载体）-金黄色葡萄球菌 6538 | 100 片 / 盒，1×106CFU/ 片～5×106CFU/ 片 | 盒 | 用于非气雾或超低容量喷雾等消毒方式的消毒效果评价指示微生物 | 2310
1311 | 消毒评价指示微生物（布片载体）-萎缩芽孢杆菌 ATCC9372 | 100 片 / 盒，1×106CFU/ 片～5×106CFU/ 片 | 盒 | 用于气雾或超低容量喷雾等消毒方式的消毒效果评价指示微生物 | 2000
1312 | 消毒评价指示微生物（钢片载体）-大肠杆菌 8099 | 100 片 / 盒，1×106CFU/ 片～5×106CFU/ 片 | 盒 | 用于气雾或超低容量喷雾等消毒方式的消毒效果评价指示微生物 | 1870
1313 | 消毒评价指示微生物（钢片载体）-金黄色葡萄球菌 6538 | 100 片 / 盒，1×106CFU/ 片～5×106CFU/ 片 | 盒 | 用于气雾或超低容量喷雾等消毒方式的消毒效果评价指示微生物 | 2310
1314 | 磷酸盐缓冲液（含复方中和剂） | 5mL/ 支×50 支 / 盒 | 盒 | 用于消毒后指示微生物洗脱稀释 | 3000
1315 | 磷酸盐缓冲液 | 4.5mL/ 支×20 支 / 盒 | 盒 | 用于消毒后指示微生物洗脱稀释 | 156
1316 | 115度湿热灭菌效果验证试剂套装 | 115度 | 套 |  | 2000
1317 | 121度湿热灭菌效果验证试剂套装 | 121度 | 套 |  | 2000
1318 | 干热灭菌效果验证试剂套装 |  | 套 |  | 2600
1319 | 水解酪蛋白胨(MH)肉汤 | 100g/瓶；250g/瓶 | 瓶 | 适用于稀释法进行药敏试验 | 121
1320 | MH琼脂平板 | 90mm×20个/盒 | 盒 | 用于药敏试验琼脂稀释法及扩散法 | 160
1321 | MH琼脂培养基(水解酪蛋白胨琼脂) | 250g/瓶 | 瓶 | 适用于扩散法药敏试验 | 330
1322 | MH血琼脂平板 | 90mm×20个/盒 | 盒 | 用于药敏试验琼脂稀释法及扩散法 | 160
1323 | 水解酪蛋白胨(MH)肉汤 | 100g/瓶；250g/瓶 | 瓶 | 适用于稀释法进行药敏试验 | 450
1324 | MH琼脂平板 | 90mm×20个/盒 | 盒 | 用于药敏试验琼脂稀释法及扩散法 | 200
1325 | MH琼脂培养基(水解酪蛋白胨琼脂) | 250g/瓶 | 瓶 | 适用于扩散法药敏试验 | 450
1326 | MH血琼脂平板 | 90mm×20个/盒 | 盒 | 用于药敏试验琼脂稀释法及扩散法 | 200
1327 | 乳糖-明胶培养基 | 20支 | 盒 | 用于细菌的乳糖发酵及明胶液化实验 | 80.3
1328 | 缓冲-甘油氯化钠溶液 | 250g/瓶 | 瓶 |  | 157.3
1329 | Bolton 肉汤（Bolton broth） | 225mL/袋×10 | 盒 |  | 1455.3
1330 | Bolton 肉汤（Bolton broth） | 100mL/袋×10 | 盒 |  | 670
1331 | Bolton 肉汤基础 | 100g/瓶，250g/瓶 | 瓶 |  | 473
1332 | Bolton肉汤配套试剂 | 10支/盒，5支/盒 | 盒 |  | 389
1333 | 改良CCD琼脂基础 | 250g/瓶 | 瓶 |  | 246.4
1334 | 改良CCD琼脂平板 | 90mm×20个/盒 | 盒 |  | 252
1335 | 改良CCD琼脂配套试剂 | 10支/盒 | 盒 |  | 224.4
1336 | 布氏肉汤培养基 | 250g/瓶 | 瓶 |  | 161.7
1337 | 马尿酸钠 | 0.1g | 支 |  | 50
1338 | Skirrow琼脂平板 | 90mm×20个/盒 | 盒 |  | 252
1339 | 吲哚乙酸酯纸片 | 20片/瓶 | 瓶 |  | 115.5
1340 | 空肠弯曲菌生化鉴定试剂盒 | 西林瓶；（12种×1次）/盒 | 盒 |  | 500
1341 | 亮绿乳糖胆盐培养液 | 250g/瓶 | 瓶 | 干燥培养基 | 203
1342 | 粪肠球菌标准菌株［ＣＭＣＣ（Ｂ）３２４８２或等效标准菌株］ | 冻干 | 支 |  | 600
1343 | 大肠埃希氏菌标准菌株［ＣＭＣＣ（Ｂ）４３２０１或等效标准菌株］ | 冻干 | 支 |  | 430
1344 | 铜绿假单胞菌标准菌株［ＣＭＣＣ（Ｂ）１０２８２或等效标准菌株］ | 冻干 | 支 |  | 430
1345 | 恶臭假单胞菌标准菌株［ＣＭＣＣ（Ｂ）１０２８３或等效标准菌株］ | 冻干 | 支 |  | 4630
1346 | 缓冲动力-硝酸盐培养基 | 250g/瓶 | 瓶 | 干燥培养基 | 100
1347 | 乳糖-明胶培养基 | 250g/瓶 | 瓶 | 干燥培养基 | 50
1348 | 产气荚膜梭菌标准菌株［ＣＭＣＣ（Ｂ）６４６０２或等效标准菌株］ | 冻干 | 支 |  | 430
1349 | 艰难梭菌标准菌株［ＣＭＣＣ（Ｂ）６４９６７或等效标准菌株］ | 冻干 | 支 |  | 600
1350 | 白色搪瓷盘 | 50*70*7 | 个 |  | 268
1351 | 紫外线强度指示卡 | 100片/盒 | 盒 |  | 132
1352 | 阪崎克罗诺杆菌 Cronobacter sakazakii | 冻干 | 支 | CMCC(B)45417、CICC 21645、GDMCC 1.2510 | 1900
1353 | 鲍氏不动杆菌 Acinetobacter baumannii | 冻干 | 支 | CMCC(B)25001 | 1900
1354 | 表皮葡萄球菌 Staphylococcus epidermidis | 冻干 | 支 | CMCC(B)26069 | 1900
1355 | 产肠毒素大肠埃希氏菌(ETEC) Enterotoxigenic Escherichia coli(ETEC) | 冻干 | 支 | CMCC(B)43208、CICC 25101、GDMCC 1.2970 | 1900
1356 | 产气荚膜梭菌 Clostridium perfringens | 冻干 | 支 | CMCC(B)64724、CICC 25011、GDMCC 1.2357 | 2850
1357 | 产气克雷伯氏菌(产气肠杆菌) Klebsiella aerogenes(Enterobacter aerogenes) | 冻干 | 支 | CMCC(B)45108、CICC 25014、GDMCC 1.2340 | 1900
1358 | 肠道出血性大肠埃希氏菌(EHEC) Enterohemorrhagic Escherichia coli(EHEC) | 冻干 | 支 | CMCC(B)43207、CICC 25043、GDMCC 1.2953 | 1900
1359 | 肠道集聚性大肠埃希氏菌(EAEC) Enteroaggregative Escherichia coli(EAEC) | 冻干 | 支 | CMCC(B)44841、CICC 25044、GDMCC 1.3004 | 1900
1360 | 肠道侵袭性大肠埃希氏菌(EIEC) Enteroinvasive Escherichia coli(EIEC) | 冻干 | 支 | CMCC(B)44840、CICC 25100、GDMCC 1.2987 | 1900
1361 | 肠道致病性大肠埃希氏菌(EPEC) Enteropathogenic Escherichia coli(EPEC) | 冻干 | 支 | CMCC(B)43206、CICC 25042、GDMCC 1.2834 | 1900
1362 | 肠沙门氏菌肠亚种 Salmonella entericasubsp.enterica | 冻干 | 支 | CMCC(B)50335 | 1900
1363 | 创伤弧菌 Vibrio vulnificus | 冻干 | 支 | CMCC(B)17244、CICC 25009、GDMCC 1.2459 | 1900
1364 | 大肠埃希氏菌 Escherichia coli | 冻干 | 支 | CMCC(B)43201、CICC 25012、GDMCC 1.2425 | 1900
1365 | 大肠埃希氏菌 Escherichia coli | 冻干 | 支 | CMCC(B)44102、CICC 24106、GDMCC 1.223 | 1900
1366 | 大肠弯曲杆菌 Campylobacter coli | 冻干 | 支 | CMCC(B)22103、CICC 25027、GDMCC 1.2585 | 2850
1367 | 单核细胞增生李斯特氏菌 Listeria monocytogenes | 冻干 | 支 | CMCC(B)54012、CICC 25021、GDMCC 1.2408 | 1900
1368 | 支气管炎鲍特氏菌 Bordetella bronchiseptica | 冻干 | 支 | CMCC(B)40001 | 1900
1369 | 粪肠球菌 Enterococcus faecalis | 冻干 | 支 | CMCC(B)32482、CICC 25019、GDMCC 1.2493 | 1900
1370 | 弗氏柠檬酸杆菌 Citrobacter freundii | 冻干 | 支 | CMCC(B)48098、CICC 25015、GDMCC 1.2619 | 1900
1371 | 福氏志贺氏菌 Shigella flexneri | 冻干 | 支 | CMCC(B)51572 | 1900
1372 | 副溶血弧菌 Vibrio parahaemolyticus | 冻干 | 支 | CMCC(B)20033、CICC 25008、GDMCC 1.2391 | 1900
1373 | 副溶血弧菌 Vibrio parahaemolyticus | 冻干 | 支 | CMCC(B)20035、CICC 25029、GDMCC 1.2936 | 1900
1374 | 黑曲霉 Aspergillus niger | 冻干 | 支 | CMCC(F)98029、CICC 2089、GDMCC 1.2374 | 1900
1375 | 霍乱弧菌 Vibrio cholerae | 冻干 | 支 | CMCC(B)17247、CICC 23794、GDMCC 1.2719 | 1900
1376 | 艰难梭菌 Clostridium difficile | 冻干 | 支 | CMCC(B)64967、CICC 25028、GDMCC 1.2602 | 2850
1377 | 溶藻弧菌 Vibrio alginolyticus | 冻干 | 支 | CMCC(B)20100、CICC 25007、GDMCC 1.2561 | 1900
1378 | 金黄色葡萄球菌 Staphylococcus aureus | 冻干 | 支 | CMCC(B)26305、CICC 25018、GDMCC 1.2442 | 1900
1379 | 空肠弯曲菌 Campylobacter jejuni | 冻干 | 支 | CMCC(B)22073、CICC 25010、GDMCC 1.2544 | 2850
1380 | 枯草芽孢杆菌 Bacillus subtilis | 冻干 | 支 | CMCC(B)63542、CICC 25023、GDMCC 1.2653 | 1900
1381 | 蜡样芽孢杆菌 Bacillus cereus | 冻干 | 支 | CMCC(B)63303 | 1900
1382 | 痢疾志贺氏菌 Shigella dysenteriae | 冻干 | 支 | CMCC(B)51105 | 1900
1383 | 酿酒酵母 Saccharomyces cerevisiae | 冻干 | 支 | CMCC(F)98017、CICC 33471、GDMCC 2.258 | 1900
1384 | 酿脓链球菌 Streptococcus pyogenes | 冻干 | 支 | CMCC(B)32210、CICC 10373、GDMCC 1.245 | 1900
1385 | 生孢梭菌 Clostridium sporogenes | 冻干 | 支 | CMCC(B)64942、CICC25026、GDMCC 1.2734 | 1900
1386 | 嗜热链球菌 Streptococcus thermophilus | 冻干 | 支 | CICC 6038 | 1900
1387 | 嗜水气单胞菌 Aeromonas hydrophila | 冻干 | 支 | CMCC(B)10506、CICC25017、GDMCC 1.2306 | 1900
1388 | 宋内氏志贺氏菌 Shigella sonnei | 冻干 | 支 | CMCC(B)51592 | 1900
1389 | 铜绿假单胞菌 Pseudomonas aeruginosa | 冻干 | 支 | CMCC(B)10901、CICC25016、GDMCC 1.2476 | 1900
1390 | 英诺克李斯特氏菌 Listeria innocua | 冻干 | 支 | CMCC(B)54103、CICC25020、GDMCC 1.2527 | 1900
1391 | 小肠结肠炎耶尔森氏菌 Yersinia enterocolitica | 冻干 | 支 | CMCC(B)52204 | 1900
1392 | 长双歧杆菌婴儿亚种(婴儿双歧杆菌) Bifidobacterium longum subsp.infantis(Bifidobacterium infantis) | 冻干 | 支 | CICC 6069 | 2850
1393 | 植物乳杆菌(植物乳植物杆菌) Lactobacillus plantarum(Lactiplantibacillus plantarum) | 冻干 | 支 | CMCC(B)34130、CICC25024、GDMCC 1.2685 | 1900
1394 | 大肠埃希氏菌 Escherichia coli | 冻干 | 支 | CICC23675、CICC10302、ATCC8739、FSCC149001 | 1900
1395 | 金黄色葡萄球菌 Staphylococcus aureus | 冻干 | 支 | CICC23656、ATCC25923、FSCC223001 | 1900
1396 | 阪崎氏年轻泰坦杆菌（阪崎克罗诺杆菌） Cronobacter sakazakii | 冻干 | 支 | CICC21560、FSCC145010、ATCC29544 | 1900
1397 | 产气肠杆菌 Enterobacter aerogenes | 冻干 | 支 | CICC10293、FSCC145001、ATCC13048 | 1900
1398 | 产气荚膜梭菌 Clostridium perfringens | 冻干 | 支 | CICC22949、ATCC13124、GIM1.307 | 2850
1399 | 产肠毒素大肠埃希氏菌 Escherichia coli ETEC | 冻干 | 支 | CICC10667 | 1900
1400 | 肠道出血性大肠埃希氏菌 Escherichia coli EHEC | 冻干 | 支 | CICC24187 | 1900
1401 | 肠道集聚性大肠埃希氏菌 Escherichia coli EAEC | 冻干 | 支 | CICC24186 | 1900
1402 | 肠道侵袭性大肠埃希氏菌 Escherichia coli EIEC | 冻干 | 支 | CICC24188 | 1900
1403 | 肠道致病性大肠埃希氏菌 Escherichia coli EPEC | 冻干 | 支 | CICC24189 | 1900
1404 | 创伤弧菌 Vibrio vulnificus CICC | 冻干 | 支 | CICC21615、FSCC232030、ATCC27562 | 1900
1405 | 大肠埃希氏菌 Escherichia coli | 冻干 | 支 | CICC10305、FSCC149002、ATCC25922 | 1900
1406 | 大肠埃希氏菌O157 Escherichia coli O157:H7 | 冻干 | 支 | CICC10907、FSCC149015、NCTC 12900 | 1900
1407 | 单核增生李斯特氏菌 Listeria monocytogenes | 冻干 | 支 | FSCC178002、CMCC(B)54002、CICC21637 | 1900
1408 | 单核增生李斯特氏菌 Listeria monocytogenes | 冻干 | 支 | CICC21635、ATCC19115 | 1900
1409 | 粪肠球菌 Enterococcus faecalis | 冻干 | 支 | CICC23658、FSCC146002、ATCC29212 | 1900
1410 | 副溶血弧菌 Vibrio parahaemolyticus | 冻干 | 支 | CICC21617、FSCC232009、ATCC17802 | 1900
1411 | 黑曲霉 Aspergillus niger | 冻干 | 支 | CMCC(F)98003、CICC2487 | 1900
1412 | 金黄色葡萄球菌 Staphylococcus aureus | 冻干 | 支 | CMCC(B)26003、CICC10384 | 1900
1413 | 金黄色葡萄球菌金黄亚种 Staphylococcus aureus subsp. aureus | 冻干 | 支 | CICC10306、ATCC6538 | 1900
1414 | 枯草芽胞杆菌 Bacillus subtilis | 冻干 | 支 | CMCC(B)63501、CICC10275 | 1900
1415 | 蜡样芽胞杆菌 Bacillus cereus | 冻干 | 支 | CICC10277、GDMCC1.1562、ATCC11778 | 1900
1416 | 生孢梭菌 Clostridium sporogenes | 冻干 | 支 | CICC22953、ATCC11437 | 2850
1417 | 生孢梭菌 Clostridium sporogenes | 冻干 | 支 | CMCC(B)64941、CICC10385、FSCC137006 | 2850
1418 | 嗜麦芽糖寡养单胞菌 Stenotrophomonas maltophilia | 冻干 | 支 | CICC22935、ATCC17666 | 1900
1419 | 嗜热链球菌 Streptococcus thermophilus | 冻干 | 支 | CICC6222、CICC20174、ATCC19258 | 1900
1420 | 嗜热乳酸链球菌 | 冻干 | 支 | GIM1.83、IFFI6038 | 770
1421 | 嗜热脂肪地芽胞杆菌 Geobacillus stearothermophilus | 冻干 | 支 | CICC10425、ATCC10149 | 1900
1422 | 鼠李糖乳酪杆菌 Lacticaseibacillus rhamnosus | 冻干 | 支 | CICC6159、FSCC173018、ATCC7469 | 1900
1423 | 斯氏李斯特氏菌 Listeria seeligeri | 冻干 | 支 | CICC21671、FSCC1782985、ATCC 35967 | 1900
1424 | 苏云金芽胞杆菌 Bacillus thuringiensis | 冻干 | 支 | CICC22945、ATCC10792、FSCC(T)115055 | 1900
1425 | 苏云金芽孢杆菌 | 冻干 | 支 | FSCC115005 | 770
1426 | 铜绿假单胞菌 Pseudomonas aeruginosa | 冻干 | 支 | CMCC(B)10104、CICC10419 | 1900
1427 | 铜绿假单胞菌 Pseudomonas aeruginosa | 冻干 | 支 | CICC21636、FSCC206003、ATCC27853 | 1900
1428 | 假真菌样芽胞杆菌 Bacillus pseudomycoides | 冻干 | 支 | CICC23918、FSCC115030、ATCC10206 | 1900
1429 | 伊氏李斯特氏菌 Listeria ivanovii | 冻干 | 支 | CICC21663、ATCC19119 | 1900
1430 | 无害李斯特氏菌(英诺克李斯特氏菌) Listeria innocua | 冻干 | 支 | CICC10417、ATCC33090、FSCC178007 | 1900
1431 | 荧光假单胞菌 Pseudomonas fluorescens | 冻干 | 支 | CICC21620 | 1900
1432 | 产志贺毒素大肠埃希氏菌 Escherichia coli STEC | 冻干 | 支 | CICC10670 | 1900
1433 | 3%氯化钠胰蛋白胨大豆琼脂(3%NaClTSA) | 250g/瓶 | 瓶 | 干燥培养基 | 162
1434 | 水解酪蛋白胨(MH)肉汤 | 250g/瓶 | 瓶 | 干燥培养基 | 448
1435 | 水解老蛋白胨琼脂 | 250g/瓶 | 瓶 | 干燥培养基 | 323
1436 | MH琼脂平板 | 90mm/个 | mm/个 |  | 140
1437 | MRS培养基 | 250g/瓶，颗粒型 | 瓶 | 干燥培养基 | 400
1438 | 含5%羊血MH培养基 | 90mm/个 | mm/个 |  | 100
1439 | 麦芽汁琼脂(Malt Extract Agar) | 250g/瓶 | 瓶 | 干燥培养基 | 165
1440 | 强化梭菌培养基 Reinforced Clostridium Medium（RCM） | 250g/瓶，HB0286 | 瓶 | 干燥培养基 | 288
1441 | 双歧杆菌培养基 | 250g/瓶 | 瓶 | 干燥培养基 | 181
1442 | 脱脂牛奶培养基(Skim Milk Medium) | 250g/瓶 | 瓶 | 干燥培养基 | 300
1443 | 细菌用海洋琼脂培养基(Bacto marine agar)（又称ZMA培养基） | 250g/瓶 | 瓶 | 干燥培养基 | 1000
1444 | 血琼脂平板 | 90mm×20个/盒 | 盒 | 用于一般病原菌的分离培养和溶血性细菌的鉴别。（GB、SN标准） | 70
1445 | 胰蛋白胨大豆琼脂（TSA） | 250g/瓶 | 瓶 | 干燥培养基 | 215
1446 | 营养琼脂（NA) | 250g/瓶 | 瓶 | 干燥培养基 | 162
1447 | 马铃薯葡萄糖琼脂(PDA)培养基 | 250g/瓶 | 瓶 | 干燥培养基 | 238
1448 | 马铃薯葡萄糖琼脂(PDA)平板 | 90mm/个 | 瓶 |  | 100
1449 | 胰酪胨大豆羊血琼脂（TSSB） | 250g/瓶 | 瓶 | 干燥培养基 | 243
1450 | 胰酪胨大豆羊血琼脂（TSSB）平板 | 90mm/个 | 瓶 |  | 180
1451 | 酵母菌培养基(YM Medium) | 250g/瓶 | 瓶 | 干燥培养基 | 1000
1452 | 脑心琼脂 | 250g/瓶 | 瓶 | 干燥培养基 | 430
1453 | 脑心浸出液肉汤（BHI） | 250g/瓶 | 瓶 | 干燥培养基 | 312
1454 | 脑心浸液琼脂平板 | 90mm/个 | 瓶 |  | 311
1455 | 浓糖查氏琼脂(Concentrated Sucrose Czapek's Agar) |  | 瓶 |  | 1000
1456 | 瓷珠菌种保存管 |  | 盒 | 菌种保存（瓷珠法） | 600
1457 | 5364.1副溶血性弧菌β-内酰胺酶编码基因(blaCARB)F | 5’-GTGAAGCCGCCATGTTGAT-3' | OD | 总量为2 OD，分装1 OD/管，PAGE纯化 | 50
1458 | 5364.1副溶血性弧菌β-内酰胺酶编码基因(blaCARB)R | 5’GACCACCAATTTCATTTAGCACTAAG-3' | OD | 总量为2 OD，分装1 OD/管，PAGE纯化 | 50
1459 | 5364.1副溶血性弧菌β-内酰胺酶编码基因(blaCARB)P | -FAM-AGCGACAACACCGCCGCGA-BHQ1-3’ | OD | 总量为2 OD，分装1 OD/管，HPLC纯化 | 1000
1460 | 葡萄球菌裂解酶 | 1mg/瓶 | 瓶 |  | 500
1461 | 去游离核酸酶 | 200mL/瓶 | 瓶 |  | 3000
1462 | 5364.5金黄色葡萄球菌耐热核酸酶编码基因(nuc)F | 5’-AGCATCCTAAAAAAGGTGTAGAGA-3’ | OD | 总量为2 OD，分装1 OD/管，PAGE纯化 | 50
1463 | 5364.5金黄色葡萄球菌耐热核酸酶编码基因(nuc)R | 5’-CTTCAATTTTMTTTGCATTTTCTACCA-3’ | OD | 总量为2 OD，分装1 OD/管，PAGE纯化 | 50
1464 | 5364.5金黄色葡萄球菌耐热核酸酶编码基因(nuc)P | FAM-TTTTCGTAAATGCACTTGCTTCAGGACCA-BHQ1-3’ | OD | 总量为2 OD，分装1 OD/管，HPLC纯化 | 1000
1465 | 5364.6单核细胞增生李斯特氏菌溶血素基因(hly)F | 5’- TGCAAGTCCTAAGACGCCA -3’ | OD | 总量为2 OD，分装1 OD/管，PAGE纯化 | 50
1466 | 5364.6单核细胞增生李斯特氏菌溶血素基因(hly)R | 5’- CACTGCATCTCCGTGGTATACTAA -3’ | OD | 总量为2 OD，分装1 OD/管，PAGE纯化 | 50
1467 | 5364.6单核细胞增生李斯特氏菌溶血素基因(hly)P | FAM- CGATTTCATCCGCGTGTTTCTTTTCG -BHQ1-3’ | OD | 总量为2 OD，分装1 OD/管，HPLC纯化 | 1000
1468 | 5364.7产志贺毒素大肠埃希氏菌hlyA F | 5’-CGGGTTATGCCTGCAAGTTC-3’ | OD | 总量为2 OD，分装1 OD/管，PAGE纯化 | 50
1469 | 5364.7产志贺毒素大肠埃希氏菌hlyA R | 5’-GCAGTAGAAAGAGCAGTCGCAAT-3’ | OD | 总量为2 OD，分装1 OD/管，PAGE纯化 | 50
1470 | 5364.7产志贺毒素大肠埃希氏菌hlyA P | FAM-CCGATCTTCTCATCCCAATGTTGCTGG-BHQ1-3’ | OD | 总量为2 OD，分装1 OD/管，HPLC纯化 | 1000
1471 | 单核增生李斯特氏菌 Listeria monocytogenes | 冻干 | 支 | FSCC178002、CMCC(B)54002、CICC21637 | 900
1472 | 大肠埃希氏菌菌 O157:H7/产志贺毒素大肠埃希氏菌(STEC) Escherichia coli O157:H7/Shiga toxin-producing Esche-richia coli(STEC) | 冻干 | 支 | CMCC(B)44939、CICC 25013、GDMCC 1.2702 | 1900
1473 | 沙氏葡萄糖琼脂参比培养基 | 250g | 瓶 |  | 174
1474 | MRS琼脂参比培养基 | 250g | 瓶 |  | 382
1475 | 胰蛋白胨大豆琼脂参比培养基 | 250g | 瓶 |  | 255
1476 | 新生霉素（C) | 0.25mg/支*5 | 盒 |  | 60
1477 | 改良CCDA基础 | 250g | 瓶 |  | 312
1478 | 抗生素溶液(两性霉素B、头孢哌酮和利福平) | 5支/盒 | 盒 |  | 162
1479 | 头孢哌酮 | 5*3.2mg | 盒 |  | 60
1480 | 两性霉素B | 5*1mg | 盒 |  | 130
1481 | （改良）SKIRROW 血琼脂平板 | 10皿/包*2 | 盒 |  | 242
1482 | 改良纤维二糖多粘菌素B多粘菌素E琼脂（mCPC）平板 | 10皿/包×2 | 盒 |  | 340
1483 | 改良纤维二糖多粘菌素 B 多粘菌素 E 琼脂基础(mCPC) | 250g | 瓶 |  | 280
1484 | 多粘菌素E（B） | 2mg/支*5 | 盒 |  | 100
1485 | 10%纤维二糖水溶液 | 5mL×10瓶 | 盒 |  | 375
1486 | 营养肉汤（NB） | 250g | 瓶 |  | 130
1487 | 营养肉汤(不含糖) | 250g | 瓶 |  | 120
1488 | 麦芽浸膏汤 | 200g | 瓶 |  | 323
1489 | 缓冲甘油-氯化钠溶液 | 250g | 瓶 |  | 105
1490 | 醋酸盐 | 20支 | 盒 |  | 40
1491 | LIM培养基 | 250g | 瓶 |  | 198
1492 | 动力-吲哚-尿素培养基（MIU） | 250g | 瓶 |  | 140
1493 | 精氨酸双水解酶肉汤 | 20支 | 盒 |  | 63
1494 | 纤维二糖发酵管 | 20支 | 盒 |  | 40
1495 | 无盐胰胨水 | 20支 | 盒 |  | 40
1496 | 乳糖发酵培养基（颗粒剂型） | 250g | 瓶 |  | 134
1497 | 克氏柠檬酸盐培养基 | 250g | 瓶 |  | 440
1498 | 缓冲动力-硝酸盐 | 20支 | 盒 |  | 40
1499 | 蜜二糖 | 20支/盒 | 盒 |  | 50
1500 | 马尿酸钠肉汤 | 20支 | 盒 |  | 104
1501 | 吲哚乙酸酯纸片 | 20片/瓶 | 瓶 |  | 120
1502 | 查氏酵母膏蔗糖琼脂 | 250g | 瓶 |  | 165
1503 | 乳糖-明胶培养基 | 20支 | 盒 |  | 53
1504 | 苦杏仁苷 | 20支 | 盒 |  | 75
1505 | 创伤弧菌核酸检测试剂盒(PCR-荧光探针法) | 48测试/盒 | 盒 |  | 1500
1506 | 干酪乳杆菌F | 5'-GCCGGGATCTTCAACTCAAC-3' | OD | 总量为2 OD，分装1 OD/管，PAGE纯化 | 50
1507 | 干酪乳杆菌R | 5'-GGACGGCGCAGAAATCTATC-3' | OD | 总量为2 OD，分装1 OD/管，PAGE纯化 | 50
1508 | 干酪乳杆菌P | 5'-FAM-TCGCCCAATGCAGCCTGCGC-TAMRA-3' | OD | 总量为2 OD，分装1 OD/管，HPLC纯化 | 1000
1509 | 德氏乳杆菌保加利亚亚种F | 5'-ACTTTAGCCCATACCTGCGT-3' | OD | 总量为2 OD，分装1 OD/管，PAGE纯化 | 50
1510 | 德氏乳杆菌保加利亚亚种R | 5'-GTAAATTCCAAGCCGCCCTT-3' | OD | 总量为2 OD，分装1 OD/管，PAGE纯化 | 50
1511 | 德氏乳杆菌保加利亚亚种P | 5'-FAM-CCGGTTGCCCGTTTCCTGCGG-TAMRA-3' | OD | 总量为2 OD，分装1 OD/管，HPLC纯化 | 1000
1512 | 嗜酸乳杆菌F | 5'-GAGCTGAACCAACAGATTCAC-3' | OD | 总量为2 OD，分装1 OD/管，PAGE纯化 | 50
1513 | 嗜酸乳杆菌R | 5'-GCAGGTTCCCCACGTGTTAC-3' | OD | 总量为2 OD，分装1 OD/管，PAGE纯化 | 50
1514 | 嗜酸乳杆菌P | 5'-FAM-CCCATCCGCCGCTAGCGTT-TAMRA-3' | OD | 总量为2 OD，分装1 OD/管，HPLC纯化 | 1000
1515 | 罗伊氏乳杆菌F | 5'-CTTTCGCAGCCTGATAGTGG-3' | OD | 总量为2 OD，分装1 OD/管，PAGE纯化 | 50
1516 | 罗伊氏乳杆菌R | 5'-TCCGAAGAGCCTGAGACATC-3' | OD | 总量为2 OD，分装1 OD/管，PAGE纯化 | 50
1517 | 罗伊氏乳杆菌P | 5'-FAM-CGGTTGCAGCATTAGTTCCTCGTGC-TAMRA-3' | OD | 总量为2 OD，分装1 OD/管，HPLC纯化 | 1000
1518 | 鼠李糖乳杆菌F | 5'-GGTTGATTCAGTGGCAGCTC-3' | OD | 总量为2 OD，分装1 OD/管，PAGE纯化 | 50
1519 | 鼠李糖乳杆菌R | 5'-GTGTGCATCACCCATGTCC-3' | OD | 总量为2 OD，分装1 OD/管，PAGE纯化 | 50
1520 | 鼠李糖乳杆菌P | 5'-FAM-TCAATTTCTGCGCGCGGTACCA-TAMRA-3' | OD | 总量为2 OD，分装1 OD/管，HPLC纯化 | 1000
1521 | 植物乳杆菌F | 5'-AGCTTGAAAGATGGCTTCGG-3' | OD | 总量为2 OD，分装1 OD/管，PAGE纯化 | 50
1522 | 植物乳杆菌R | 5'-GGTCGGCTACGTATCATTGC-3' | OD | 总量为2 OD，分装1 OD/管，PAGE纯化 | 50
1523 | 植物乳杆菌P | 5'-FAM-ACGCCGCGGGACCATCCAAA-TAMRA-3' | OD | 总量为2 OD，分装1 OD/管，HPLC纯化 | 1000
1524 | 嗜热链球菌F | 5'-GCCTGATTCTGGTGAGCAAG-3' | OD | 总量为2 OD，分装1 OD/管，PAGE纯化 | 50
1525 | 嗜热链球菌R | 5'-CCGCAACTGAGTCAACAACA-3' | OD | 总量为2 OD，分装1 OD/管，PAGE纯化 | 50
1526 | 嗜热链球菌P | 5'-FAM-TCCACTGCACCAGAGTCAATCAGCT-TAMRA-3' | OD | 总量为2 OD，分装1 OD/管，HPLC纯化 | 1000
1527 | 氯化镁孔雀绿大豆胨（RVS）增菌液 | 250g | 瓶 |  | 170
1528 | 氯化镁孔雀绿大豆胨（RVS）增菌液 | 10mL/支X20支/盒 | 盒 |  | 200
1529 | 烟酸标准品 | CAS号：59-67-6：纯度≥98% | 瓶 | 500mg | 200
1530 | 烟酰胺标准品 | CAS号：98-92-0：纯度≥98% | 瓶 | 500mg | 200
1531 | 植物乳杆菌 | ATCC8014 | 支 |  | 1000
1532 | 乳酸杆菌琼脂培养基 | 250g | 瓶 |  | 290
1533 | 乳酸杆菌肉汤培养基 | 250g | 瓶 |  | 330
1534 | 烟酸测定用培养基 | 100g | 瓶 |  | 1200
1535 | 96微孔板（无菌） | 0.36mL，96孔平底带盖（独立包装） | 包 |  | 100
1536 | 96孔板封板膜（无菌） | 100片/包 | 包 |  | 530
1537 | 定量滤纸 | 直径90mm（快速）和（中速）和（慢速） | 盒 | 9cm快 100张/盒 | 40
1538 | 试管 | 18mm×180mm | 支 |  | 1.7
1539 | 烧杯 | 100mL | 个 |  | 7
1540 | 无菌离心管 | 1.5mL，500支/包 | 包 |  | 70
1541 | 一次性针头过滤器 | 孔径0.22μm，100个/盒,有机系和水系 | 盒 | 孔径0.22um ф13mm，100个/包 | 150
1542 | 普通玻璃干燥器 | 棕色，总高30CM | 个 |  | 700
1543 | 研钵 | 陶瓷，外径10CM，含棒 | 套 |  | 16
1544 | 玻棒 | 20CM*5mm | 根 |  | 5
1545 | 烟酸质控样 |  | 瓶 |  | 2000
1546 | 干燥剂 | LR，1-3mm，500g | 瓶 |  | 80
1547 | L-抗坏血酸 | AR,99%500g | 瓶 |  | 130
1548 | 木瓜蛋白酶：酶活力≥5 U/mg | BR，10u/mg | 瓶 |  | 100
1549 | α-淀粉酶：酶活力≥1.5 U/mg | 100g | 瓶 |  | 1100
1550 | 叶酸标准品（CAS:59-30-3) | 纯度≥97% | 瓶 | 250mg | 200
1551 | 菌株储备用琼脂培养基 | 250g | 瓶 |  | 240
1552 | 叶酸测定培养基 | 100g | 瓶 |  | 1200
1553 | 滤膜（0.22μm） | 孔径0.22um ф13mm，100个/包，PES | 盒 |  | 150
1554 | 试管 | 18×180mm | 支 |  | 1.7
1555 | 试管帽 | 18mm，彩色 | 个 |  | 0.23
1556 | 单刻度吸管 | 1、5、10mL | 支 |  | 35
1557 | 叶酸质控样 |  | 瓶 |  | 2000
1558 | 溴化十六烷基三甲铵（CTAB） | 100g/瓶 | 瓶 | 分析纯 | 150
1559 | 十二烷基硫酸钠(SDS) | 500g/瓶 | 瓶 | 分析纯 | 290
1560 | 溶菌酶 | 5g/瓶 | 瓶 | 干粉 | 211
1561 | 蛋白酶K | 100mg/瓶 | 瓶 | 干粉 | 1067
1562 | 异戊醇 | 500mL/瓶 | 瓶 | 分析纯 | 100
1563 | β-巯基乙醇 | 100mL/瓶 | 瓶 | 分析纯 | 350
1564 | 1×TE缓冲液 | 100mL/瓶 | 瓶 |  | 400
1565 | 细菌16s rDNA V4区基因组序列扩增引物515F | 5'-GTGCCAGCMGCCGCGGTAA-3' | 条 | 总量为1 OD，1 OD/管，PAGE纯化 | 1000
1566 | 细菌16s rDNA V4区基因组序列扩增引物806R | 5'-GGACTACHVGGGTWTCTAAT-3' | 条 | 总量为1 OD，1 OD/管，PAGE纯化 | 1000
1567 | 50bp DNA Ladder(MD108) | 50 次/盒 | 盒 |  | 200
1568 | 15mL离心管 | 50个/盒 | 盒 | 透明，带刻度，有支架，灭菌 | 110
1569 | 50mL离心管 | 25个/盒 | 盒 | 透明，带刻度，有支架，灭菌 | 60
1570 | 通用细菌基因组DNA提取试剂盒 | 50T/盒 | 盒 |  | 1000
1571 | 麦芽汁琼脂 | 250g/瓶 | 瓶 | 干燥培养基 | 303
1572 | 数字PCR通用耗材 |  | 盒 |  | 1650
1573 | 数字PCR用加样针 |  | 盒 |  | 825
1574 | 数字PCR液路油 |  | 盒 |  | 825
1575 | 通用数字PCR反应预混液（DNA，2×） |  | 盒 |  | 1155
1576 | 一步法RT-dPCR反应预混液（RNA，2×） |  | 盒 |  | 1650
1577 | 通用数字PCR反应预混液（DNA，2×） | 96测试/盒，型号V1.1 | 盒 |  | 1650
1578 | 通用数字PCR反应预混液（DNA，2×） | 96测试/盒，型号V2.2 | 盒 |  | 1650
1579 | 通用数字PCR反应预混液（DNA，2×） | 96测试/盒，型号V2.3 | 盒 |  | 1650
1580 | 通用数字PCR反应预混液（DNA，5×） | 96测试/盒，型号V1.0 | 盒 |  | 1980
1581 | 通用数字PCR反应预混液（DNA，5×） | 96测试/盒，型号V1.2 | 盒 |  | 2145
1582 | 一步法RT-dPCR反应预混液（RNA，5×） | 96测试/盒，型号V1.0 | 盒 |  | 1980
1583 | 通用数字PCR反应预混液（EvaGreen，2×） | 96测试/盒，型号V1.1 | 盒 |  | 1650
1584 | 一步法RT-dPCR反应预混液（EvaGreen，2×） | 96测试/盒，型号V1.2 | 盒 |  | 1980
1585 | 沙门氏菌核酸检测试剂盒（数字PCR法） | 24测试/盒 | 盒 |  | 825
1586 | 沙门氏菌核酸检测试剂盒（数字PCR法） | 96测试/盒 | 盒 |  | 3300
1587 | 4789.40克罗诺F | 5'-GGGTTGTCTGCGAAAGCGAA-3' | 条 | 总量为2 OD，分装为1 OD/管，PAGE纯化 | 100
1588 | 4789.40克罗诺R | 5'-GTCTTCGTGCTGCGAGTTTG-3' | 条 | 总量为2 OD，分装为1 OD/管，PAGE纯化 | 1000
1589 | 离心管开盖器 | 1个/盒 | 盒 |  | 93
1590 | 细菌DNA提取试剂盒 | 磁珠法 | 盒 |  | 1650
1591 | 全血DNA提取试剂盒 | 磁珠法 | 盒 |  | 1000
1592 | 核酸提取试剂盒 | 磁珠法 | 盒 |  | 2800
1593 | 沙门氏菌核酸检测试剂盒（PCR-荧光探针法） | 48T 0.1PCR管 | 盒 |  | 1380
1594 | 沙门氏菌核酸检测试剂盒（PCR-荧光探针法） | 48T 0.2PCR管 | 盒 |  | 1380
1595 | 金黄色葡萄球菌核酸检测试剂盒（PCR-荧光探针法） | 48T 0.2PCR管 | 盒 |  | 1380
1596 | MS2过程控制试剂盒（PCR-荧光探针法） | 48T 非一管式 | 盒 |  | 2766
1597 | 五种致泻性大肠埃希氏菌鉴定试剂盒（PCR法） | 96T 非一管式 | 盒 |  | 4762
1598 | 蜡样芽孢杆菌核酸检测试剂盒（PCR-荧光探针法） | 48T 非一管式 | 盒 |  | 3230
1599 | 贝类A群轮状病毒RNA核酸检测试剂盒（PCR-荧光探针法） | 48T 非一管式 | 盒 |  | 3327
1600 | 副溶血性弧菌核酸检测试剂盒（PCR-荧光探针法SN标准） | 48T 非一管式 | 盒 |  | 1380
1601 | 肠出血性大肠杆菌O157核酸检测试剂盒（PCR-荧光探针法） | 48T 非一管式 | 盒 |  | 1380
1602 | 单核细胞增生李斯特氏菌核酸检测试剂盒（PCR-荧光探针法） | 48T 非一管式 | 盒 |  | 1380
1603 | 金黄色葡萄球菌核酸检测试剂盒（PCR-荧光探针法） | 48T 非一管式 | 盒 |  | 1380
1604 | 霍乱弧菌核酸检测试剂盒（PCR-荧光探针法） | 48T 非一管式 | 盒 |  | 1380
1605 | 铜绿假单胞菌核酸检测试剂盒（PCR-荧光探针法） | 48T 非一管式 | 盒 |  | 1380
1606 | 创伤弧菌核酸检测试剂盒（PCR-荧光探针法） | 48T 非一管式 | 盒 |  | 1380
1607 | 阪崎肠杆菌核酸检测试剂盒（PCR-荧光探针法） | 48T 非一管式 | 盒 |  | 1380
1608 | 小肠结肠炎耶尔森氏菌（PCR-荧光探针法） | 48T 非一管式 | 盒 |  | 1380
1609 | 空肠弯曲菌核酸检测试剂盒（PCR-荧光探针法） | 48T 非一管式 | 盒 |  | 1380
1610 | 志贺氏菌核酸检测试剂盒（PCR-荧光探针法） | 48T 非一管式 | 盒 |  | 1380
1611 | 胶冻样类芽孢杆菌检测试剂盒（PCR-荧光探针法） | 48T 非一管式 | 盒 |  | 3230
1612 | 金黄色葡萄球菌肠毒素E基因检测试剂盒（PCR-探针法） | 96T 非一管式 | 盒 |  | 4762
1613 | 金黄色葡萄球菌肠毒素C基因检测试剂盒（PCR-探针法） | 96T 非一管式 | 盒 |  | 4762
1614 | 金黄色葡萄球菌肠毒素B基因检测试剂盒（PCR-探针法） | 96T 非一管式 | 盒 |  | 4762
1615 | 金黄色葡萄球菌肠毒素D基因检测试剂盒（PCR-探针法） | 96T 非一管式 | 盒 |  | 4762
1616 | 金黄色葡萄球菌肠毒素A基因检测试剂盒（PCR-探针法） | 96T 非一管式 | 盒 |  | 4762
1617 | 鲍曼不动杆菌耐碳青霉烯类抗生素基因检测试剂盒（PCR-荧光探针法） | 48T 非一管式 | 盒 |  | 2877
1618 | 嗜热链球菌核酸检测试剂盒 (PCR-荧光探针法) | 48T 非一管式 | 盒 |  | 3230
1619 | 干酪乳杆菌核酸检测试剂盒(PCR-荧光探针法) | 48T 非一管式 | 盒 |  | 3230
1620 | 大肠埃希菌试剂盒(PCR-荧光探针法) | 48T 非一管式 | 盒 |  | 1380
1621 | 产毒副溶血弧菌试剂盒(PCR 荧光探针法) | 48T 非一管式 | 盒 |  | 1380
1622 | 五种致泻性大肠埃希氏菌鉴定试剂盒 (PCR 荧光探针法) | 48T 非一管式 | 盒 |  | 9514
1623 | 发烟笔 | 型号：S220 | 支 |  | 183
1624 | 发烟笔芯 | S220型号 | 支 |  | 94
1625 | 肠道集聚性大肠埃希氏菌（CICC24186)标准菌株 | 冻干 | 支 | GB4789.6 | 1750
1626 | 10×TBE缓冲液 | 500mL/瓶 | 瓶 |  | 300
1627 | 16S-27F | 27F:5’AGAGTTTGATCCTGGCTCAG 3’ | OD | 总量为2 OD，分装1 OD/管，PAGE纯化 | 100
1628 | 16S-1492R | 1492R:5’TACGGYTACCTTGTTACGACTT3’ | OD | 总量为2 OD，分装1 OD/管，PAGE纯化 | 100
1629 | 常规PCR酶TaKaRa Ex Taq® | 包含dNTP,10×Ex Taq Buffer | 包 | 250 U | 600
1630 | 2×CTAB提取缓冲液 | 优级品 | 瓶 | 500mL/瓶 | 450
1631 | 七叶灵（双歧杆菌） | 20支/盒 | 盒 |  | 85
1632 | D-核糖（双岐杆菌鉴定） | 20支/盒 | 盒 |  | 56
1633 | 淀粉（双歧杆菌） | 20支/盒 | 盒 |  | 50
1634 | 精氨酸双水解酶肉汤 | 20支/盒 | 盒 | 用于细菌的精氨酸双水解酶实验 | 64
1635 | 溴甲酚紫葡萄糖肉汤 | 250g | 瓶 | 用于低酸性罐头食品商业无菌检验 (GB4789.26-2013) | 128
1636 | 庖肉培养基 | 250g | 瓶 | 用于肉毒梭菌及厌氧亚硫酸盐还原梭状芽孢杆菌的检验 (SN、GB 标准 )；也用于酸性罐头食品的商业无菌检验 (GB 标准 ) | 145
1637 | 酸性肉汤 | 250g | 瓶 | 用于酸性罐头食品商业无菌检验 (GB4789.26-2013) | 130
1638 | 肝小牛肉琼脂 | 250g | 瓶 | 用于罐藏食品的无菌检查 | 1100
1639 | 萘啶酮酸(无菌冻干C1) | 5mg/支*5 | 盒 | 用于李斯特氏菌的增菌培养 (GB 标准 ) | 60
1640 | 吖啶黄素(无菌冻干C1) | 3mg/支*5 | 盒 | 用于李斯特氏菌的增菌培养 (GB 标准 ) | 60
1641 | β-半乳糖苷ONPG | 20支/盒 | 盒 | 用于沙门氏菌和志贺氏菌、霍乱弧菌生化鉴定 | 80
1642 | 丙二酸盐 | 20支/盒 | 盒 | 用于沙门氏菌和志贺氏菌生化鉴定 | 60
1643 | 解剖器械 | 不锈钢 | 套 |  | 373
1644 | 检眼镜 | 10x-20x | 副 |  | 2000
1645 | 甲醛（福尔马林） | 500 mL | 瓶 |  | 30
1646 | 二甲苯 | 500 mL | 瓶 |  | 500
1647 | 苏木素 | 100g | 瓶 |  | 2340
1648 | 伊红 | 100g | 瓶 |  | 100
1649 | 石蜡 | 500g | 瓶 |  | 180
1650 | 血球分析仪稀释剂 | 1L | 盒 |  | 2000
1651 | 血生化分析试剂 | 100mL | 盒 |  | 1000
1652 | 凝血分析试剂 | 100mL | 盒 |  | 1000
1653 | 羧甲基纤维素 | 500mg | 瓶 |  | 2000
1654 | 淀粉 | 500g | 瓶 |  | 53
1655 | 灌胃针 | 16g-20g、10-20cm | 根 |  | 100
1656 | 动物笼 | 50cm*30cm*20cm | 个 |  | 60
1657 | 底层培养基 | 250g | 瓶 |  | 500
1658 | 顶层培养基 | 250g | 瓶 |  | 380
1659 | 结晶紫 | 100mL | 瓶 |  | 250
1660 | L-组氨酸 | 100g | 瓶 |  | 120
1661 | D-生物素 | 100g | 瓶 |  | 2200
1662 | 二甲亚砜（DMSO） | 100mL | 瓶 |  | 50
1663 | 磷酸二氢钠 | 500mL | 瓶 |  | 53
1664 | 磷酸盐缓冲液（0.2mol/L） | 500mL | 瓶 |  | 180
1665 | 辅酶-II（氧化型） | 100mg | 瓶 |  | 80
1666 | 辅酶-II（还原型） | 100mg | 瓶 |  | 450
1667 | 葡萄糖-6-磷酸钠盐 | 100mg | 瓶 |  | 220
1668 | 苯巴比妥钠 | 5g | 瓶 |  | 2000
1669 | β-萘黄酮 | 100mg | 瓶 |  | 60
1670 | 组织匀浆器 | 1-50mL | 套 |  | 450
1671 | 玻璃匀浆器 | 1-50mL | 套 |  | 450
1672 | 大肠杆菌WP2uvrA(PKM101) | 冻干 | 支 |  | 2000
1673 | 大肠杆菌WP2uvrA | 冻干 | 支 |  | 2000
1674 | 无菌带帽小试管 | 2mL | 个 |  | 9
1675 | 标准诊断性诱变剂 | 10mg | 盒 |  | 1000
1676 | Giemsa染液 | 500mL | 瓶 |  | 640
1677 | 采血针 | 1英寸（25mm） | 套 |  | 0.5
1678 | 吐温-60 | 100g | 瓶 |  | 300
1679 | 金属筛网 | 2mm | 张 |  | 100
1680 | 秋水仙素 | 500mg | 瓶 |  | 300
1681 | 磷酸盐缓冲液 | 500mL | 瓶 |  | 250
1682 | 磷酸氢二钠 | 500g | 瓶 |  | 100
1683 | 磷酸二氢钾 | 500g | 瓶 |  | 100
1684 | 常用环磷酰胺 | 100mg | 瓶 |  | 50
1685 | 圆底烧瓶 | 250mL、500mL | 个 |  | 30
1686 | 注射器 | 1 mL | 支 |  | 1
1687 | 乳糖-明胶生化管 | 20支/盒 | 盒 |  | 50
1688 | 含铁牛乳培养基管（10mL） | 10mL*20支 | 盒 |  | 260
1689 | 接种钩 | 不锈钢材质或镍铬合金 | 支 |  | 40
1690 | 分离针 | 不锈钢材质或镍铬合金 | 支 |  | 24
1691 | 解剖针 | 不锈钢材质或镍铬合金 | 支 |  | 3
1692 | 目镜测微尺 | 25.4mm 厚1.5mm | 套 |  | 90
1693 | 物镜测微尺 |  | 套 |  | 50
1694 | 黄曲霉标准菌株 | 冻干 | 支 |  | 1900
1695 | 赭曲霉标准菌株 | 冻干 | 支 |  | 1900
1696 | 苯酚(纯结晶) | 500g | 瓶 | 分析纯 | 60
1697 | 查氏培养基 | 250g | 瓶 |  | 170
1698 | 麦芽汁琼脂 | 250g | 瓶 |  | 303
1699 | 无糖马铃薯琼脂培养基 | 100g | 瓶 |  | 222
1700 | 七叶灵（双歧杆菌） | 20支/盒 | 盒 | 用于双歧杆菌的生化 | 85
1701 | 纤维二糖（双歧杆菌） | 20支/盒 | 盒 | 用于双歧杆菌的纤维二糖发酵试验 | 43
1702 | 海藻糖（双歧杆菌） | 20支/盒 | 盒 | 用于双歧杆菌的海藻糖发酵实验 | 50
1703 | 蜜二糖（双歧杆菌） | 20支/盒 | 盒 | 用于双歧杆菌的蜜二糖发酵实验 | 50
1704 | 肌醇（双歧杆菌） | 20支/盒 | 盒 | 用于双歧杆菌的肌醇发酵实验 | 50
1705 | D-甘露糖（双歧杆菌） | 20支/盒 | 盒 | 用于双歧杆菌生化鉴定 | 50
1706 | D-麦芽糖（双歧杆菌） | 20支/盒 | 盒 | 用于双歧杆菌生化鉴定 | 50
1707 | L-阿拉伯糖（双歧杆菌） | 20支/盒 | 盒 | 用于双歧杆菌生化鉴定 | 50
1708 | 水杨素（双歧杆菌） | 20支/盒 | 盒 | 用于双歧杆菌生化鉴定 | 70
1709 | D-木糖（双歧杆菌） | 20支/盒 | 盒 | 用于双歧杆菌生化鉴定 | 56
1710 | D-蔗糖（双歧杆菌） | 20支/盒 | 盒 | 用于双歧杆菌生化鉴定 | 56
1711 | 卫矛醇（双歧杆菌） | 20支/盒 | 盒 | 用于双歧杆菌生化鉴定 | 85
1712 | D-葡萄糖（双歧杆菌） | 20支/盒 | 盒 | 用于双歧杆菌生化鉴定 | 56
1713 | D-半乳糖（双歧杆菌） | 20支/盒 | 盒 | 用于双歧杆菌生化鉴定 | 85
1714 | 阿东醇（双歧杆菌） | 20支/盒 | 盒 | 用于双歧杆菌生化鉴定 | 85
1715 | 苦杏仁甙 (扁桃甙) (双歧杆菌) | 20支/盒 | 盒 | 用于双歧杆菌生化鉴定 | 85
1716 | D-果糖（双歧杆菌） | 20支/盒 | 盒 | 用于双歧杆菌生化鉴定 | 70
1717 | 肝糖（糖原）（双歧杆菌） | 20支/盒 | 盒 | 用于双歧杆菌生化鉴定 | 70
1718 | 菊糖（菊根粉）（双歧杆菌） | 20支/盒 | 盒 | 用于双歧杆菌生化鉴定 | 56
1719 | N-乙酰-葡萄糖胺（双歧杆菌） | 20支/盒 | 盒 | 用于双歧杆菌生化鉴定 | 85
1720 | D-核糖（双岐杆菌鉴定） | 20支/盒 | 盒 | 用于双歧杆菌生化鉴定 | 56
1721 | 双歧杆菌生化试验无糖对照 | 20支/盒 | 盒 | 用于双歧杆菌生化鉴定 | 50
1722 | L-山梨醇（双歧杆菌） | 20支/盒 | 盒 | 用于双歧杆菌生化鉴定 | 50
1723 | L-木糖（双歧杆菌） | 20支/盒 | 盒 | 用于双歧杆菌生化鉴定 | 50
1724 | L-鼠李糖（双歧杆菌） | 20支/盒 | 盒 | 用于双歧杆菌生化鉴定 | 50
1725 | 甘露醇（双歧杆菌） | 20支/盒 | 盒 | 用于双歧杆菌生化鉴定 | 50
1726 | 山梨醇（双歧杆菌） | 20支/盒 | 盒 | 用于双歧杆菌生化鉴定 | 50
1727 | α-甲基-D-葡萄糖苷（双歧杆菌） | 20支/盒 | 盒 | 用于双歧杆菌生化鉴定 | 110
1728 | D-乳糖（双歧杆菌） | 20支/盒 | 盒 | 用于双歧杆菌生化鉴定 | 50
1729 | 松三糖(双岐杆菌) | 20支/盒 | 盒 | 用于双歧杆菌生化鉴定 | 38.3
1730 | 棉子糖（双岐杆菌） | 20支/盒 | 盒 | 用于双歧杆菌生化鉴定 | 44.63
1731 | 淀粉（双岐杆菌） | 20支/盒 | 盒 | 用于双歧杆菌生化鉴定 | 38.3
1732 | 龙胆二糖（双岐杆菌） | 20支/盒 | 盒 | 用于双歧杆菌生化鉴定 | 100
1733 | 葡萄糖酸盐（双岐杆菌鉴定） | 20支/盒 | 盒 | 用于双歧杆菌生化鉴定 | 42
1734 | D-纤维二糖 | 20支/盒 | 盒 | 用于细菌生化鉴定 | 43
1735 | D-蜜二糖 | 20支/盒 | 盒 | 用于细菌生化鉴定 | 50
1736 | 葡萄糖铵培养基 | 100g/瓶 | 瓶 |  | 150
1737 | 尿素琼脂平板（pH7.2） | 9cm*10个/包 | 包 |  | 110
1738 | 40%尿素水 | 5mL/支*10/盒 | 盒 |  | 58
1739 | 氨基酸脱羧酶试验培养基基础 | 100g/瓶 | 瓶 |  | 120
1740 | 粘液酸盐测试肉汤 | 1mL*20支/盒 | 盒 |  | 100
1741 | 鲍氏志贺氏菌标准菌株 | 冻干 | 支 |  | 1900
1742 | 肠道菌增菌肉汤 | 250g/瓶 | 瓶 |  | 290
1743 | 肠道菌增菌肉汤 | 30mL/袋*10袋/盒 | 盒 |  | 300
1744 | 肠道菌增菌肉汤 | 90mL/袋*10袋/盒 | 盒 |  | 180
1745 | 氰化钾培养基基础 | 10g | 瓶 |  | 50
1746 | 氧化酶试剂 | 50测试/盒 | 盒 |  | 87
1747 | 氧化酶试剂 | 1g/瓶 | 瓶 |  | 110
1748 | 革兰氏染色液 | 5mL/支*8/盒 | 盒 |  | 100
1749 | 改良磷酸盐缓冲液 | 225mL/瓶*6瓶/盒 | 盒 |  | 430
1750 | 改良磷酸盐缓冲液 | 225mL/袋*10袋/盒 | 盒 |  | 330
1751 | 改良磷酸盐缓冲液 | 9mL/支*20支/盒 | 盒 |  | 180
1752 | CIN-1配套试剂 | 10支/盒 | 盒 |  | 160
1753 | CIN-1配套试剂 | 5支/盒 | 盒 |  | 53
1754 | 改良克氏双糖斜面培养基 | 10mL/支*20支/盒 | 盒 |  | 405
1755 | 稀释液（用于乳酸菌） | 9mL/支*20支/盒 | 盒 |  | 185
1756 | 稀释液（用于乳酸菌） | 250g/瓶 | 瓶 |  | 231
1757 | 稀释液（用于乳酸菌） | 225mL/袋*10袋/盒 | 盒 |  | 197
1758 | 干酪乳杆菌标准菌株 | 冻干 | 支 |  | 1750
1759 | 嗜酸乳杆菌标准菌株 | 冻干 | 支 |  | 1750
1760 | 罗伊氏乳杆菌标准菌株 | 冻干 | 支 |  | 1750
1761 | 两歧双歧杆菌标准菌株 | 冻干 | 支 |  | 2600
1762 | 青春双歧杆菌标准菌株 | 冻干 | 支 |  | 2600
1763 | 动物双歧杆菌标准菌株 | 冻干 | 支 |  | 1750
1764 | 短双歧杆菌标准菌株 | 冻干 | 支 |  | 2600
1765 | D-核糖 | 20支*10/盒 | 盒 |  | 56
1766 | L-山梨糖 | 20支*10/盒 | 盒 |  | 58
1767 | L-鼠李糖 | 20支*10/盒 | 盒 |  | 40
1768 | 酿酒酵母菌 （ATCC 9080) | 冻干 | 支 |  | 1750
1769 | 麦芽浸粉液体培养基 | 250G/瓶 | 瓶 |  | 283
1770 | 中速玻璃纤维滤纸 | 圆片直径11CM和直径7CM | 盒 |  | 100
1771 | 叶酸标准品 | CAS:59-30-3 :纯度≥97% | 瓶 | 250mg | 200
1772 | 盐酸吡哆醇标准品 | CAS：58-56-0：纯度≥98% | 瓶 | 500mg | 360
1773 | 烟酰胺标准品 | CAS号：98-92-0：纯度≥98% | 瓶 | 500mg | 200
1774 | 烟酸标准品 | CAS号：59-67-6：纯度≥98% | 瓶 | 500mg | 200
1775 | 试管帽 | 18mm，彩色 | 个 |  | 0.23
1776 | 十二水合磷酸钠 | 500g/瓶 | 瓶 |  | 340
1777 | 生物素标准品:CAS58-85-5 | 纯度≥98% | 瓶 | 500mg | 250
1778 | D-泛酸钙标准品 | CAS号：137-08-6，纯度≥99%，250mg | 瓶 | 250mg | 100
1779 | 肌醇标准品：CAS87-89-8 | 纯度≥99%，200mg/瓶 | 瓶 | 250mg | 135
1780 | 微生素B12（氰钴胺素）标准品 | CAS68-19-9，纯度≥99%,50mg,100mg,300mg,1g/支 | 支 | 250mg | 200
1781 | 干热灭菌芽孢测试片 | 100 支/盒 | 盒 |  | 2750
1782 | 压力蒸汽灭菌标准生物测试包 | 25包/箱 | 箱 |  | 3900
1783 | 大肠菌群计数测试片 | 20片/包 | 袋 |  | 160
1784 | OA李斯特氏菌显色培养基 | 1000mL/瓶 | 瓶 |  | 856
1785 | OA李斯特氏菌显色培养基添加剂 | 1000mL/瓶 | 瓶 |  | 856
1786 | OA李斯特氏菌显色培养基 | 1000mL（74g） | 瓶 |  | 1100
1787 | OA李斯特氏菌显色培养基添加剂 | 20mL/支*10支 | 盒 |  | 1300
1788 | Fraser增菌肉汤(FB1、FB2) | 250g | 瓶 |  | 550
1789 | FB1 增菌肉汤配套添加剂 | 5套/盒 | 盒 |  | 60
1790 | FB2 增菌肉汤配套添加剂 | 5套/盒 | 盒 |  | 60
1791 | 胰蛋白胨胆盐 X-葡萄糖醛酸苷(TBX)琼脂 | 35.6g | 瓶 |  | 560
1792 | 大肠菌群计数测试片 | 25片/包 | 包 |  | 440
1793 | 6X 甘油凝胶上样缓冲液 I（含溴酚蓝、EDTA） | 1mL | 支 |  | 55
1794 | Room Temp Sample Lysis kit | 250 rxns | 盒 |  | 1500
1795 | 4SGelred核酸染料, 10000X水溶液 | 500 ul | 支 |  | 208
1796 | Plus DNA Maker（100-2000bp） | 500 ul | 支 |  | 172
1797 | LightCycler 480 Control kit | 3次运行 | 盒 |  | 4080
1798 | FastStart Essential DNA Green Master | 5×100反应(20ul) | 盒 |  | 1440
1799 | Taq PCR预混液 | 5 mL | 支 |  | 330
1800 | TAQ 聚合酶 | 1 KU | 支 |  | 105
1801 | T4DNA连接酶 | 1 KU | 支 |  | 220
1802 | DNA分子量标准Marker A(25-500bp） | 100 PREPS | 支 |  | 110
1803 | DNA 凝胶上样染料 (6X) (R0611) | 5 X 1 mL | 盒 |  | 317
1804 | DNA分子量标准Marker A(100-2000bp） | 500 ul | 支 |  | 110
1805 | 酵母提取物 | 500 G | 瓶 |  | 160
1806 | 蛋白胨 | 500 G | 瓶 |  | 180
1807 | 氯化钠 | 1 KG | 瓶 |  | 267
1808 | 琼脂 A | 500 G | 瓶 |  | 83
1809 | D-(+)-葡萄糖 | 500 G | 瓶 |  | 110
1810 | 10X Tris-Glycine SDS-PAGE电泳缓冲液 | 1000 mL | 瓶 |  | 259
1811 | 5X 蛋白上样缓冲液（非变性） | 5 mL | 支 |  | 127
1812 | 2X Tricine 上样缓冲液 | 5mL | 盒 |  | 91
1813 | 10X Tris-Tricine -SDS 电泳缓冲液 | 500 mL | 瓶 |  | 279
1814 | 4X Tris-HCl 浓缩胶配胶缓冲液，pH 6.8 | 250 mL | 瓶 |  | 89
1815 | 4X Tris-HCl 分离胶配胶缓冲液，pH 8.8 | 250 mL | 瓶 |  | 89
1816 | Band-Now 立显蛋白上样缓冲液 | 1 mL | 盒 |  | 695
1817 | 多重PCR预混液 | 50 RXN | 支 |  | 794
1818 | Taq Plus DNA 聚合酶 | 1 KU | 支 |  | 145
1819 | FastPure Microbiome DNA Isolation Kit | 50 rxns | 盒 |  | 1500
1820 | 75%酒精 | 500mL | 瓶 |  | 8
1821 | SCDLP液体培养基 | BR250g | 瓶 |  | 150
1822 | 大肠埃希菌 CMCC(B) 44102 | 10支/盒 | 盒 | 0.5~1.0×103cfu/颗 | 2200
1823 | 金黄色葡萄球菌 CMCC(B) 26003 | 10支/盒 | 盒 | 0.5~1.0×103cfu/颗 | 2200
1824 | 铜绿假单胞菌 CMCC(B) 10104 | 10支/盒 | 盒 | 0.5~1.0×103cfu/颗 | 2200
1825 | 乙型副伤寒沙门菌 CMCC(B) 50094 | 10支/盒 | 盒 | 0.5~1.0×103cfu/颗 | 2200
1826 | 白色念珠菌 CMCC(F) 98001 | 10支/盒 | 盒 | 0.5~1.0×103cfu/颗 | 2200
1827 | 30%葡萄糖溶液(pH6.5±0.5) | 250g/瓶 | 瓶 |  | 70
1828 | BCCSA平板培养基(洋葱伯克霍尔德菌群选择性琼脂平板) | 90mm×20个 | 瓶 |  | 160
1829 | EC肉汤培养管(GB4789.38-2025) | 9mL | 瓶 |  | 140
1830 | FB1增菌肉汤培养管 | 10mL | 管 |  | 235
1831 | FB1增菌液 | 225mL | 瓶 |  | 320
1832 | FB1增菌液配套试剂 | 10支/盒 | 管 |  | 56
1833 | FB2增菌肉汤培养管 | 10mL | 管 |  | 235
1834 | Fraser肉汤增菌液(FB1,FB2)基础 | 250g | 瓶 |  | 450
1835 | Fraser肉汤增菌液FB2冻干配套试剂 | 10 支/盒 | 管 |  | 65
1836 | PH7.0氯化钠蛋白胨缓冲液 | 20支/盒（9ml/支） | 盒 |  | 140
1837 | PH7.0氯化钠蛋白胨缓冲液 | 100ml×40瓶/箱（压盖） | 箱 |  | 400
1838 | PH7.0氯化钠-蛋白胨缓冲液 | 250g | 瓶 |  | 102
1839 | R2A琼脂培养基(预制固体成品) | 400mL | 瓶 |  | 400
1840 | RV沙门菌增菌液体培养基 | 250g | 瓶 |  | 119
1841 | RV沙门菌增菌液体培养基 | 20支/盒（10ml/支） | 盒 |  | 140
1842 | 肠道菌增菌液体培养基 （EE） | 10ml/支 | 支 |  | 155
1843 | 甘露醇氯化钠琼脂培养基 | 90mm×20 | 瓶 |  | 132
1844 | 含1%吐温80的pH7.0 氯化钠-蛋白胨缓冲液 | 500mL | 瓶 |  | 300
1845 | 虎红琼脂（孟加拉红琼脂）(预制固体成品) | 400mL | 瓶 |  | 380
1846 | 卵黄琼脂平板(梭菌) | 90mm×20个 | 瓶 |  | 243
1847 | 麦康凯琼脂 平板 | 90mm×20 | 瓶 |  | 65
1848 | 麦康凯液体培养基 | 250g | 瓶 |  | 200
1849 | 麦康凯液体培养基 | 100ml/瓶(螺口) | 箱 |  | 600
1850 | 麦康凯液体培养基 | 250g | 瓶 |  | 198
1851 | 木糖赖氨酸脱氧胆酸盐琼脂培养基（XLD) | 90mm×20 | 瓶 |  | 65
1852 | 平板计数琼脂（PCA）(预制固体成品) | 400mL | 瓶 |  | 380
1853 | 沙氏葡萄糖琼脂培养基(SDA)(预制固体成品) | 400mL | 瓶 |  | 400
1854 | 神秘伯克霍尔德菌 CMCC(B) 23010 | 1颗/支×10支/盒 | 盒 | 1.0-2.0×1000cfu/颗 | 205
1855 | 铜绿假单胞菌生化鉴定盒 | 5种×10次 | 盒 | GB8538标准 | 160
1856 | 无菌采样袋 | 100个/袋 | 袋 | 12×18cm | 100
1857 | 新洋葱伯克霍尔德菌CMCC(B)23006 | 1颗/支×10支/盒 | 盒 | 0.5-1.0×1000cfu/颗 | 205
1858 | 溴化十六烷基三甲铵琼脂培养基(预制固体成品) | 400mL | 瓶 |  | 720
1859 | 溴化十六烷基三甲胺琼脂培养基平板 | 90mm×20 | 瓶 |  | 97
1860 | 洋葱伯克霍尔德菌CMCC(B)23005 | 1颗/支×10支/盒 | 盒 | 0.5-1.0×1000cfu/颗 | 205
1861 | 洋葱伯克霍尔德菌群选择性琼脂培养基（BCCSA）基础 | 250g | 瓶 |  | 350
1862 | 洋葱伯克霍尔德菌群选择性琼脂配套试剂 | 10支/盒 | 盒 |  | 148
1863 | 胰酪大豆胨琼脂培养基(预制固体成品) | 500mL | 瓶 |  | 600
1864 | 胰酪大豆胨液体培养基(TSA) | 250g | 瓶 |  | 158
1865 | 胰酪大豆胨液体培养基(TSB) | 100ml/瓶(螺口) | 瓶 |  | 600
1866 | 胰酪大豆胨液体培养基(TSB) | 250g | 瓶 |  | 133
1867 | 紫红胆盐葡萄糖琼脂 | 250g | 瓶 |  | 211
1868 | 紫红胆盐葡萄糖琼脂培养基平板 | 90mm×20 | 包 |  | 107
1869 | 紫红胆盐葡萄糖琼脂培养基平板 | 250g | 瓶 |  | 211
1870 | 顺９反１２顺１５十八 碳三烯酸甲酯 Ｃ１８：３９ｃ，１２ｔ，１５ｃ | 固体，100mg | 瓶 | CAS:１４２０２２６７ | 2142.8571
1871 | 盐酸丁双胍 | 固体，100mg | 瓶 |  | 1142.8571
1872 | “六号溶剂”溶液 | 10mg/mL，5mL | 瓶 | 浓度为10mg/mL,溶剂为 N,N-二甲基乙酰胺。（经国家认证并授予标准物质证书的标准物质或ISO认证） | 460
1873 | 1,2-C13N15草甘膦 | 液体，1000ppm 1mL | 瓶 | CAS：1185107-63-4，其它要求：液体，浓度：100~1000μg/mL | 1500
1874 | 1,2-丙二醇 | 固体，100mg | 瓶 | CAS：57-55-6，其它要求：/ | 537.1429
1875 | 10-羟基-2-癸烯酸 | 30mg | 瓶 | CAS号14113-05-4 | 629
1876 | 10种拟除虫菊酯类混标 | 1000μg/mL 1mL/支 | 瓶 |  | 800
1877 | 12种卡因类麻醉剂及其代谢物混标BJS 202110 | 200ug/mL 1mL | 瓶 |  | 1553
1878 | 15-乙酰基脱氧雪腐镰刀菌烯醇 | 100ppm 1mL，CAS：88337-96-6，P/N：STD#3104 | 瓶 | CAS：88337-96-6 | 2000
1879 | 15种喹诺酮类药物混标 | 液体，1mL | 瓶 | 浓度：100μg/mL | 1500
1880 | 16种有机磷农药混标(适合方法NY/T761-2008) | 液体，1mL | 瓶 | 100μg/mL | 1100
1881 | 17种有机磷农药混标 | 1000μg/mL 1mL/支 | 瓶 |  | 860
1882 | 18种氨基酸混标 | 液体，5mL/瓶 | 瓶 | CAS：/，其它要求：/ | 2857.1429
1883 | 19种非甾体类抗炎药混标溶液 | 液体，1mL | 瓶 | 浓度：100μg/mL | 2857.1429
1884 | 19种喹诺酮 | 液体，1mL | 瓶 | 浓度：100μg/mL | 2857.1429
1885 | 19种农残混标 | 液体，1mL | 瓶 | 100μg/mL | 2160
1886 | 2，4，5-三氯苯酚 | 液体，1mL | 瓶 | 1000μg/mL | 240
1887 | 2,4,6-三氯苯酚 | 液体，1000ppm 1mL | 瓶 | CAS号:88-06-2，其它要求：液体，浓度：100~1000μg/mL | 200
1888 | 2,4,6-三氯酚 | 固体，100mg | 瓶 | 有证标准物质，CAS:88-06-2 | 160
1889 | 2,4-滴 | 液体，1000ppm 1mL | 瓶 | CAS：94-75-7，其它要求：液体，浓度：1000μg/mL | 129
1890 | 2,4-滴丙酸 | 固体，10mg | 瓶 | CAS：120-36-5，含量≥95% | 240
1891 | 2,4'-滴滴滴 | 液体，1mL | 瓶 | 1000μg/mL，CAS:53-19-0 | 210
1892 | 2,4'-滴滴涕 | 液体，1mL | 瓶 | 1000μg/mL，CAS:789-02-6 | 116
1893 | 2,4'-滴滴伊 | 液体，1mL | 瓶 | 1000μg/mL，CAS:3424-82-6 | 440
1894 | 2,4-滴丁酯 | 液体，1000ppm 1mL | 瓶 | 1000μg/mL，CAS:94-80-4 | 129
1895 | 2,4-滴钠 | 液体，1mL | 瓶 | 100μg/mL，CAS:7084-86-8 | 100
1896 | 2,4-二甲苯胺 | 液体，1000ppm 1mL | 瓶 | 1000μg/mL，CAS:95-68-1 | 129
1897 | 2,4-二甲基苯胺 | 液体，1000ppm 1mL | 瓶 | 1000μg/mL，CAS:95-68-1 | 129
1898 | 2,4-二甲基苯乙烯 | 20mg或1mg/mL | 瓶 | CAS:1195-32-0 | 800
1899 | 2,4-二甲基噻唑 | 5g | 瓶 | CAS:541-58-2 | 45
1900 | 2,4-二氯苯氧基乙酸钠一水物 | 液体，1000ppm 1mL | 瓶 | CAS：7084-86-8，其它要求：液体，浓度：100~1000μg/mL | 129
1901 | 2,4-二氯苯氧乙酸钠 | 液体，1000ppm 1mL | 瓶 | 1000μg/mL，CAS:2702-72-9 | 129
1902 | 2,4-二溴酚 | 固体，0.25g | 瓶 | 含量为99.3%,水分:0.1%，CAS:615-58-7 | 154
1903 | 2,4-二溴酚-D3 | 固体，0.5g | 瓶 | 含量G.C.:99.7% | 720
1904 | 2,5-二甲基-3-呋喃硫醇 | 1g | 瓶 | CAS:55764-23-3 | 120
1905 | 2,5-二甲基吡嗪 | 20mg或1mg/mL | 瓶 | CAS:123-32-0 | 200
1906 | 2，6-二甲基-4-（2-亚硝基苯基）-3,5-吡啶二羧酸二甲酯 | 液体，1mL | 瓶 | 浓度：100μg/mL，CAS:50428-14-3 | 1140
1907 | 2,6-二甲基-5-庚烯醛 | 25mL | 瓶 | CAS:106-72-9 | 600
1908 | 2,6-二甲基吡嗪 | 20mg或1mg/mL | 瓶 | CAS:108-50-9 | 180
1909 | 2,6-二叔丁基-4-甲基苯酚 | 100g | 瓶 | / | 400
1910 | 2,6-二叔丁基对甲酚 | 1mg | 瓶 | CAS号:128-37-0 | 450
1911 | 2,6-二叔丁基对甲基苯酚(BHT) | 固体，250mg | 瓶 | 纯度≥99%; 经国家认证并授予标准物质证书的标准物质或ISO认证 | 100
1912 | 2.4-二溴苯酚 | 固体，250mg | 瓶 | 99.3%，CAS:615-58-7 | 100
1913 | 53种农药混标/2026国抽农残/GB 23200.113-2026 | 100μg/mL, 1mL | 瓶 |  | 4500
1914 | 10种农药混标/2026国抽农残/GB 23200.113-2026 | 100μg/mL, 1mL | 瓶 |  | 880
1915 | 22种氨基甲酸酯类杀虫剂混标 | 1000μg/mL 1mL/支 | 瓶 | 100μg/mL | 1000
1916 | 23种磺胺混标(GB/T21316-2007) | 液体，1mL | 瓶 | 100μg/mL,液体，有证标准物质 | 1000
1917 | 乙腈中25种农残混标/GB 23200.121方法 | 液体，1mL | 瓶 | 100μg/mL | 2200
1918 | 2-氯-1,3-丙二醇(2-MCPD) | 固体，100mg | 瓶 | 纯度≥98%; 经国家认证并授予标准物质证书的标准物质或ISO认证 | 2142.8571
1919 | 2-萘氧乙酸 | 固体，10mg | 瓶 | CAS：120-23-0，含量≥95% | 192
1920 | 2-蒎烯 | 20mg或1mg/mL | 瓶 | CAS:80-56-8 | 230
1921 | 2-羟丙基去甲他达拉非 | 固体，100mg | 瓶 | CAS:1353020-85-5 | 6814
1922 | 2-羟基丙基去甲他达拉非 | 固体，10mg | 瓶 | 97.0，CAS:1353020-85-5 | 360
1923 | 2-羟乙基氟拉西泮 | 1mg | 瓶 | 浓度：100μg/mL，CAS:29071-53-3 | 1200
1924 | 2-羟乙基去甲他达拉非 | 10mg | 瓶 | CAS:385769-94-8 | 2888
1925 | 2-巯基丙酸乙酯 | 25g | 瓶 | CAS:19788-49-9 | 330
1926 | 2-巯基乙酸乙酯 | 100g | 瓶 | CAS:5862-40-8 | 288
1927 | 2-壬醇 | 20mg或1mg/mL | 瓶 | CAS:628-99-9 | 240
1928 | 2-壬炔酸甲酯 | 20mg或1mg/mL | 瓶 | CAS:111-80-8 | 480
1929 | 2-壬酮 | 20mg或1mg/mL | 瓶 | CAS:821-55-6 | 240
1930 | 2-噻吩甲基硫醇 | 20mg或1mg/mL | 瓶 | CAS:6258-63-5 | 360
1931 | 2-戊基吡啶 | 5g | 瓶 | CAS:2294-76-0 | 165
1932 | 2-戊基呋喃 | 20mg或1mg/mL | 瓶 | CAS:3777-69-3 | 1080
1933 | 2-戊酮 | 20mg或1mg/mL | 瓶 | CAS:107-87-9 | 240
1934 | 2-辛醇 | 20mg或1mg/mL | 瓶 | CAS:123-96-6 | 120
1935 | 2-辛炔酸甲酯 | 20mg或1mg/mL | 瓶 | CAS:111-12-6 | 240
1936 | 2-溴乙烷膦酸（内标） | 固体，10mg | 瓶 | CAS：999-82-6，含量≥95% | 1000
1937 | 2-乙基-3,6-二甲基吡嗪 | 20mg或1mg/mL | 瓶 | CAS:13360-65-1 | 1680
1938 | 2-乙基-3-甲基吡嗪 | 20mg或1mg/mL | 瓶 | CAS:15707-23-0 | 600
1939 | 2-乙基-4-羟基-5-甲基-3(2H)-呋喃酮 | 10g | 瓶 | CAS:27538-10-9 | 310
1940 | 2-乙基吡啶 | 20mg或1mg/mL | 瓶 | CAS:100-71-0 | 450
1941 | 2-乙基吡嗪 | 20mg或1mg/mL | 瓶 | CAS:13925-00-3 | 960
1942 | 2-乙基丁酸 | 500mg | 瓶 | CAS号：88-09-5 纯度≥99% | 363
1943 | 2-乙基呋喃 | 20mg或1mg/mL | 瓶 | CAS:3208-16-0 | 312
1944 | 2-乙基己醇 | 20mg或1mg/mL | 瓶 | CAS:104-76-7 | 480
1945 | 2-乙基己基乙酸酯 | 20mg或1mg/mL | 瓶 | CAS:103-09-3 | 360
1946 | 2-乙酰基-2-噻唑啉 | 20mg或1mg/mL | 瓶 | CAS:29926-41-8 | 160
1947 | 2-乙酰基吡啶 | 20mg或1mg/mL | 瓶 | CAS:1122-62-9 | 180
1948 | 2-乙酰基吡嗪 | 固体，100mg | 瓶 | 99.4%，CAS:22047-25-2 | 240
1949 | 2-乙酰基呋喃 | 20mg或1mg/mL | 瓶 | CAS:1192-62-7 | 120
1950 | 2-乙酰基噻吩 | 20mg或1mg/mL | 瓶 | CAS:88-15-3 | 220
1951 | 2-乙酰基噻唑 | 20mg或1mg/mL | 瓶 | CAS:24295-03-2 | 360
1952 | 3,7,11-三甲基-2,6,10-十二烷三烯-1-醇 | 20mg或1mg/mL | 瓶 | CAS:4602-84-0 | 240
1953 | 34种正构烷烃混标(C7-C40) | 1000μg/mL, 1mL | 瓶 | 各1000ug/mL | 800
1954 | 37种反式脂肪酸甲酯混标 | 100mg | 瓶 |  | 2160
1955 | 37种脂肪酸甲酯混标 | 固体，100mg | 瓶 | 经国家认证并授予标准物质证书的标准物质或ISO认证 | 6000
1956 | 3-苯丙醇 | 20mg或1mg/mL | 瓶 | CAS:122-97-4 | 360
1957 | 3-苯丙酸乙酯 | 25g | 瓶 | CAS:2021-28-5 | 410
1958 | 3-庚醇 | 20mg或1mg/mL | 瓶 | CAS:589-82-2 | 400
1959 | 3-己酮 | 20mg或1mg/mL | 瓶 | CAS:589-38-8 | 480
1960 | 3-甲基-2-(5H)-呋喃酮 | 1mL | 瓶 | CAS:22122-36-7 | 300
1961 | 3-甲基-2-丁酮 | 20mg或1mg/mL | 瓶 | CAS:563-80-4 | 180
1962 | 3-甲基-2-丁烯-1-醇 | 20mg或1mg/mL | 瓶 | CAS:556-82-1 | 540
1963 | 3甲基-6-(1-甲基乙基)-2-环己烯-1-酮 | 20mg或1mg/mL | 瓶 | CAS:89-81-6 | 1620
1964 | 3-甲基苯基甲基氨基甲酸酯 | 液体，1mL | 瓶 | 1000μg/mL，CAS:1129-41-5 | 110
1965 | 3-甲基-丁酸-1-乙基-1,5-二甲基-4-己烯酯 | 1mg | 瓶 | CAS:1118-27-0 | 1200
1966 | 3-甲基喹噁啉-2羧酸 | 100ug/mL 1mL | 瓶 | 含量以100μg/mL计，CAS:74003-63-7 | 650
1967 | 3-甲基喹噁啉-2-羧酸-D4 | 1mg | 瓶 | 固体，有证标准物质 | 2400
1968 | 3-甲基吲哚 | 20mg或1mg/mL | 瓶 | CAS:83-34-1 | 480
1969 | 3-甲硫基丙醇 | 20mg或1mg/mL | 瓶 | CAS:505-10-2 | 120
1970 | 3-甲硫基丙醇乙酸酯 | 25g | 瓶 | CAS:16630-55-0 | 270
1971 | 3-甲硫基丙醛 | 20mg或1mg/mL | 瓶 | CAS:3268-49-3 | 450
1972 | 3-甲硫基丙酸乙酯 | 100mg | 瓶 | CAS:13327-56-5 | 300
1973 | 3-氯-1,2-丙二醇(3-MCPD) | 固体，100mg | 瓶 | 纯度≥98%; 经国家认证并授予标准物质证书的标准物质或ISO认证 | 2142.8571
1974 | 3-氯-1,2-丙二醇棕榈双酯-D5 | 固体，100mg | 瓶 | 纯度≥98%; 经国家认证并授予标准物质证书的标准物质或ISO认证 | 2142.8571
1975 | 3-氯-1,2-丙二醇棕榈酸双酯 | 固体，100mg | 瓶 | 纯度≥98%; 经国家认证并授予标准物质证书的标准物质或ISO认证 | 800
1976 | 3-羟丙基去甲他达拉非 | 20mg或1mg/mL | 瓶 | CAS：2237219-65-5，纯度≥98%经国家认证并授予标准物质证书的标准物质或ISO认证 | 1600
1977 | 3-羟基-2-丁酮 | 20mg或1mg/mL | 瓶 | CAS:513-86-0 | 300
1978 | 3-羟基丙基去甲他达拉非 | 固体，10mg | 瓶 | 99.3%N/A | 5400
1979 | 3-羟基丁酸钠 | 固体，250mg | 瓶 | 99.65%，CAS:150-83-4 | 360
1980 | 3-羟基丁酸乙酯 | 5g | 瓶 | CAS:5405-41-4 | 30
1981 | 3-羟基克百威 | 固体，100mg | 瓶 | ≥99%，CAS：16655-82-6，其它要求：固体 | 2500
1982 | 3-巯基-1-己醇 | 20mg或1mg/mL | 瓶 | CAS:51755-83-0 | 540
1983 | 3-巯基-2-丁酮 | 20mg或1mg/mL | 瓶 | CAS:40789-98-8 | 360
1984 | 3-巯基-2-戊酮 | 25g | 瓶 | CAS:67633-97-0 | 975
1985 | 3-巯基-3-甲基-1-丁醇 | 1mg | 瓶 | CAS:34300-94-2 | 1200
1986 | 3-巯基己基乙酸酯 | 5g | 瓶 | CAS:136954-20-6 | 250
1987 | 3-戊醇 | 20mg或1mg/mL | 瓶 | CAS:584-02-1 | 240
1988 | 3-戊酮 | 20mg或1mg/mL | 瓶 | CAS:96-22-0 | 240
1989 | 3-辛醇 | 20mg或1mg/mL | 瓶 | CAS:589-98-0 | 180
1990 | 3-辛酮 | 20mg或1mg/mL | 瓶 | CAS:106-68-3 | 360
1991 | 3-辛烯-2-酮 | 20mg或1mg/mL | 瓶 | CAS:1669-44-9 | 600
1992 | 3-乙基苯酚 | 20mg或1mg/mL | 瓶 | CAS:620-17-7 | 192
1993 | 3-乙酰基脱氧雪腐镰刀菌烯醇 | 1.2mL，100μg/mL/乙腈 | 瓶 |  | 1142.8571
1994 | 3-乙酰氧基十二烷 | 固体，10mg | 瓶 | CAS：60826-26-8，含量≥95% | 564
1995 | 3-乙氧基丙醇 | 250mg | 瓶 | CAS:111-35-3 | 1200
1996 | 3-吲哚丁酸 | 液体，1000ppm 1mL | 瓶 | 1000μg/mL，CAS:133-32-4 | 429
1997 | ４ 顺９反１２十八碳 二烯酸甲酯 Ｃ１８：２９ｃ，１２ｔ | 固体，100mg | 瓶 | CAS:２０２２１２６５ | 2142.8571
1998 | 4-(2-乙氧基-5-((4-甲基哌嗪-1-基) 磺酰基)苯甲酰胺基)-1-甲基-3-丙 基-1H-吡唑-5-甲酰胺 | 1mg | 瓶 | CAS:200575-15-1 | 800
1999 | 4-(三氟甲基)烟酰胺 | 100mg/瓶 | 瓶 | CAS：158062-71-6，其它要求：固体 | 1755
2000 | 4,4’-二硝基二苯脲 | 固体，100mg | 瓶 | 99.0%，CAS:587-90-6 | 300
2001 | 4,4'-滴滴滴 | 液体，1mL | 瓶 | 1000μg/mL，CAS:72-54-8 | 116
2002 | 4,4'-滴滴涕 | 液体，1mL | 瓶 | 1000μg/mL，CAS:50-29-3 | 210
2003 | 4,4'-滴滴伊 | 液体，1mL | 瓶 | 1000μg/mL，CAS:72-55-9 | 105
2004 | 乙腈中21种农药混标/GB 23200.121-2026 | 100ug/m 1mL | 瓶 | 100μg/mL | 1500
2005 | 甲醇中34种农药混标/GB 23200.121-2026-1 | 100ug/m 1mL | 瓶 | 100μg/mL | 4000
2006 | 乙腈中32种农药混标/GB 23200.121-2026-2 | 100ug/m 1mL | 瓶 | 100μg/mL | 4000
2007 | 20种农药混标/GB 23200.121-2026 | 液体，1mL | 瓶 | 100μg/mL | 1200
2008 | 19种农药固体混标/GB 23200.121-2026 | 100ug/m 1mL | 瓶 | 100μg/mL | 1200
2009 | 乙腈中27种混标/GB 23200.121-2026新增部分 | 100ug/m 1mL | 瓶 | 100μg/mL | 2000
2010 | 乙腈中64种农药混标/GB 23200.121-2026 | 100ug/m 1mL | 瓶 | 100μg/mL | 4400
2011 | 乙腈中64种农药混标/GB 23200.121-2026 | 100ug/m 1mL | 瓶 | 100μg/mL | 3000
2012 | 乙腈中21种农药混标/GB 23200.121-2026 | 100ug/m 1mL | 瓶 | 100μg/mL | 700
2013 | 4-氨基-1-甲基-3-（2-甲基丙基）-1-吡唑-5-甲酰胺 | 1mg | 瓶 | C9H16N4O | 1200
2014 | 4-氨基-3-苯基丁酸盐酸盐 | 固体，10mg | 瓶 | 98%，CAS:1078-21-3 | 360
2015 | 4-氨基丁酸 | 固体，500mg | 瓶 | 99.51±1.0%，CAS:20791 | 400
2016 | 4-碘苯氧乙酸 | 固体，10mg | 瓶 | CAS：1878-94-0，含量≥95% | 360
2017 | 4-氟苯氧乙酸 | 液体，1000ppm 1mL | 瓶 | 1000μg/mL，CAS:405-79-8 | 129
2018 | 4-己基-1,3-苯二酚 | 固体，100mg | 瓶 | 98.8%，CAS:136-77-6 | 192
2019 | 4-己基间苯二酚 | 固体，100mg | 瓶 | 含量为98.84% | 192
2020 | 4-甲基-2-戊酮 | 20mg或1mg/mL | 瓶 | CAS:108-10-1 | 120
2021 | 4-甲基-5-羟乙基噻唑 | 20mg或1mg/mL | 瓶 | CAS:137-00-8 | 360
2022 | 4-甲基苯酚 | 20mg或1mg/mL | 瓶 | CAS:106-44-5 | 240
2023 | 4-甲基噻唑 | 5g | 瓶 | CAS:693-95-8 | 81
2024 | 4-甲硫基-2-丁酮 | 5g | 瓶 | CAS:34047-39-7 | 320
2025 | 4-甲氧基-2,5-二甲基-3(2H)-呋喃酮 | 25g | 瓶 | CAS:4077-47-8 | 331
2026 | 4-甲氧基苯乙烯 | 100mg | 瓶 | CAS:637-69-4 | 315
2027 | 4-甲氧基苄醇 | 20mg或1mg/mL | 瓶 | CAS:105-13-5 | 160
2028 | 4-氯苯氧乙酸 | 液体，1mL | 瓶 | 1000μg/mL，CAS:122-88-3 | 50
2029 | 4-羟基-3-甲氧基苯乙酮 | 20mg或1mg/mL | 瓶 | CAS:498-02-2 | 120
2030 | 4-羟基-N,N-二甲基色胺 | 1mg | 瓶 | 浓度：100μg/mL，CAS:520-53-6 | 1200
2031 | 4-羟基苯甲酸甲酯 | 液体，1mL | 瓶 | 1000μg/mL，CAS:99-76-3 | 50
2032 | 4-羟基苯甲酸乙酯 | 固体，0.1g | 瓶 | 99.9%，CAS:120-47-8 | 100
2033 | 4-羟基苯甲酸异丁酯 | 固体，100mg | 瓶 | 99.1%，CAS:857259 | 170
2034 | 4-羟基苯甲酸正丁酯 | 液体，1mL | 瓶 | 1000μg/mL，CAS:94-26-8 | 50
2035 | 4-羟基苯甲酸正庚酯 | 固体，100mg | 瓶 | 99.8%，CAS:1085-12-7 | 360
2036 | 4-羟基苯乙醇 | 20mg或1mg/mL | 瓶 | CAS:501-94-0 | 240
2037 | 4-巯基-4-甲基-2-戊酮 | 100mg | 瓶 | CAS:19872-52-7 | 450
2038 | 4-壬基酚 | 1mL | 瓶 | CAS:25154-52-3 | 180
2039 | 4-三氟甲基烟酸 | 固体，250mg | 瓶 | 含量以≥98.00%计，CAS:158063-66-2 | 880
2040 | 4-叔辛基苯酚-13C6 | 100ug/mL 1mL | 瓶 | 浓度：100μg/mL，CAS:1173020-24-0 | 140
2041 | 4-萜烯醇 | 100mg | 瓶 | CAS:562-74-3 | 200
2042 | 4-戊烯基异硫氰酸酯 | 20mg或1mg/mL | 瓶 | CAS:18060-79-2 | 1200
2043 | 4-烯丙基-2,6-二甲氧基苯酚 | 1mg | 瓶 | CAS:6627-88-9 | 1200
2044 | 4-烯丙基苯甲醚 | 液体，2mL | 瓶 | 99.8%计，CAS:140-67-0 | 960
2045 | 4-硝基苯胺 | 固体，250mg | 瓶 | 99.48%，CAS:100-01-6 | 500
2046 | 4-硝基苯酚钠 | 液体，1mL | 瓶 | 浓度：100μg/mL，CAS:824-78-2 | 80
2047 | 4-硝基咪唑 | 固体，0.1g | 瓶 | 99.6%，CAS:3034-38-6 | 96
2048 | 4-辛基酚-D17 | 固体，10mg | 瓶 | 97.8%，CAS:1219794-55-4 | 990
2049 | 4-溴苯氧乙酸 | 固体，10mg | 瓶 | CAS：1878-91-7，含量≥95% | 480
2050 | 4-乙基-2-甲氧基苯酚 | 20mg或1mg/mL | 瓶 | CAS:2785-89-9 | 240
2051 | 4-乙基苯酚 | 20mg或1mg/mL | 瓶 | CAS:123-07-9 | 192
2052 | 4-乙基苯甲醛 | 20mg或1mg/mL | 瓶 | CAS:4748-78-1 | 192
2053 | 4-乙烯基-2-甲氧基苯酚 | 20mg或1mg/mL | 瓶 | CAS:7786-61-0 | 360
2054 | 4-异丙基甲苯 | 20mg或1mg/mL | 瓶 | CAS:99-87-6 | 192
2055 | 4-正壬基酚 | 250mg | 瓶 | / | 680
2056 | 4-正辛基酚 | 固体，250mg | 瓶 | 99.28%，CAS:1806-26-4 | 220
2057 | 4种β-受体激素混标溶液 | 液体，1mL | 瓶 | 100μg/mL | 440
2058 | 4种四环素类药物固体混标（Sciex-181&2021国抽兽残，GB/T 21317方法&2021年国家农产品质量安全例行监测，畜产品检测兽药分组-C） | 100ug | 瓶 |  | 450
2059 | 4种酰胺醇类及其代谢物混标 | 液体，1mL | 瓶 | 100μg/mL | 600
2060 | 4种酰胺醇类内标混标 | 液体，1mL | 瓶 | 100μg/mL | 2000
2061 | 4种酰胺醇类药物及其代谢物混标 GB31656.16-2022 | 1mL | 瓶 | 含量均≥99%，有效期1年以上 | 500
2062 | 4种酰胺醇类药物内标混标 GB 31658.20-2022 | 1mL | 瓶 | 含量均≥98%，有效期1年以上 | 1400
2063 | 4种硝基呋喃代谢物混标 | 1mL/支 | 瓶 | 100μg/mL，液体，有证标准物质 | 857.1429
2064 | 4种硝基呋喃代谢物内标混标 | 液体，1mL | 瓶 | 100μg/mL | 1200
2065 | 4种硝基呋喃代谢物内标混标（农业部783号公告-1-2006，GB31656.13） | 液体，1.2mL | 瓶 | 100μg/mL | 1200
2066 | 4种硝基呋喃代谢物同位素混标 | 液体，1mL | 瓶 | 100μg/mL，液体，有证标准物质 | 2142.8571
2067 | 4种硝基咪唑混标 | 液体，1mL | 瓶 | 100μg/mL | 600
2068 | 4种硝基咪唑内标混标 | 液体，1mL | 瓶 | 100μg/mL | 800
2069 | 56种农药混标 | 液体，1mL | 瓶 | 100μg/mL | 4560
2070 | 5-甲基-2-噻吩甲醛 | 5g | 瓶 | CAS:13679-70-4 | 90
2071 | 5-甲基呋喃醛 | 20mg或1mg/mL | 瓶 | CAS:620-02-0 | 240
2072 | 5-甲基己酸 | 20mg或1mg/mL | 瓶 | CAS:628-46-6 | 255
2073 | 5-羟基吡虫啉 | 固体，1mg | 瓶 | 98%，CAS:380912-09-4 | 1650
2074 | 5-羟基-甲苯咪唑 | 固体，50mg | 瓶 | 有证标准物质 | 2400
2075 | 5-羟基-噻苯达唑 | 固体，50mg | 瓶 | 有证标准物质 | 1000
2076 | 5-羟甲基糠醛 | 20mg或1mg/mL | 瓶 | CAS:67-47-0 | 300
2077 | 5-硝基苯并咪唑 | 液体，1mL | 瓶 | 1000μg/mL，CAS:94-52-0 | 300
2078 | 5-硝基邻甲氧基苯酚钠 | 固体，10mg | 瓶 | CAS：67233-85-6，含量≥95% | 110
2079 | 5-硝基愈创木酚钠 | 固体，0.1g | 瓶 | 99.1%，含水分0.3%，CAS:67233-85-6 | 297
2080 | 6-O-α-D-吡喃葡萄糖基-D-呋喃果糖 | 固体，250mg | 瓶 | 含量99.9%；不确定度±1.5%，CAS:13718-94-0 | 480
2081 | 6-苄氨基嘌呤 | 液体，1mL | 瓶 | 1000μg/mL，CAS:1214-39-7 | 129
2082 | 6-甲基-5-庚烯基-2-醇 | 固体，10mg | 瓶 | CAS：1569-60-4，含量≥95% | 423
2083 | 6-姜酚 | 固体，20mg | 瓶 | 98.5%，CAS:23513-14-6 | 960
2084 | 6-糠氨基嘌呤 | 固体，100mg | 瓶 | 含量以99.5%计，含水量0.1%，CAS:525-79-1 | 240
2085 | 6种农残同位素混标 | 液体，1mL | 瓶 | 100μg/mL | 3060
2086 | 7 安普霉素 Apramycin | 100ug/mL 1mL | 瓶 | CAS号：37321-09-8 | 765
2087 | 7-氨基氟硝西泮 | 100ug/mL 1mL | 瓶 | 浓度：100μg/mL，CAS:34084-50-9 | 900
2088 | 7-甲基香豆素 | 100mg | 瓶 | 99.5%，CAS:2445-83-2 | 400
2089 | 7-甲氧基香豆素 | 固体，100mg | 瓶 | 99.8%，CAS:531-59-9 | 300
2090 | 7-甲氧基香豆素 | 20mg或1mg/mL | 瓶 | CAS：531-59-6，纯度≥99%经国家认证并授予标准物质证书的标准物质或ISO认证 | 360
2091 | 7-乙氧基-4-甲基香豆素 | 1g | 瓶 | CAS： 87-05-8，纯度≥99%经国家认证并授予标准物质证书的标准物质或ISO认证 | 1600
2092 | 7种多氯联苯PCB混标 | 100μg/mL, 1mL | 瓶 |  | 300
2093 | 7种菊酯类混标 | 1000μg/mL, 1mL | 瓶 | 100μg/mL（氯氰菊酯、氰戊菊酯、溴氰菊酯、甲氰菊酯、氟氯氰菊酯、联苯菊酯） | 650
2094 | 7种新烟碱类农药混合标准溶液 | 1000μg/mL 1mL/支 | 瓶 |  | 2000
2095 | 8种反式脂肪酸甲酯混标 | 固体，100mg | 瓶 |  | 2142.8571
2096 | 8种有机氯农药混标 | 液体，1mL | 瓶 | 100μg/mL | 400
2097 | 8种有机氯农药混标(生活饮用水GB/T5750.9-2006,介质:甲苯) | 液体，1000ppm 1mL | 瓶 | CAS：/，其它要求：液体，浓度：100~1000μg/mL | 1142.8571
2098 | 9 庆大霉素 Gentamycin | 100ug/mL 1mL | 瓶 | CAS号：1403-66-3 | 765
2099 | 9种四环素类抗生素 | 液体，1mL | 瓶 | 100μg/mL | 2100
2100 | BePure-30229XM-a 18 种兽残混标 Mix-18 100ug/mL in Methanol | 100μg/mL, 1mL | 瓶 |  | 2000
2101 | BePure-30229XM-b 13 种兽残混标内标 Mix-13 100ug/mL in Methanol | 100μg/mL, 1mL | 瓶 |  | 3000
2102 | BJS 202404 混标 | 20mg或1mg/mL | 瓶 | 经国家认证并授予标准物质证书的标准物质或ISO认证 | 4998
2103 | BJS 202405 混标 | 20mg或1mg/mL | 瓶 | /经国家认证并授予标准物质证书的标准物质或ISO认证 | 7050
2104 | BJS202409混标 | 20mg或1mg/mL | 瓶 | 经国家认证并授予标准物质证书的标准物质或ISO认证 | 1500
2105 | Carbodenafil Impurity 3 | 10mg/瓶 | 瓶 |  | 2000
2106 | Carbodenafil Impurity 5 | 10mg/瓶 | 瓶 | CAS：2711006-62-9 | 2000
2107 | D(-)-抗坏血酸(异抗坏血酸)标准品(C6H8O6) | 100mg | 瓶 | 纯度≥99% | 324
2108 | D-(+)葡萄糖 | 固体，500mg | 瓶 | CAS：50-99-7，含量大于99% | 483
2109 | D-(+)无水葡萄糖 | 固体，100mg | 瓶 | CAS：50-99-7，含量大于99% | 106
2110 | D(+)蔗糖 | 固体，2g | 瓶 | CAS：57-50-1，其它要求：99.9% | 400
2111 | D4-邻苯二甲酸二(2-乙基)己酯 (D4-DEHP) | 固体，100mg | 瓶 | 经国家认证并授予标准物质证书的标准物质或ISO认证 | 429
2112 | D4-邻苯二甲酸二正丁酯(D4-DBP) | 固体，100mg | 瓶 | 经国家认证并授予标准物质证书的标准物质或ISO认证 | 429
2113 | D5-2-氯-1,3-丙二醇(D5-2-MCPD) | 固体，100mg | 瓶 | 纯度≥98%; 经国家认证并授予标准物质证书的标准物质或ISO认证 | 2142.8571
2114 | D5-2-氯-1,3-丙二醇硬脂酸双酯 | 固体，100mg | 瓶 | 纯度≥98%; 经国家认证并授予标准物质证书的标准物质或ISO认证 | 2142.8571
2115 | D5-3-氯-1,2-丙二醇(D5-3-MCPD) | 固体，100mg | 瓶 | 纯度≥98%; 经国家认证并授予标准物质证书的标准物质或ISO认证 | 2142.8571
2116 | D5-氨基甲酸乙酯 | 10mg | 瓶 | CAS号：73962-07-9 纯度＞98.0% | 571
2117 | D5-氨基甲酸乙酯标准品 | 10mg | 瓶 | CAS：73962-07-9 纯度＞98.0% | 571
2118 | DHA 甲酯(C23H34O2) | 500mg | 瓶 | 纯度≥98.5％ | 1500
2119 | DL-2-羟基丁酸钠 | 固体，250mg | 瓶 | 99.8%，CAS:5094-24-6 | 480
2120 | E-毒虫畏 | 液体，1000ppm 1mL | 瓶 | CAS：187087-87-6，其它要求：固体 | 1142.8571
2121 | FAPAS 茶叶中联苯菊酯 质控样 | 固体，100mg | 瓶 | / | 1143
2122 | gamma-丁内酯 | 20mg或1mg/mL | 瓶 | CAS:96-48-0 | 154
2123 | GBW(E) 100604花生油中黄曲霉毒素B1成分分析 | 18mL/瓶 | 瓶 |  | 1500
2124 | GBW(E) 100605全麦粉中玉米赤霉烯酮成分分析 | 100g/袋 | 瓶 |  | 2500
2125 | GBW(E) 100606大米粉中黄曲霉毒素B1和玉米赤霉烯酮 成分分析 | 50g/袋 | 瓶 |  | 2200
2126 | GBW(E) 100607糙米粉中黄曲霉毒素B1 成分分析 | 50g/袋 | 瓶 |  | 1600
2127 | GBW(E) 100608糙米粉中玉米赤霉烯酮成分分析 | 50g/袋 | 瓶 |  | 1600
2128 | GBW(E) 100609糙米粉中黄曲霉毒素B1和玉米赤霉烯酮 成分分析 | 50g/袋 | 瓶 |  | 2200
2129 | GBW(E) 100610玉米油中玉米赤霉烯酮成分分析 | 18mL/瓶 | 瓶 |  | 1500
2130 | GBW(E) 100611花生酱中黄曲霉毒素B1 成分分析 | 21g/盒 | 瓶 |  | 1600
2131 | GBW(E)090015a黄曲霉毒素B1溶液成分分析 | 1.5mL/支 | 瓶 | 1μg/mL | 800
2132 | GBW(E)100301甲醇中玉米赤霉烯酮成分分析 | 1.5mL/支 | 瓶 | 20μg/mL | 1000
2133 | GBW(E)100302甲醇中黄曲霉毒素B1成分分析 | 1.5mL/支 | 瓶 | 2μg/mL | 1000
2134 | GBW(E)100303甲醇中赭曲霉毒素A成分分析 | 1.5mL/支 | 瓶 | 2μg/mL | 1000
2135 | GBW(E)100304乙腈中脱氧雪腐镰刀菌烯醇成分分析 | 1.5mL/支 | 瓶 | 100μg/mL | 1000
2136 | GBW(E)100384全麦粉玉米赤霉烯酮成分分析 | 100g/袋 | 瓶 |  | 2500
2137 | GBW(E)100808 玉米粉中6种真菌毒素成分分析 | 50g/袋 | 瓶 |  | 4200
2138 | GBW(E)100811 大米粉中黄曲霉毒素B1成分分析（Ⅰ） | 35g/袋 | 瓶 |  | 1200
2139 | GBW(E)100812 大米粉中黄曲霉毒素B1成分分析（Ⅱ） | 35g/袋 | 瓶 |  | 1200
2140 | GBW(E)100814 玉米粉中黄曲霉毒素B1成分分析（Ⅱ） | 50g/袋 | 瓶 |  | 1600
2141 | GBW(E)100815 花生油中黄曲霉毒素B1、B2、G1、G2成分分析 | 16g/瓶 | 瓶 |  | 2100
2142 | GBW(E)100816 全麦粉中4种真菌毒素成分分析 | 50g/袋 | 瓶 |  | 3200
2143 | GBW(E)100817 全麦粉中3种真菌毒素成分分析 | 50g/袋 | 瓶 |  | 2500
2144 | GBW(E)100818 全麦粉中赭曲霉毒素A成分分析（Ⅰ） | 50g/袋 | 瓶 |  | 1600
2145 | GW501516 | 10mg | 瓶 | CAS:317318-70-0 | 742
2146 | HT-2毒素 | 液体,1.2 mL，100 µg/mL | 瓶 |  | 1300
2147 | ICP-MS调谐液1ppb | P/N：N8145051 | 瓶 |  | 2857.1429
2148 | IgG | 每支0.5mL | 瓶 | / | 2500
2149 | L-(+)抗坏血酸 | 固体，100mg | 瓶 | CAS：50-81-7，其它要求：/ | 510
2150 | N - 亚硝胺标准品( C 2 H 6 N 2 O ) | 固体，100mg | 瓶 | CAS 号: 62-75-9 | 981.4286
2151 | N,N-二甲基氨基-N-甲苯 | 液体，1mL | 瓶 | 浓度：100μg/mL，CAS:66840-71-9 | 360
2152 | N,N-二甲基甲酰胺中尼卡巴嗪残留物-d8溶液 | 液体，1mL | 瓶 | 浓度：100μg/mL，CAS:1156508-87-0 | 429
2153 | N,N-双去甲基 | 20mg或1mg/mL | 瓶 | CAS：84467-54-9，纯度≥98%经国家认证并授予标准物质证书的标准物质或ISO认证 | 1000
2154 | N,N-双去甲基西布曲明 | 固体，100mg | 瓶 |  | 2857.1429
2155 | N-苯丙烯基他达拉非 | 20mg | 瓶 | CAS：2064212-00-4，纯度≥98%经国家认证并授予标准物质证书的标准物质或ISO认证 | 2300
2156 | N-苄基基他达拉非 | 100μg/mL, 1mL | 瓶 | CAS：2376901-89-0 | 700
2157 | N-苄基他达拉非 | 20mg或1mg/mL | 瓶 | CAS：691871-71-3，纯度≥98%经国家认证并授予标准物质证书的标准物质或ISO认证 | 1680
2158 | N-单去甲基 | 20mg或1mg/mL | 瓶 | CAS：168835-59-4，纯度≥98%经国家认证并授予标准物质证书的标准物质或ISO认证 | 495
2159 | N-单去甲基西布曲明 | 液体，1 mL | 瓶 | 1000μg/mL | 360
2160 | N-二甲基亚硝胺-D6标准溶液 | 液体（1000 μg/mL） | 瓶 | CAS：17829-05-9 | 1200
2161 | N-环己基去甲他达拉非 | 20mg或1mg/mL | 瓶 | CAS：629652-67-1，纯度≥98%经国家认证并授予标准物质证书的标准物质或ISO认证 | 2400
2162 | N-亚硝基二甲胺标准溶液 | 液体，1000ppm 1mL | 瓶 |  | 429
2163 | N-乙基他达拉非 | 固体，10mg | 瓶 | 99.6，CAS:1609405-34-6 | 1475
2164 | o，p’-滴滴伊 | 液体，1000ppm 1mL | 瓶 | CAS：3424-82-6，其它要求：液体，浓度：100~1000μg/mL | 129
2165 | 去甲基他达拉非 | 100ug/mL 1mL | 瓶 | CAS：171596-36-4 | 245
2166 | P，P’-滴滴涕 | 液体，1000ppm 1mL | 瓶 | CAS：50-29-3，其它要求：液体，浓度：100~1000μg/mL | 129
2167 | Pyflubumide（杀螨剂） | 固体，10mg | 瓶 | 98.6%，CAS:926914-68-3 | 800
2168 | QC-DW-709质控样 | 200mL | 瓶 | 汞 | 1200
2169 | QC-FD-008质控样 | 中国检验检疫科学研究院测试评价中心 | 瓶 | 金黄色葡萄球菌(定量) | 1200
2170 | QC-FD-010质控样 | 中国检验检疫科学研究院测试评价中心 | 瓶 | 沙门氏菌(阳性) | 1200
2171 | QC-FJ-724质控样 | 150mL | 瓶 | 对硫磷、克百威、噻虫嗪 | 1200
2172 | QC-FL-706质控样 | 100mg | 瓶 | 总酸 | 1200
2173 | SN/T 1924-2011 β- 受体激动剂3种混合内标 | 100μg/mL, 1mL | 瓶 |  | 2200
2174 | SN/T 1924-2011 β- 受体激动剂4种混标 | 100μg/mL, 1mL | 瓶 |  | 400
2175 | SN/T3235-2012十一种混合内标 | 100ppm 1mL | 瓶 | SN/T3235-2012 | 2000
2176 | T03179QC质控样 | FAPAS | 瓶 | sweeteners：Acesulfame-K, Aspartame, Cyclamate, Saccharin, Sucralose 甜味剂：安赛蜜、阿斯巴甜、甜蜜素、糖精、三氯蔗糖 | 3000
2177 | T13101QC质控样 | FAPAS | 瓶 | 酒精浓度(real and apparent)，乙醛（乙醛），甲醇，丙-1-醇，2-甲基丙-1-醇，2-甲基丁-1-醇+ 3-甲基丁-1-醇（总和） | 3000
2178 | Tadalafil Impurity 87 | 10mg,纯度≥95% | 瓶 | CAS:691871-71-3 | 1441
2179 | U-[13C17]-3-乙酰基脱氧雪腐镰刀菌烯醇（C13同位素标准品） | 100ppm 1mL，CAS：1217476-81-7，P/N：STD#3103U | 瓶 | CAS：1217476-81-7，P/N：STD#3103U | 8000
2180 | U-[13C7]展青霉素（C13同位素标准品） | 25 μg/mL - 乙腈/水 - 1.2 mL，CAS：1353867-99-8，其它要求：P/N：STD#6010U | 瓶 | CAS：1353867-99-8，其它要求：P/N：STD#6010U | 8000
2181 | α-硫丹 | 液体，1mL | 瓶 | 1000μg/mL，CAS:959-98-8 | 105
2182 | α-六六六 | 液体，1000ppm 1mL | 瓶 | 1000μg/mL，CAS:319-84-6 | 129
2183 | α-哌烯C10H16 | 5mg | 瓶 |  | 230
2184 | α-蒎烯 | 液体，0.1mL | 瓶 | 99.4%，CAS:80-56-8 | 200
2185 | α-生育酚 | 100mg | 瓶 | CAS:10191-41-0 | 450
2186 | α-萜品烯 | 20mg或1mg/mL | 瓶 | CAS:99-86-5 | 120
2187 | α-戊基肉桂醛 | 固体，250mg | 瓶 | 99.2，CAS:122-40-7 | 180
2188 | α-亚麻酸 | 固体，100mg | 瓶 | 99.06%，CAS:463-40-1 | 400
2189 | α-亚麻酸甲酯 | 固体，100mg | 瓶 | ＞99.0%，CAS:301-00-8 | 2142.8571
2190 | β-N-甲氨基-L-丙氨酸 β-N-Methylamino-L-alanine | 100ug/mL 1mL | 瓶 | CAS:15920-93-1；1mg/瓶 | 480
2191 | β-N-甲氨基-L-丙氨酸（β-N-Methylamino-L-alanine） | 100ug/mL 1mL | 瓶 | 10 µg/mL ;1mL/瓶 | 480
2192 | β-苯乙胺 | 液体，1mL | 瓶 | GC：98.50%，CAS:64-04-0 | 200
2193 | β-苯乙醇 | 1mL | 瓶 | / | 336
2194 | β-谷甾醇 | 固体，20mg | 瓶 | 99.04%，CAS:83-46-5 | 1200
2195 | β-胡萝卜素 | 100mg | 瓶 | CAS号:7235-40-7 | 300
2196 | β-硫丹 | 液体，1mL | 瓶 | 1000μg/mL，CAS:33213-65-9 | 129
2197 | β-六六六 | 液体，1000ppm 1mL | 瓶 | CAS：319-85-7，其它要求：液体，浓度：100~1000μg/mL | 129
2198 | β-氯氰菊酯 | 液体，1mL | 瓶 | 1000μg/mL，CAS:72204-43-4 | 180
2199 | β-蒎烯 | 100mg | 瓶 | CAS号:127-91-3 | 413
2200 | β-蒎烯 | 液体，1000ppm 1mL | 瓶 | CAS：127-91-3，其它要求：液体，浓度：100~1000μg/mL | 129
2201 | β-蒎烯C10H16 | 5mg | 瓶 | 127-91-3 | 450
2202 | β-生育酚 | 1mg | 瓶 | CAS:148-03-8 | 1050
2203 | β-受体激动剂类（7种） | 100μg/mL, 1mL | 瓶 | SN/T3235-2012 | 5000
2204 | γ-丁内酯 | 100ug/mL 1mL | 瓶 | 99.90%，CAS:96-48-0 | 154
2205 | γ-杜松烯 | 100ug/mL 1mL | 瓶 | CAS号:39029-41-9 | 654
2206 | γ-鹅膏毒肽 | 液体，1.2mL，10 μg/mL -水 | 瓶 | CAS:21150-23-2，P/N：STD#9102 | 1500
2207 | γ-六六六 | 液体，1mL | 瓶 | 1000μg/mL，CAS:58-89-9 | 105
2208 | γ-六六六(林丹)标准品 | 99.76%（GC），0.25g | 瓶 | CAS：58-89-9 | 473
2209 | γ-羟基丁酸 | 1mg | 瓶 | CAS：591-81-1,纯度≥98%。经国家认证并授予标准物质证书的标准物质或ISO认证 | 2800
2210 | γ-羟基丁酸钠 | 1mg | 瓶 | 1000μg/mL，CAS:502-85-2 | 2800
2211 | γ-羟基丁酸内酯 | 1mg | 瓶 | 98% | 2800
2212 | γ-生育酚 | 50mg | 瓶 | CAS:54-28-4 | 950
2213 | γ-松油烯C10H16 | 5mg | 瓶 | 99-85-4 | 1080
2214 | δ-六六六 | 液体，1mL | 瓶 | 1000μg/mL，CAS:319-86-8 | 210
2215 | 阿伐那非 | 20mg或1mg/mL | 瓶 | CAS：330784-47-9，纯度≥98%经国家认证并授予标准物质证书的标准物质或ISO认证 | 500
2216 | 水中阿力甜 | 液体，1mL,100μg/mL | 瓶 | CAS：80863-62-3，其它要求：/ | 380
2217 | 阿立哌唑 | 液体，1mL | 瓶 | 浓度：1000mg/，CAS:129722-12-9 | 500
2218 | 阿洛巴比妥 | 100mg | 瓶 | 固体，有证标准物质 | 2800
2219 | 阿洛西林 | 固体，100mg | 瓶 | 93.8%，CAS:37091-66-0 | 330
2220 | 阿氯米松双丙酸酯 | 固体，100mg | 瓶 | CAS:66734-13-2 | 1372.8571
2221 | 阿米卡星水合物 | 1mg | 瓶 | 含量为99.0%，水分:7.2%，CAS:1257517-67-1 | 2800
2222 | 阿米洛利 | 25mg | 瓶 | CAS号：2609-46-3 | 998
2223 | 阿米替林 | 固体，100mg | 瓶 |  | 1142.8571
2224 | 阿莫西林 | 固体，100mg | 瓶 | 固体，有证标准物质 | 429
2225 | 阿莫西林三水合物 | 固体，100mg | 瓶 | 99.1%，CAS:61336-70-7 | 150
2226 | 阿普比妥 | 1mg | 瓶 | 100.0μg/mL，CAS:28157 | 2800
2227 | 阿普唑仑 | 1mg | 瓶 | CAS：28981-97-7，纯度≥98%经国家认证并授予标准物质证书的标准物质或ISO认证 | 2800
2228 | 阿普唑仑d5 | 1mg | 瓶 | 浓度：100μg/mL，CAS:125229-61-0 | 2800
2229 | 阿齐沙坦 | 5mg | 瓶 | CAS:147403－03－0,纯度≥98％ | 500
2230 | 阿奇霉素 | 100μg/mL, 1mL | 瓶 |  | 100
2231 | 阿奇霉素-D5 | 100μg/mL, 1mL | 瓶 |  | 1200
2232 | 阿奇霉素二水物 | 固体，50mg | 瓶 | 99.9%，CAS:117772-70-0 | 500
2233 | 阿司匹林 | 液体，1mL | 瓶 | 浓度：100μg/mL，CAS:50-78-2 | 100
2234 | 阿斯巴甜 | 固体，100mg | 瓶 | CAS：22839-47-0，其它要求：/ | 687.1429
2235 | 水中阿斯巴甜 | 5mL | 瓶 | 1000μg/mL | 120
2236 | 阿特拉津 | 液体，1000ppm 1mL | 瓶 | CAS：1912-24-9，其它要求：液体，浓度：100~1000μg/mL | 129
2237 | 阿特拉津/莠去津 | 液体，1mL | 瓶 | 1000μg/mL，CAS:1912-24-9 | 210
2238 | 阿特拉通 | 液体，1mL | 瓶 | 1000μg/mL，CAS:1610-17-9 | 220
2239 | 阿替洛尔 | 100ug/mL 1mL | 瓶 | CAS：29122-68-7，纯度≥98%经国家认证并授予标准物质证书的标准物质或ISO认证 | 330
2240 | 阿托品 | 100ug/mL 1mL | 瓶 | 99.5%，CAS:51-55-8 | 320
2241 | 阿维菌素 | 液体，1000ppm 1mL | 瓶 | CAS：71751-41-2，其它要求：液体，浓度：100~1000μg/mL | 129
2242 | 阿昔洛韦 | 固体，100mg | 瓶 | 98%，CAS:1185179-33-2 | 1800
2243 | 阿昔洛韦-D4 | 固体，1mg | 瓶 | 98.7%，CAS:1185179-33-2 | 1800
2244 | 阿昔莫司 | 固体，100mg | 瓶 | 99.5%，CAS:51037-30-0 | 720
2245 | 矮壮素 | 液体，1mL | 瓶 | 1000μg/mL，CAS:999-81-5 | 200
2246 | 艾氏剂 | 固体，100mg | 瓶 | CAS：309-00-2，其它要求：固体 | 1817
2247 | 艾氏剂 | 液体，1mL | 瓶 | 1000μg/mL，CAS:309-00-2 | 147
2248 | 艾司唑仑 | 1mg | 瓶 | CAS：29975-16-4，纯度≥98%经国家认证并授予标准物质证书的标准物质或ISO认证 | 2800
2249 | 安果 | 液体，1mL | 瓶 | 1000μg/mL，CAS:2540-82-1 | 154
2250 | 安硫磷 | 液体，1mL | 瓶 | 1000μg/mL，CAS:2540-82-1 | 154
2251 | 安乃近 | 液体，1mL | 瓶 | 1000μg/mL，CAS:68-89-3 | 100
2252 | 安赛蜜 | 5mL | 瓶 | 1000μg/mL | 59
2253 | 安替比林 | 100ug/mL 1mL | 瓶 | CAS：60-80-0，纯度≥98%。经国家认证并授予标准物质证书的标准物质或ISO认证 | 200
2254 | 氨苄青霉素三水合物 | 固体，0.1g | 瓶 | 含量99.0%,水分:13.9%，CAS:7177-48-2 | 120
2255 | 氨苄西林 | 固体，100mg | 瓶 | 固体，有证标准物质 | 429
2256 | 氨茴酸甲酯 | 固体，250mg | 瓶 | 99.18%，CAS:134-20-3 | 240
2257 | 氨基比林 | 液体，1mL | 瓶 | 1000μg/mL，CAS:58-15-1 | 300
2258 | 氨基磺酸 | 固体，250mg | 瓶 | 99.99，CAS:5329-14-6 | 120
2259 | 氨基甲苯咪唑 | 固体，50mg | 瓶 | 有证标准物质 | 192
2260 | 氨基甲酸乙酯 | 固体，100mg | 瓶 | 99.1%，CAS:51-79-6 | 605
2261 | 氨基甲酸乙酯-D5 | 固体，10mg | 瓶 | 99.3%，CAS:73962-07-9 | 300
2262 | 氨基甲酸乙酯标准品 | 100mg | 瓶 | CAS：51-79-6 纯度＞99.0% | 550
2263 | 氨基他达拉非 | 100ug/mL 1mL | 瓶 | CAS：385769-84-6，纯度≥98%经国家认证并授予标准物质证书的标准物质或ISO认证 | 1200
2264 | 氨基西地那非 | 100ug/mL 1mL | 瓶 | CAS：319491-68-4，纯度≥98%经国家认证并授予标准物质证书的标准物质或ISO认证 | 500
2265 | 氨甲环酸 | 液体，1mL | 瓶 | 1000μg/mL，CAS:1197-18-8 | 360
2266 | 氨甲基膦酸 | 液体，1mL | 瓶 | 1000μg/mL，CAS:1066-51-9 | 150
2267 | 氨氯地平 | 100ug/mL 1mL | 瓶 | CAS：88150-42-9，纯度≥98%经国家认证并授予标准物质证书的标准物质或ISO认证 | 440
2268 | 胺苯吡菌酮 | 液体，1mL | 瓶 | 1000μg/mL，CAS:473798-59-3 | 240
2269 | 胺苯磺隆 | 液体，1mL | 瓶 | 1000μg/mL，CAS:97780-06-8、 111353-84-5 | 400
2270 | 胺丙畏 | 液体，1mL | 瓶 | 1000μg/mL，CAS:31218-83-4 | 440
2271 | 胺鲜酯 | 液体，1mL | 瓶 | 1000μg/mL，CAS:10369-83-2 | 154
2272 | 奥比沙星 | 液体，1mL | 瓶 | 1000μg/mL，CAS:113617-63-3 | 120
2273 | 奥氮平 | 液体，1mL | 瓶 | 1000μg/mL，CAS:132539-06-1 | 440
2274 | 奥芬达唑 | 固体，50mg | 瓶 | 有证标准物质 | 1320
2275 | 奥克巴胺 | 1000ug/m 1mL | 瓶 | / | 180
2276 | 奥克巴胺-D3 | 100ug/m 1mL | 瓶 | / | 800
2277 | 奥利司他 | 固体，100mg | 瓶 | CAS:96829-58- 2 | 2857.1429
2278 | 奥沙普秦 | 固体，100mg | 瓶 | CAS:21256-18-8 | 1450
2279 | 奥沙西泮 | 固体，100mg | 瓶 | CAS:139755-83-2 | 2551
2280 | 奥沙西泮d5 | 1mg | 瓶 | 99.7%，CAS:65854-78-6 | 2800
2281 | 奥昔嘌醇 | 100ug/mL 1mL | 瓶 | CAS：2465-59-0 | 700
2282 | 奥硝唑 | 固体，100mg | 瓶 | 99.79%，CAS:16773-42-5 | 360
2283 | 巴比妥 | 1mg | 瓶 | CAS:224788-34-5 | 3200
2284 | 巴比妥酸 | 液体，1000ppm 1mL | 瓶 | 液体，100ppm，有证标准物质 | 1400
2285 | 白酒中三氯蔗糖定量分析质控样品 | 30mL | 瓶 | 经国家认证并授予标准物质证书的标准物质或ISO认证 | 1800
2286 | 白酒中糖精钠质控样品 | 30mL | 瓶 |  | 1800
2287 | 白酒中甜蜜素、糖精钠定量分析质控样品 | 液体，100mL | 瓶 | CAS：/，其它要求：中国检科院生产；项目编号：QC-DL-711 | 1143
2288 | 百草枯 | 液体，1mL | 瓶 | 1000μg/mL，CAS:1910-42-5 | 200
2289 | 正己烷中百菌清 | 液体，1000μg/mL 1mL | 瓶 | CAS：1897-45-6 | 90
2290 | 百克敏 | 液体，1mL | 瓶 | 1000μg/mL，CAS:175013-18-0 | 105
2291 | 百里香酚 | 20mg或1mg/mL | 瓶 | CAS:89-83-8 | 120
2292 | 百治磷 | 液体，1mL | 瓶 | 1000μg/mL，CAS:141-66-2 | 154
2293 | 班布特罗-D9 盐酸盐 | 固体，100mg | 瓶 | 固体，有证标准物质 | 1142.8571
2294 | 斑蝥黄 | 液体，1000ppm 1mL | 瓶 | 液体,有证标准物质 | 129
2295 | 薄荷醇 | 5mg | 瓶 |  | 240
2296 | 薄荷脑 | 固体，100mg | 瓶 | CAS:1490-04-6 | 96
2297 | 保棉磷 | 液体，1mL | 瓶 | 1000μg/mL，CAS:86-50-0 | 176
2298 | 保泰松 | 100ug/mL 1mL | 瓶 | CAS号：50-33-9 | 350
2299 | 贝诺酯 | 20mg | 瓶 | CAS:5003-48-5 | 429
2300 | 钡标准溶液 | 1000μg/mL，50毫升/瓶 | 瓶 |  | 100
2301 | 倍硫磷 | 液体，1000ppm 1mL | 瓶 | CAS：55-35-9，其他要求：液体，浓度：100~1000μg/mL | 129
2302 | 倍硫磷砜 | 液体，1mL | 瓶 | 1000μg/mL，CAS:3761-42-0 | 260
2303 | 倍硫磷同位素-D6 | 液体，1mL | 瓶 | 100μg/mL，CAS:1189662-83-6 | 1650
2304 | 倍硫磷亚砜 | 液体，1mL | 瓶 | 1000μg/mL，CAS:3761-41-9 | 139
2305 | 倍氯米松 | 固体，20mg | 瓶 | 99.84%，CAS:4419-39-0 | 840
2306 | 倍氯米松双丙酸酯 | 20mg | 瓶 | CAS：1327543，纯度≥98%。经国家认证并授予标准物质证书的标准物质或ISO认证 | 220
2307 | 倍他米松 | 20mg | 瓶 | CAS：378-44-9，纯度≥98%。经国家认证并授予标准物质证书的标准物质或ISO认证 | 210
2308 | 倍他米松醋酸酯 | 20mg | 瓶 | CAS：987-24-6，纯度≥98%。经国家认证并授予标准物质证书的标准物质或ISO认证 | 210
2309 | 倍他米松双丙酸酯 | 固体，100mg | 瓶 | CAS:5593-20-4 | 644.2857
2310 | 倍他米松戊酸酯 | 20mg | 瓶 | CAS：2152-44-5，纯度≥98%。经国家认证并授予标准物质证书的标准物质或ISO认证 | 220
2311 | 苯胺磷砜 | 液体，1mL | 瓶 | 1000μg/mL，CAS:31972-44-8 | 132
2312 | 苯巴比妥 | 1mg | 瓶 | CAS：18420，纯度≥98%经国家认证并授予标准物质证书的标准物质或ISO认证 | 3200
2313 | 苯丙氨酸 | 固体，50mg | 瓶 | 100%，CAS:63-91-2 | 100
2314 | 苯丙胺 | 1mg | 瓶 | 1.000mg/mL，溶剂：甲醇，CAS:300-62-9 | 280
2315 | 苯丙醇胺 | 固体，100mg | 瓶 | CAS:37577-28-9 | 2857.1429
2316 | 苯丙醇胺标准溶液 | 100ug/mL 1mL | 瓶 | 1.000mg/mL，溶剂：甲醇 | 2800
2317 | 苯丙哌林 | 固体，100mg | 瓶 |  | 1142.8571
2318 | 苯丙酸诺龙 | 液体，1mL | 瓶 | 1000μg/mL，CAS:62-90-8 | 330
2319 | 苯并（a）蒽 | 固体，100mg | 瓶 | 经国家认证并授予标准物质证书的标准物质或ISO认证 | 2142.8571
2320 | 苯并（a）蒽-D12 | 固体，100mg | 瓶 | 经国家认证并授予标准物质证书的标准物质或ISO认证 | 2142.8571
2321 | 苯并(a)芘 | 1mL | 瓶 | 1000μg/mL | 100
2322 | 苯并（b）荧蒽 | 100μg/mL 1mL | 瓶 | 经国家认证并授予标准物质证书的标准物质或ISO认证 | 2142.8571
2323 | 苯并（b）荧蒽-D12 | 固体，100mg | 瓶 | 经国家认证并授予标准物质证书的标准物质或ISO认证 | 2142.8571
2324 | 苯并(α)芘-D12 | 固体，100mg | 瓶 | 经国家认证并授予标准物质证书的标准物质或ISO认证 | 2142.8571
2325 | 苯并咪唑 | 固体，10mg | 瓶 | CAS：51-17-2，含量≥95% | 200
2326 | 苯并芘(Benzo [a] pyrene)/乙腈 | 液体，100µg/mL，1.2mL | 瓶 |  | 105
2327 | 苯并噻唑 | 20mg或1mg/mL | 瓶 | CAS:95-16-9 | 192
2328 | 苯并烯氟菌唑 | 液体，1mL | 瓶 | 1000μg/mL，CAS:1072957-71-1 | 260
2329 | 苯草醚 | 液体，1mL | 瓶 | 1000μg/mL，CAS:74070-46-5 | 220
2330 | 苯丁锡 | 液体，1mL | 瓶 | 1000μg/mL，CAS:13356-08-6 | 240
2331 | 苯酚 | 液体，1mL | 瓶 | 1000μg/mL，CAS:108-95-2 | 50
2332 | 苯氟磺胺 | 液体，1mL | 瓶 | 1000μg/mL，CAS:1085-98-9 | 315
2333 | 苯海拉明 | 固体，100mg | 瓶 |  | 1142.8571
2334 | 苯磺隆 | 液体，1000ppm 1mL | 瓶 | CAS：101200-48-0，其它要求：液体，浓度：100~1000μg/mL | 129
2335 | 苯磺酸氨氯地平 | 固体，100mg | 瓶 |  | 2142.8571
2336 | 去甲基卡巴地那非 | 100ug/mL 1mL | 瓶 | CAS：147676-79-7 | 300
2337 | 苯基丁氮酮 | 10mg | 瓶 |  | 200
2338 | 苯甲醇 | 100mg | 瓶 | CAS号:100-51-6 | 100
2339 | 苯甲腈 | 20mg或1mg/mL | 瓶 | CAS:100-47-0 | 480
2340 | 苯甲吗酮 | 液体，1mL | 瓶 | 浓度：100μg/mL，CAS:5588-29-4 | 600
2341 | 苯甲羟肟酸 | 固体，100mg | 瓶 | CAS：495-18-1，其它要求：/ | 461.4286
2342 | 苯甲醛 | 1mL | 瓶 | CAS号:100-52-7 | 120
2343 | 苯甲酸 | 固体，100mg | 瓶 | CAS：65-85-0，其它要求：纯度>99% | 646
2344 | 苯甲酸 | 100ug/mL 1mL | 瓶 | CAS:65-85-0 | 80
2345 | 苯甲酸、山梨酸、糖精钠溶液标准物质 | 液体，10mL | 瓶 | CAS：/，其它要求：/ | 129
2346 | 苯甲酸苄酯 | 液体，1000ppm 1mL | 瓶 | CAS：120-51-4 | 129
2347 | 苯甲酸雌二醇 | 液体，1mL | 瓶 | 1000μg/mL，CAS:50-50-0 | 330
2348 | 苯甲酸丁酯 | 20mg或1mg/mL | 瓶 | CAS:136-60-7 | 192
2349 | 苯甲酸甲酯 | 液体，1000ppm 1mL | 瓶 | CAS：93-58-3，其它要求：液体，浓度：100~1000μg/mL | 129
2350 | 苯甲酸溶液标准物质 | 液体，5mL/瓶 | 瓶 | CAS：65-85-0，其它要求：/ | 646
2351 | 苯甲酸顺-3-己烯酯 | 100mg | 瓶 | CAS号:25152-85-6 | 1000
2352 | 苯甲酸乙烯酯 | 液体，1000ppm 1mL | 瓶 | CAS：769-78-8，其它要求：含量大于99.0% | 129
2353 | 苯甲酸乙酯 | 20mg或1mg/mL | 瓶 | CAS:93-89-0 | 220
2354 | 苯甲酸异丙酯 | 20mg或1mg/mL | 瓶 | CAS:939-48-0 | 300
2355 | 苯甲酰磺胺 | 液体，1mL | 瓶 | 1000μg/mL，CAS:127-71-9 | 300
2356 | 苯菌灵 | 液体，1mL | 瓶 | 1000μg/mL，CAS:17804-35-2 | 120
2357 | 苯菌酮 | 液体，1mL | 瓶 | 1000μg/mL，CAS:220899-03-6 | 198
2358 | 苯硫胍 | 固体，50mg | 瓶 | 有证标准物质 | 1716
2359 | 苯硫磷 | 液体，1000ppm 1mL | 瓶 | CAS：2104-64-5，其它要求：液体，浓度：100~1000μg/mL | 129
2360 | 苯硫磷/苯硫膦 | 液体，1mL | 瓶 | 1000μg/mL，CAS:2104-64-5 | 220
2361 | 苯硫威 | 液体，1mL | 瓶 | 1000μg/mL，CAS:62850-32-2 | 400
2362 | 苯螨特 | 液体，1mL | 瓶 | 1000μg/mL，CAS:29104-30-1 | 150
2363 | 苯醚甲环唑 | 液体，1mL | 瓶 | 1000μg/mL，CAS:119446-68-3 | 137
2364 | 苯醚甲环唑代谢物D | 固体，100mg | 瓶 | ≥99%，CAS:117018-19-6 | 1680
2365 | 苯醚菊酯 | 液体，1000ppm 1mL | 瓶 | CAS：26002-80-2，其它要求：液体，浓度：100~1000μg/mL | 129
2366 | 苯嘧磺草胺 | 液体，1000ppm 1mL | 瓶 | CAS：372137-35-4，其它要求：液体，浓度：100~1000μg/mL | 129
2367 | 苯嗪草酮 | 液体，1mL | 瓶 | 1000μg/mL，CAS:41394-05-2 | 360
2368 | 苯噻草胺/苯噻酰草胺 | 液体，1mL | 瓶 | 1000μg/mL，CAS:73250-68-7 | 110
2369 | 苯噻啶 | 固体，50mg | 瓶 | 98.11%，CAS:15574-96-6 | 240
2370 | 苯噻酰草胺 | 液体，1000ppm 1mL | 瓶 | CAS：73250-68-7，其它要求：液体，浓度：100~1000μg/mL | 129
2371 | 苯霜灵 | 液体，1mL | 瓶 | 1000μg/mL，CAS:71626-11-4 | 330
2372 | 苯肽胺酸 | 液体，1mL | 瓶 | 1000μg/mL，CAS:4727-29-1 | 300
2373 | 苯妥英 | 固体，50mg | 瓶 | 供IR鉴别用，CAS:57-41-0 | 200
2374 | 苯妥英钠 | 液体，1mL | 瓶 | 1000μg/mL，CAS:630-93-3 | 220
2375 | 苯烯比妥 | 固体，100mg | 瓶 | 固体，有证标准物质 | 429
2376 | 苯酰菌胺 | 液体，1mL | 瓶 | 1000μg/mL，CAS:156052-68-5 | 165
2377 | 苯线磷 | 液体，1mL | 瓶 | 1000μg/mL，CAS:22224-92-6 | 154
2378 | 苯线磷砜 | 液体，1000ppm 1mL | 瓶 | CAS：31972-44-8，其它要求：液体，浓度：100~1000μg/mL | 129
2379 | 苯线磷亚砜 | 液体，1000ppm 1mL | 瓶 | CAS：31972-43-7，其它要求：液体，浓度：100~1000μg/mL | 129
2380 | 苯锈啶 | 液体，1000ppm 1mL | 瓶 | CAS：67306-00-7，其它要求：液体，浓度：100~1000μg/mL | 129
2381 | 苯溴马隆 | 固体，10mg | 瓶 | 99.9%，CAS:3562-84-3 | 1200
2382 | 苯氧丙酚胺盐酸盐 | 固体，100mg | 瓶 | 固体，有证标准物质 | 429
2383 | 苯氧菊酯 | 液体，1mL | 瓶 | 1000μg/mL，CAS:143390-89-0 | 198
2384 | 苯氧威 | 液体，1mL | 瓶 | 1000μg/mL，CAS:72490-01-8 | 192
2385 | 苯乙醇 | 10mg | 瓶 | CAS号:60-12-8 | 600
2386 | 苯乙醛 | 10mg | 瓶 | CAS:122-78-1 | 600
2387 | 苯乙双胍 | 100ug/mL 1mL | 瓶 | CAS：114-86-3，纯度≥98%经国家认证并授予标准物质证书的标准物质或ISO认证 | 330
2388 | 苯乙酸苯乙酯 | 100mg | 瓶 | CAS号:102-20-5 | 300
2389 | 苯乙酸对甲酚酯 | 100ug/mL 1mL | 瓶 | CAS：101-94-0，含量≥95% | 240
2390 | 苯乙酸乙酯 | 20mg或1mg/mL | 瓶 | CAS:101-97-3 | 192
2391 | 苯乙酮 | 100ug/mL 1mL | 瓶 | 1000μg/mL，CAS:98-86-2 | 340
2392 | 苯乙烯 | 20mg或1mg/mL | 瓶 | CAS:100-42-5 | 50
2393 | 苯扎贝特 | 固体，100mg | 瓶 | CAS:41859-67-0 | 691.4286
2394 | 苯佐卡因 | 液体，1mL | 瓶 | 1000μg/mL，CAS:94-09-7 | 200
2395 | 苯唑青霉素钠 | 固体，0.1g | 瓶 | 含量为99.0%，水分:4.4%，CAS:7240-38-2 | 230
2396 | 苯唑西林 | 固体，100mg | 瓶 | 含量以90%计，CAS:1173-88-2 | 220
2397 | 比沙可啶 | 液体，1 mL | 瓶 | 100μg/mL,CAS:603-50-9 | 500
2398 | 吡丙醚 | 液体，1mL | 瓶 | 1000μg/mL，CAS:95737-68-1 | 143
2399 | 吡草醚 | 液体，1mL | 瓶 | 1000μg/mL，CAS:129630-19-9 | 154
2400 | 吡虫啉 | 100ppm, 1mL | 瓶 | CAS：138261-41-3，其它要求：液体，浓度：100~1000μg/mL | 129
2401 | 吡虫啉-D4 | 固体，100mg | 瓶 | ≥99%，CAS:1015855-75-0 | 1980
2402 | 吡虫啉-D4内标 | 液体，1000ppm 1mL | 瓶 | CAS：/，其它要求：吡虫啉-D4内标，液体。 | 129
2403 | 吡虫啉尿素 | 液体，1mL | 瓶 | 1000μg/mL，CAS:120868-66-8 | 1980
2404 | 吡虫啉-烯烃 | 液体，1mL | 瓶 | 1000μg/mL，CAS:115086-54-9 | 1650
2405 | 吡虫啉-盐酸胍 | 液体，1mL | 瓶 | 1000μg/mL，CAS:127202-53-3 | 1100
2406 | 吡啶 | 20mg或1mg/mL | 瓶 | CAS:110-86-1 | 192
2407 | 吡啶醇 | 1mg | 瓶 | CAS：8059-24-3，含量≥95% | 2800
2408 | 吡啶甲酸铬 | 固体，100mg | 瓶 | 96.9%，CAS:14639-25-9 | 550
2409 | 吡啶酸 | 100mg/瓶 | 瓶 | CAS: 51940-44-4,其它要求：固体 | 160
2410 | 吡啶盐酸盐 | 固体，500mg | 瓶 | 含量以100.00%计，CAS:628-13-7 | 150
2411 | 吡哆胺二盐酸盐 | 固体，250mg | 瓶 | 99.9%，CAS:524-36-7 | 420
2412 | 吡哆胺二盐酸盐-水合物 | 固体，100mg | 瓶 | 99.9%，CAS:58052-48-5 | 623
2413 | 吡哆醛-D3盐酸盐 | 固体，1mg | 瓶 | 97.7，CAS:1173023-49-8 | 3300
2414 | 吡哆醛盐酸盐 | 固体，100mg | 瓶 | 99.9，CAS:65-22-5 | 160
2415 | 吡氟禾草灵 | 液体，1mL | 瓶 | 1000μg/mL，CAS:69335-91-7 | 440
2416 | 吡氟酰草胺 | 液体，1mL | 瓶 | 1000μg/mL，CAS:83164-33-4 | 220
2417 | 吡咯列酮 | 100ug/mL 1mL | 瓶 | CAS：111025-46-8 ，纯度≥98%经国家认证并授予标准物质证书的标准物质或ISO认证 | 836
2418 | 吡菌苯威 | 固体，25mg | 瓶 | 99.6%，CAS:799247-52-2 | 1800
2419 | 吡菌磷 | 液体，1000ppm 1mL | 瓶 | CAS：13457-18-6，其它要求：液体，浓度：100~1000μg/mL | 129
2420 | 吡拉西坦 | 固体，100mg | 瓶 | 99.04%，CAS:7491-74-9 | 240
2421 | 吡利霉素盐酸盐 | 固体，1mg | 瓶 | 96%，CAS:78822-40-9 | 2400
2422 | 吡罗昔康 | 100ug/mL 1mL | 瓶 | 有证标准物质 | 240
2423 | 吡螨胺 | 液体，1mL | 瓶 | 1000μg/mL，CAS:119168-77-3 | 176
2424 | 吡嘧磺隆 | 液体，1mL | 瓶 | 1000μg/mL，CAS:93697-74-6 | 150
2425 | 吡嘧磷 | 液体，1mL | 瓶 | 1000μg/mL，CAS:13457-18-6 | 110
2426 | 吡哌酸 | 液体，1mL | 瓶 | 1000μg/mL，CAS:51940-44-4 | 315
2427 | 吡哌酸三水合物 | 固体，50mg | 瓶 | 含量按99.9±2.0%计，CAS:72571-82-5 | 315
2428 | 吡噻菌胺 | 液体，1mL | 瓶 | 1000μg/mL，CAS:183675-82-3 | 200
2429 | 吡蚜酮 | 液体，1000ppm 1mL | 瓶 | CAS：123312-89-0 ，其它要求：液体，浓度：100~1000μg/mL | 129
2430 | 吡唑草胺 | 液体，1mL | 瓶 | 1000μg/mL，CAS:67129-08-2 | 220
2431 | 吡唑硫磷 | 固体，100mg | 瓶 | ≥99%，CAS:89784-60-1 | 2684
2432 | 吡唑硫磷 | 液体，1mL | 瓶 | 1000μg/mL，CAS:89784-60-1 | 220
2433 | 吡唑醚菌酯 | 液体，1000ppm 1mL | 瓶 | CAS：175013-18-0 ，其它要求：液体，浓度：100~1000μg/mL | 129
2434 | 吡唑萘菌胺 | 液体，1mL | 瓶 | 1000μg/mL，CAS:881685-58-1 | 440
2435 | 铋标准溶液 | 1000μg/mL，50毫升/瓶，CAS：/，P/N：SQBYBI1000 | 瓶 |  | 43
2436 | 苄草丹 | 液体，1mL | 瓶 | 1000μg/mL，CAS:52888-80-9 | 360
2437 | 苄醇 | 液体，1mL | 瓶 | 99.9%，CAS:100-51-6 | 200
2438 | 苄氟噻嗪 | 固体，100mg | 瓶 | 按 C15H14F3N3O4S2计,本品含量为 100.0%。，CAS:73-48-3 | 110
2439 | 苄基甲基醚 | 20mg或1mg/mL | 瓶 | CAS:538-86-3 | 360
2440 | 苄基西布曲明 | 固体，100mg | 瓶 | CAS:1446140-91-5 | 2857.1429
2441 | 苄硫醇 | 20mg或1mg/mL | 瓶 | CAS:100-53-8 | 480
2442 | 苄氯三唑醇 | 液体，1000ppm 1mL | 瓶 | CAS：75736-33-3，其它要求：液体，浓度：100~1000μg/mL | 129
2443 | 苄嘧磺隆 | 液体，1mL | 瓶 | 1000μg/mL，CAS:83055-99-6 | 440
2444 | 苄噻嗪 | 20mg或1mg/mL | 瓶 | CAS：91-33-8，纯度≥98%。经国家认证并授予标准物质证书的标准物质或ISO认证 | 280
2445 | 标准品/甲醇中酸性橙II | 1000μg/mL, 1mL | 瓶 |  | 200
2446 | 标准品/碱性嫩黄等11种工业染料混标 | 1000ug/mL 1mL | 瓶 | 含11种工业染料：苏丹橙G、二甲基黄、分散橙11、分散橙3、二乙基黄、碱性嫩黄、分散黄3、碱性橙21、分散橙1、碱性橙22、分散橙37；并且满足BJS202204的要求 | 900
2447 | 标准品/亮蓝 | 250mg，83.2 | 瓶 |  | 300
2448 | 标准品/罗丹明B | 纯品，不少于100mg | 瓶 | CAS号81-88-9，纯度≥99.0% | 100
2449 | 标准品/罗丹明B | 液体，1mg/mL，5mL/瓶 | 瓶 | 经国家认证并授予标准物质证书的标准物质 | 200
2450 | 标准品/柠檬黄 | 250mg，99.9（未扣干燥失重3.9%） | 瓶 |  | 150
2451 | 标准品/偶氮红质/E122/酸性红B/酸性红14 | 液体，1000ppm 1mL | 瓶 |  | 429
2452 | 标准品/偶氮红质/E122/酸性红B/酸性红14 | 100mg，87.9 | 瓶 |  | 200
2453 | 标准品/日落黄(E110) | 10mg，99.8（未扣含水4.3%） | 瓶 |  | 120
2454 | 标准品/水中酸性红 | 1000μg/mL, 1mL | 瓶 |  | 400
2455 | 标准品/酸性橙 7 | 250mg，79.6 | 瓶 |  | 350
2456 | 标准品/酸性橙II | 液体1000μg/mL, 5mL | 瓶 | 经国家认证并授予标准物质证书的标准物质 | 200
2457 | 标准品/苋菜红-酸性红27 | 250mg，87.2 | 瓶 |  | 250
2458 | 标准品/胭脂红 | 100mg，83.2 | 瓶 |  | 160
2459 | 标准品/诱惑红AC | 100mg，99.9 | 瓶 |  | 130
2460 | 标准物质/甲醇中N-亚硝基二甲胺 | 1000μg/mL, 1mL | 瓶 |  | 140
2461 | 标准物质/水中8种食用色素混标/日落黄/柠檬黄/苋菜红/胭脂红/亮蓝/赤鲜红/诱惑红/新红 | 1000μg/mL, 1mL | 瓶 |  | 600
2462 | 标准物质/水中亮蓝/保质期9个月 | 1000μg/mL, 1mL | 瓶 |  | 150
2463 | 标准物质/水中柠檬黄 | 1000μg/mL, 1mL | 瓶 |  | 200
2464 | 标准物质/水中日落黄 | 1000μg/mL, 1mL | 瓶 |  | 200
2465 | 标准物质/水中苋菜红 | 1000μg/mL, 1mL | 瓶 |  | 200
2466 | 标准物质/水中胭脂红 | 1000μg/mL, 1mL | 瓶 |  | 200
2467 | 标准物质/水中诱惑红 | 1000μg/mL, 1mL | 瓶 |  | 200
2468 | 标准物质/乙腈中16种多环芳烃混标/SN/T 2203、SN/T 1877.2、HJ 646、HJ 911、HJ 478、HJ 784、HJ 647、HJ 950、HJ 805、GB/T 5085.3附录K、GB/T40968、EPA8100、EPA610、GB/T 5750.8(88.1)、GB 5009.265-2021 | 200μg/mL | 瓶 | 经国家认证并 授予标准物质证书的标准溶液, | 700
2469 | 别嘌醇 | 10mg | 瓶 | CAS：315-30-0 | 560
2470 | 宾克隆/戊菌隆 | 液体，1mL | 瓶 | 1000μg/mL，CAS:66063-05-6 | 480
2471 | 丙胺卡因 | 固体，100mg | 瓶 | 99.9，CAS:721-50-6 | 550
2472 | 丙草胺 | 液体，1mL | 瓶 | 1000μg/mL，CAS:51218-49-6 | 154
2473 | 丙虫磷 | 液体，1mL | 瓶 | 1000μg/mL，CAS:7292-16-2 | 143
2474 | 丙二醛溶液标准物质 | 1000ug/mL 1mL | 瓶 | 浓度：100μg/mL | 900
2475 | 丙二酸二乙酯 | 20mg或1mg/mL | 瓶 | CAS:105-53-3 | 192
2476 | 丙谷胺 | 固体，100mg | 瓶 | 按 C18H26N2O4计，含量为 99.7%。，CAS:6620-60-6 | 400
2477 | 丙环唑 | 液体，1000ppm 1mL | 瓶 | CAS：60207-90-1，其它要求：液体，浓度：100~1000μg/mL | 129
2478 | 丙磺舒 | 100ug/mL 1mL | 瓶 | 浓度：100μg/mL，CAS:57-66-9 | 480
2479 | 丙硫多菌灵 | 液体，1mL | 瓶 | 1000μg/mL，CAS:54965-21-8 | 300
2480 | 丙硫菌唑 | 液体，1mL | 瓶 | 1000μg/mL，CAS:178928-70-6 | 800
2481 | 丙硫磷 | 液体，1mL | 瓶 | 1000μg/mL，CAS:34643-46-4 | 110
2482 | 丙硫磷 | 固体，100mg | 瓶 | ≥99%，CAS:34643-46-4 | 440
2483 | 丙嗪嘧磺隆 | 液体，1mL | 瓶 | 1000μg/mL，CAS:570415-88-2 | 550
2484 | 丙炔噁草酮 | 液体，1000ppm 1mL | 瓶 | CAS：39807-15-3，其它要求：液体，浓度：100~1000μg/mL | 129
2485 | 丙炔氟草胺 | 液体，1000ppm 1mL | 瓶 | CAS：103361-09-7，其它要求：液体，浓度：100~1000μg/mL | 129
2486 | 丙酸 | 20mg或1mg/mL | 瓶 | CAS:79-09-4 | 118
2487 | 丙酸倍氯米松 | 固体，100mg | 瓶 | 99.7%，CAS:5534-09-8 | 132
2488 | 丙酸苄酯（丙酸苯甲基酯） | 100mg | 瓶 | CAS号:122-63-4 | 500
2489 | 丙酸标准品(C3H6O2) | 10mg/mL | 瓶 | CAS:79-09-4,纯度≥97.0%。经国家认证并授予标准物质证书的标准物质或ISO认证 | 100
2490 | 丙酸丙酯 | 20mg或1mg/mL | 瓶 | CAS:106-36-5 | 192
2491 | 丙酸氟替卡松 | 固体，50mg | 瓶 | 以 C25H31F3O5S 计，含量为 99.8%，CAS:80474-14-2 | 605
2492 | 丙酸睾酮 | 固体，100mg | 瓶 | 含量以99.8%计，本品使用前 105℃干燥 3 小时，避光操作，CAS:57-85-2 | 210
2493 | 丙酸睾酮标准品 | 固体，100mg | 瓶 | 99.9% | 210
2494 | 丙酸氯倍他索 | 固体，100mg | 瓶 | 99.4%，CAS:25122-46-7 | 200
2495 | 丙酸钠 | 固体，100mg | 瓶 | CAS：137-40-6，其它要求：含量大于98% | 549
2496 | 丙酸钠 | 液体，1mL | 瓶 | 1000μg/mL，CAS:137-40-6 | 160
2497 | 丙酸乙酯 | 1g | 瓶 | / | 232
2498 | 丙酮中四螨嗪溶液（GB23200.121-12-9） | 液体，1mL | 瓶 | 100μg/mL | 210
2499 | 丙位庚内酯 | 20mg或1mg/mL | 瓶 | CAS:105-21-5 | 360
2500 | 丙位癸内酯 | 20mg或1mg/mL | 瓶 | CAS:706-14-9 | 708
2501 | 丙位己内酯 | 20mg或1mg/mL | 瓶 | CAS:695-06-7 | 192
2502 | 丙位十二内酯 | 20mg或1mg/mL | 瓶 | CAS:2305-05-7 | 144
2503 | 丙位辛内酯 | 20mg或1mg/mL | 瓶 | CAS:104-50-7 | 360
2504 | 丙烯菊酯 | 液体，1mL | 瓶 | 1000μg/mL，CAS:584-79-2 | 176
2505 | 丙烯酸正丁酯 | 固体，1000mg | 瓶 | 99.8%，CAS:141-32-2 | 200
2506 | 丙酰丙嗪 | 液体，1mL | 瓶 | 浓度：1000mg/L，CAS:7681-67-6 | 240
2507 | 丙酰芸苔素内酯 | 固体，100mg | 瓶 | ≥99%，CAS：162922-31-8 | 1440
2508 | 丙线磷 | 液体，1mL | 瓶 | 1000μg/mL，CAS:13194-48-4 | 120
2509 | 丙溴磷 | 液体，1000ppm 1mL | 瓶 | CAS：41198-08-7，其它要求：液体，浓度：100~1000μg/mL | 129
2510 | 丙氧苯基艾地那非 | 20mg | 瓶 | CAS：1391053-82-9，纯度≥98%经国家认证并授予标准物质证书的标准物质或ISO认证 | 960
2511 | 丙氧苯基硫代羟基豪莫西地那非 | 20mg | 瓶 | CAS：479073-90-0，纯度≥98%经国家认证并授予标准物质证书的标准物质或ISO认证 | 1080
2512 | 丙氧苯基羟基豪莫西地那非 | 100ug/mL 1mL | 瓶 | CAS：139755-87-6，纯度≥98%经国家认证并授予标准物质证书的标准物质或ISO认证 | 960
2513 | 他达拉非 | 100ug/mL 1mL | 瓶 | CAS：171596-29-5 | 120
2514 | 丙氧喹啉 | 液体，1mL | 瓶 | 1000μg/mL，CAS:189278-12-4 | 360
2515 | 丙酯杀螨醇 | 液体，1mL | 瓶 | 1000μg/mL，CAS:5836-10-2 | 200
2516 | 菠萝蜜干中二氧化硫定量分析质控样品 | 30g | 瓶 | 经国家认证并授予标准物质证书的标准物质或ISO认证 | 1800
2517 | 勃地酮 | 固体，10mg | 瓶 | 99.42%，CAS:846-48-0 | 220
2518 | 补骨脂素 | 25mg | 瓶 | CAS： 66-97-7，纯度≥98%经国家认证并授予标准物质证书的标准物质或ISO认证 | 330
2519 | 布比卡因 | 液体，1mL | 瓶 | 1000μg/mL，CAS:2180-92-9 | 220
2520 | 布地奈德 | 20mg | 瓶 | CAS:51372-29-3 | 2142.8571
2521 | 布洛芬 | 250g | 瓶 | CAS:15687-27-1，99.9% | 122
2522 | 布美他尼 | 固体，100mg | 瓶 | CAS:28395-03-1 | 1428.5714
2523 | 残杀威 | 液体，1000ppm 1mL | 瓶 | CAS：114-26-1，其它要求：液体，浓度：100~1000μg/mL | 129
2524 | 草铵膦 | 10mg | 瓶 |  | 880
2525 | 草铵膦 | 液体，1mL | 瓶 | 1000μg/mL，CAS:77182-82-2 | 105
2526 | 草铵膦-D3盐酸盐 | 100μg/mL, 1mL | 瓶 | CAS号:1323254-05-2 | 2500
2527 | 草除灵 | 液体，1000ppm 1mL | 瓶 | CAS：25059-80-7，其它要求：液体，浓度：100~1000μg/mL | 129
2528 | 草除灵乙酯 | 液体，1000ppm 1mL | 瓶 | CAS：25059-80-7，其它要求：液体，浓度：100~1000μg/mL | 129
2529 | 草除灵乙酯/草除灵 | 液体，1mL | 瓶 | 1000μg/mL，CAS:25059-80-7 | 192
2530 | 草达灭 | 液体，1mL | 瓶 | 1000μg/mL，CAS:2212-67-1 | 330
2531 | 草甘膦 | 液体，1mL | 瓶 | 1000μg/mL，CAS:1071-83-6 | 140
2532 | 草甘膦(1,2-13C 2 15N) | 液体，1000ppm 1mL | 瓶 | CAS：1185107-63-4，其它要求：液体，浓度：100~1000μg/mL | 4285.7143
2533 | 草净津 | 液体，1000ppm 1mL | 瓶 | CAS：21725-46-2，其它要求：液体，浓度：100~1000μg/mL | 129
2534 | 茶碱 | 20mg或1mg/mL | 瓶 | CAS:58-55-9，纯度均≥96%。经国家认证并授予标准物质证书的标准物质或ISO认证 | 330
2535 | 茶叶基质中的吡虫啉质控样 | 固体，100mg | 瓶 | / | 1143
2536 | 茶叶基质中的多菌灵质控样 | 固体，100mg | 瓶 | / | 1143
2537 | 茶叶质控样铅、镉、铝 | CAS：/，P/N：SQZKYPBCDAL | 瓶 |  | 1143
2538 | 茶叶中吡虫啉农药残留量检测内部质控样品 | 30g | 瓶 | 指定值：0.317mg/kg 标准差：0.093mg/kg | 1800
2539 | 茶叶中毒死蜱含量检测质控样 | 30g | 瓶 | / | 1800
2540 | 茶叶中多菌灵农药残留量检测内部质控样品 | 30g | 瓶 | 指定值：0.222mg/kg 标准差：0.082mg/kg | 1800
2541 | 茶叶中金属元素质控样品（基质：茶叶） | 固体，100mg | 瓶 |  | 1143
2542 | 茶叶中联苯菊酯、毒死蜱质控样 | 固体，100g | 瓶 | / | 1143
2543 | 茶叶中联苯菊酯农药残留量检测内部质控样品 | 30g | 瓶 | 指定值：0.156mg/kg；标准差：0.068mg/kg | 1800
2544 | 茶叶中氯氰菊酯、毒死蜱质控样品 | 30g | 瓶 | / | 1800
2545 | 茶叶中氯氰菊酯、高效氯氰菊酯、毒死蜱质控样品 | 30g | 瓶 | 氯氰菊酯和高效氯氰菊酯：1.47mg/kg（1.18-1.64），毒死蜱：1.71mg/kg（1.42-2.00） | 1800
2546 | 茶叶中氯氰菊酯、高效氯氰菊酯、毒死蜱质控样品 | 固体，100g | 瓶 | / | 1143
2547 | 茶叶中铅、铜和硒含量检测内部质控样品 | 30g | 瓶 | 铅：0.968mg/kg（0.794～1.14），铜：11.4mg/kg（10.3～12.5），硒：0.112mg/kg（0.090～0.134） | 1800
2548 | 茶叶中硒分析质控样品 | 30g | 瓶 | 0.37mg/kg | 1800
2549 | 差向土霉素 | 固体，5mg | 瓶 | 含量80.1%；不确定度±2.0%，CAS:14206-58-7 | 1540
2550 | 赤霉素 | 液体，1mL | 瓶 | 1000μg/mL，CAS:77-06-5 | 158
2551 | 赤霉酸 | 固体，10mg | 瓶 | CAS：77-06-5，含量≥95% | 300
2552 | 赤藓红 | 固体，100mg | 瓶 | CAS : 16423-68-0 | 764.2857
2553 | 赤藓红标准品 | 液体1mg/mL,5mL/瓶 | 瓶 | CAS号：:16423-68-0；有国家标准物质证书GBW（E），且满足GB5009.35-2023的要求 | 30
2554 | 赤藓糖醇 | 10mg | 瓶 | / | 360
2555 | 虫螨腈 | 液体，1000ppm 1mL | 瓶 | CAS：122453-73-0，其它要求：液体，浓度：100~1000μg/mL | 129
2556 | 虫螨磷 | 液体，1000ppm 1mL | 瓶 | CAS：60238-56-4，其它要求：液体，浓度：100~1000μg/mL | 129
2557 | 虫螨畏 | 液体，1mL | 瓶 | 1000μg/mL，CAS:62610-77-9 | 330
2558 | 虫酰肼 | 液体，1mL | 瓶 | 1000μg/mL，CAS:112410-23-8 | 105
2559 | 虫线磷 | 液体，1000ppm 1mL | 瓶 | CAS：297-97-2，其它要求：液体，浓度：100~1000μg/mL | 129
2560 | 除草定 | 液体，1mL | 瓶 | 1000μg/mL，CAS:314-40-9 | 154
2561 | 除草醚 | 液体，1mL | 瓶 | 1000μg/mL，CAS:1836-75-5 | 330
2562 | 除虫菊素 I | 液体，1000ppm 1mL | 瓶 | CAS：121-21-1，其它要求：液体，浓度：100~1000μg/mL | 129
2563 | 除虫菊素 II | 液体，1000ppm 1mL | 瓶 | CAS：121-29-9，其它要求：液体，浓度：100~1000μg/mL | 129
2564 | 除虫菊素Ⅰ | 液体，1mL | 瓶 | 1000μg/mL，CAS:121-21-1 | 1600
2565 | 除虫菊素Ⅱ | 固体，100mg | 瓶 | ≥99%，CAS:121-29-9 | 640
2566 | 除虫菌素I | 液体，1000ppm 1mL | 瓶 | CAS：121-21-1，其它要求：液体，浓度：100~1000μg/mL | 129
2567 | 除虫脲 | 固体，100mg | 瓶 | CAS：35367-38-5 ，其它要求：固体 | 1502.8571
2568 | 除虫脲 | 液体，1000ppm 1mL | 瓶 | CAS：35367-38-5 ，其它要求：液体，浓度：100~1000μg/mL | 129
2569 | 除线磷 | 液体，1mL | 瓶 | 1000μg/mL，CAS:97-17-6 | 176
2570 | 春雷霉素 | 液体，1mL | 瓶 | 1000μg/mL，CAS:6980-18-3 | 240
2571 | 春千里光碱 N-氧化物 | 固体，5mg | 瓶 | 99.87%，CAS:101687-28-9 | 1100
2572 | 雌二醇 | 固体，10mg | 瓶 | 99.6%，CAS:50-28-2 | 80
2573 | 雌酚酮 | 固体，100mg | 瓶 |  | 1142.8571
2574 | 雌三醇 | 固体，10mg | 瓶 | 96.6%，CAS:50-27-1 | 220
2575 | 雌酮 | 固体，10mg | 瓶 | 99.5%，CAS:53-16-7 | 220
2576 | 雌性激素类（3种） | 100μg/mL, 1mL | 瓶 | SN/T3235-2012 | 700
2577 | 次黄嘌呤 | 固体，250mg | 瓶 | 99.5%±2.0% | 300
2578 | 次磷酸钠一水化合物 | 固体，100mg | 瓶 |  | 429
2579 | 次磷酸钠一水化合物标准物质 | 固体，100mg | 瓶 |  | 114.2857
2580 | 次乌头碱 | 固体，20mg | 瓶 | 99.04%，CAS:6900-87-4 | 600
2581 | 醋氯芬酸 | 固体，100mg | 瓶 | CAS:29094-61-9 | 749
2582 | 醋酸倍他米松 | 固体，20mg | 瓶 | 99.1%，CAS:987-24-6 | 286
2583 | 醋酸地塞米松 | 液体，1mL | 瓶 | 100μg/mL，CAS:1177-87-3 | 200
2584 | 醋酸氟轻松 | 液体，1mL | 瓶 | 1000μg/mL，CAS:356-12-7 | 220
2585 | 醋酸氟氢可的松 | 固体，20mg | 瓶 | 含量以99.3%计，不确定度：±2.0%，CAS:514-36-3 | 110
2586 | 醋酸甲地孕酮 | 固体，100mg | 瓶 | 99.99%，CAS:595-33-5 | 176
2587 | 醋酸可的松 | 固体，100mg | 瓶 | 98.71%，CAS:50-04-4 | 330
2588 | 醋酸泼尼松 | 固体，100mg | 瓶 |  | 2143
2589 | 醋酸泼尼松龙 | 固体，250mg | 瓶 | 99.2%，CAS:52-21-1 | 286
2590 | 醋酸氢化可的松 | 固体，100mg | 瓶 | 以 C23H32O6计，含量为 99.5%。，CAS:50-03-3 | 165
2591 | 醋酸曲安奈德 | 固体，50mg | 瓶 | 98.5%，CAS:3870-07-3 | 330
2592 | 醋酸去氧皮质酮 | 固体，30mg | 瓶 | 99.9%，105℃干燥3小时后使用。，CAS:56-47-3 | 216
2593 | 醋酸特布他林D9 | 固体，10mg | 瓶 | 99.8%±0.2% | 3300
2594 | 醋酸辛酯 | 20mg或1mg/mL | 瓶 | CAS:112-14-1 | 240
2595 | 醋硝香豆素 | 100ug/mL 1mL | 瓶 | CAS： 152-72-7，纯度≥99%经国家认证并授予标准物质证书的标准物质或ISO认证 | 384
2596 | 哒螨灵 | 液体，1mL | 瓶 | 1000μg/mL，CAS:96489-71-3 | 210
2597 | 哒嗪硫磷 | 液体，1mL | 瓶 | 1000μg/mL，CAS:119-12-0 | 132
2598 | 达泊西汀 | 100ug/mL 1mL | 瓶 | CAS：119356-77-3，纯度≥98%经国家认证并授予标准物质证书的标准物质或ISO认证 | 960
2599 | 达氟沙星 | 100μg/mL, 1mL | 瓶 |  | 100
2600 | 达那唑 | 固体，100mg | 瓶 | 99.26%，CAS:17230-88-5 | 300
2601 | 达诺沙星 | 固体，100mg | 瓶 | 98.8%，CAS:112398-08-0 | 400
2602 | 大麦芽碱 | 液体，1000ppm 1mL | 瓶 | CAS：539-15-1，其它要求：英文名：Hordenine，要求固体，其盐酸盐也可以。 | 429
2603 | 大米粉中2,4‘-滴滴涕含量检测内部质控样品 | 30g | 瓶 | 指定值：0.271mg/kg；标准差：0.050mg/kg ZK-209-1 | 1800
2604 | 大米粉中4,4‘-滴滴涕含量检测内部质控样品 | 30g | 瓶 | 指定值：0.372mg/kg；标准差：0.039mg/kg | 1800
2605 | 大米粉中γ-六六六含量检测内部质控样品 | 30g | 瓶 | 指定值：0.470mg/kg；标准差：0.068mg/kg | 1800
2606 | 大米粉中δ-六六六含量检测内部质控样品 | 30g | 瓶 | 指定值：0.364mg/kg；标准差：0.061mg/kg | 1800
2607 | 大米粉中艾氏剂含量检测内部质控样品 | 30g | 瓶 | 指定值：0.272mg/kg；标准差：0.038mg/kg | 1800
2608 | 大米粉中狄氏剂含量检测内部质控样品 | 30g | 瓶 | 指定值：0.379mg/kg；标准差：0.039mg/kg | 1800
2609 | 大米粉中毒死蜱含量检测内部质控样品 | 30g | 瓶 | 指定值：0.493mg/kg；标准差：0.115mg/kg | 1800
2610 | 大米粉中对硫磷含量检测内部质控样品 | 30g | 瓶 | 指定值：0.958mg/kg；标准差：0.156mg/kg | 1800
2611 | 大米粉中克百威农药残留量检测质控样品 | 30g | 瓶 | 指定值：0.930mg/kg；标准差：0.450mg/kg | 1800
2612 | 大米粉中乐果含量检测内部质控样品 | 30g | 瓶 | 指定值：0.277mg/kg；标准差：0.146mg/kg | 1800
2613 | 大米粉中氯氰菊酯农药残留量检测内部质控样品 | 30g | 瓶 | 指定值：0.378mg/kg；标准差：0.056mg/kg | 1800
2614 | 大米粉中马拉硫磷含量检测内部质控样品 | 30g | 瓶 | 指定值：2.84mg/kg；标准差：0.65mg/kg | 1800
2615 | 大米粉中七氯残留量检测质控样品 | 30g | 瓶 | 指定值：0.228mg/kg；标准差：0.028mg/kg | 1800
2616 | 大米粉中铅、镉、铬和汞含量检测内部质控样品 | CAS：/ ，P/N：SQZKY4PBCD01 | 瓶 |  | 1143
2617 | 大米粉中铅、镉、铬和汞质控样 | 固体，100mg | 瓶 |  | 1143
2618 | 大米粉中氰戊菊酯农药残留量检测内部质控样品 | 30g | 瓶 | 指定值：0.335mg/kg；标准差：0.049mg/kg | 1800
2619 | 大米粉中杀螟硫磷含量检测质控样品 | 30g | 瓶 | 指定值：0.615mg/kg；标准差：0.081mg/kg | 1800
2620 | 大米粉中无机砷 质控样 | 固体，100g | 瓶 |  | 1143
2621 | 大米粉中五氯硝基苯残留量检测内部质控样品 | 30g | 瓶 | 指定值：0.291mg/kg；标准差：0.036mg/kg | 1800
2622 | 大米粉中溴氰菊酯农药残留量检测内部质控样品 | 30g | 瓶 | 指定值：0.532mg/kg；标准差：0.058mg/kg | 1800
2623 | 大米粉中氧化乐果含量检测内部质控样品 | 30g | 瓶 | 指定值：0.166mg/kg；标准差：0.078mg/kg | 1800
2624 | 大米粉中总砷质控样 | 固体，100g | 瓶 |  | 1143
2625 | 代森联 | 100mg | 瓶 | CAS号：9006-42-2 | 300
2626 | 代森锰 | 100mg | 瓶 | CAS号:12427-38-2 | 380
2627 | 代森锰锌 | 液体，1000ppm 1mL | 瓶 | CAS：8018-01-7，其它要求：液体，浓度：100~1000μg/mL | 129
2628 | 代森钠 | 液体，1mL | 瓶 | 1000μg/mL，CAS:142--59-6 | 286
2629 | 代森锌 | 液体，1000ppm 1mL | 瓶 | CAS：12122-67-7，其它要求：液体，浓度：100~1000μg/mL | 129
2630 | 丹磺酰氯 | 固体，1g | 瓶 | 含量99.1%；不确定度±2.0%，CAS:605-65-2 | 1400
2631 | 丹酰氯 | 固体，1g | 瓶 | 含量HPLC:98.1%，CAS:605-65-2 | 1400
2632 | 单磷酸鸟苷 | 固体，100mg | 瓶 | 95.1%±2.0% | 300
2633 | 单磷酸尿苷 | 固体，250mg | 瓶 | 含量以96%计 | 850
2634 | 单羟基螺虫乙酯/螺虫乙酯-单-羟基 | 液体，1mL | 瓶 | 1000μg/mL，CAS:1172134-12-1 | 250
2635 | 单氰胺 | 100mg | 瓶 | 产品号/Catalog：阿尔塔24026，CAS#-： 420-04-2 | 200
2636 | 单去甲基西布曲明 | 固体，100mg | 瓶 |  | 1142.8571
2637 | 胆固醇 | 10mg，94.4 | 瓶 |  | 200
2638 | 胆碱酒石酸氢盐 | 500mg | 瓶 | CAS：87-67-2 | 500
2639 | 胆甾醇 | 20mg或1mg/mL | 瓶 | cas:57-88-5，纯度≥95％ | 88
2640 | 胆甾烷醇 | 100ug/mL 1mL | 瓶 | cas:80-97-7，纯度≥95％ | 240
2641 | 胆汁酸盐 | 50g | 瓶 | ≥50g/瓶 | 500
2642 | 氘代倍硫磷 | 液体，1mL | 瓶 | 1000μg/mL | 1650
2643 | 氘代毒死蜱 | 液体，1mL | 瓶 | 1000μg/mL，CAS:285138-81-0 | 700
2644 | 氘代苊 | 20mg或1mg/mL | 瓶 | CAS:15067-26-2 | 330
2645 | 氘代甲醇d4 | 固体，25g | 瓶 | 99.9%，CAS:811-98-3 | 850
2646 | 氘代莱克多巴胺(D6) | 液体，1mL | 瓶 | 浓度以100ug/mL计，CAS:1276197-17-1 | 560
2647 | 氘代莱克多巴胺-D3 | 固体，10mg | 瓶 | 98.6%，CAS:1219794-72-5 | 2300
2648 | 氘代西马特罗 | 固体，10mg | 瓶 | 99.3%，CAS:1228182-44-2 | 660
2649 | 氘代西马特罗D7 | 液体，1000ppm 1mL | 瓶 | 100μg/mL，液体，有证标准物质 | 1000
2650 | 氘代莠去津 | 液体，1mL | 瓶 | 1000μg/mL | 945
2651 | 稻丰散 | 液体，1mL | 瓶 | 1000μg/mL，CAS:2597-03-7 | 154
2652 | 稻瘟灵 | 液体，1000ppm 1mL | 瓶 | CAS：50512-35-1，其它要求：液体，浓度：100~1000μg/mL | 129
2653 | 稻瘟酰胺 | 液体，1000ppm 1mL | 瓶 | CAS：115852-48-7，其它要求：液体，浓度：100~1000μg/mL | 129
2654 | 得灭克 | 液体，1mL | 瓶 | 1000μg/mL，CAS:1646-88-4 | 200
2655 | 滴滴涕(异构体混合物) | 液体，1mL | 瓶 | 1000μg/mL，CAS:8017-34-3 | 800
2656 | 狄氏剂 | 液体，1mL | 瓶 | 1000μg/mL，CAS:60-57-1 | 147
2657 | 敌百虫 | 液体，1mL | 瓶 | 1000μg/mL，CAS:52-68-6 | 105
2658 | 敌稗 | 液体，1mL | 瓶 | 1000μg/mL，CAS:709-98-8 | 154
2659 | 敌草胺 | 液体，1mL | 瓶 | 1000μg/mL，CAS:15299-99-7 | 220
2660 | 敌草腈 | 液体，1mL | 瓶 | 1000μg/mL，CAS:1194-65-6 | 176
2661 | 敌草净 | 液体，1mL | 瓶 | 1000μg/mL，CAS:1014-69-3 | 360
2662 | 敌草克/调呋酸 | 固体，10mg | 瓶 | CAS：18467-77-1，含量≥95% | 408
2663 | 敌草快 | 固体，100mg | 瓶 | ≥99%，CAS:85-00-7 | 2000
2664 | 敌草快 | 液体，1mL | 瓶 | 1000μg/mL，CAS:85-00-7 | 220
2665 | 敌草隆 | 液体，1mL | 瓶 | 1000μg/mL，CAS:330-54-1 | 330
2666 | 敌草索 | 液体，1000ppm 1mL | 瓶 | CAS：1861-32-1，其它要求：液体，浓度：100~1000μg/mL | 129
2667 | 敌敌畏 | 液体，1000ppm 1mL | 瓶 | CAS：62-73-7，其它要求：液体，浓度：100~1000μg/mL | 129
2668 | 敌敌畏同位素-D6 | 100μg/mL 1mL | 瓶 | 1000μg/mL，CAS:203645-53-8 | 1320
2669 | 敌敌畏同位素-D6 | 1mL | 瓶 | ≥99%，CAS:203645-53-8 | 700
2670 | 敌噁磷 | 液体，1000ppm 1mL | 瓶 | CAS：78-34-2，其它要求：液体，浓度：100~1000μg/mL | 129
2671 | 敌恶磷 | 液体，1mL | 瓶 | 1000μg/mL，CAS:78-34-2 | 220
2672 | 敌磺钠 | 液体，1mL | 瓶 | 1000μg/mL，CAS:140-56-7 | 110
2673 | 敌菌灵 | 液体，1mL | 瓶 | 1000μg/mL，CAS:101-05-3 | 220
2674 | 敌螨普 | 液体，1mL | 瓶 | 1000μg/mL，CAS: 39300-45-3 | 140
2675 | 敌瘟磷 | 液体，1mL | 瓶 | 1000μg/mL，CAS:17109-49-8 | 143
2676 | 地胺磷 | 液体，1000ppm 1mL | 瓶 | CAS：950-10-7，其它要求：液体，浓度：100~1000μg/mL | 129
2677 | 地虫硫磷 | 液体，1000ppm 1mL | 瓶 | CAS：944-22-9，其它要求：液体，浓度：100~1000μg/mL | 129
2678 | 地毒磷 | 液体，1000ppm 1mL | 瓶 | CAS：327-98-0，其它要求：液体，浓度：100~1000μg/mL | 129
2679 | 地尔硫卓 | 液体，1mL | 瓶 | 100μg/mL，CAS:42399-41-7 | 220
2680 | 地夫可特 | 液体，1mL | 瓶 | 100μg/mL，CAS:14484-47-0 | 100
2681 | 地氟可特 | 固体，100mg | 瓶 | 99%，CAS:14484-47-0 | 350
2682 | 地克珠利 | 固体，100mg | 瓶 | 98.0，CAS:101831-37-2 | 400
2683 | 地乐酚 | 固体，10mg | 瓶 | CAS：88-85-7，含量≥95% | 880
2684 | 地茂散 | 液体，1mL | 瓶 | 1000μg/mL，CAS:2675-77-6 | 650
2685 | 地美硝唑 | 液体，1mL | 瓶 | 1000μg/mL，CAS:551-92-8 | 650
2686 | 地美硝唑-D3 | 1mL | 瓶 | 100μg/mL | 100
2687 | 地塞米松 | 100ug/mL 1mL | 瓶 | 99.5%，CAS:50-02-2 | 450
2688 | 地塞米松醋酸酯 | 100ug/mL 1mL | 瓶 | CAS：1177-87-3，纯度≥98%。经国家认证并授予标准物质证书的标准物质或ISO认证 | 360
2689 | 地索奈德 | 固体，50mg | 瓶 | 99.05%，CAS:638-94-8 | 480
2690 | 地西泮 | 液体，1 mL | 瓶 | 浓度：1.0 mg/mL，有证标准物质,液体 | 1129
2691 | 地西泮d5 | 液体，1000ppm 1mL | 瓶 | 100μg/mL，液体，有证标准物质 | 1142.8571
2692 | 地西泮-D5 | 1mg | 瓶 | 100μg/mL，CAS:65854-76-4 | 3500
2693 | 蒂巴因标准溶液 | 100ug/mL 1mL | 瓶 | 1000.0μg/mL（甲醇中），CAS:115-37-7 | 1750
2694 | 碘标准滴定溶液 | 液体，500mL/瓶，0.1moL/L | 瓶 | 浓度：0.1mol/L（经国家认证并授予标准物质证书的标准物质或ISO认证） | 180
2695 | 碘硫磷 | 液体，1000ppm 1mL | 瓶 | CAS：18181-70-9，其它要求：液体，浓度：100~1000μg/mL | 129
2696 | 碘容量分析用溶液 | 500mL | 瓶 | 浓度：0.1mol/L（经国家认证并授予标准物质证书的标准物质或ISO认证） | 300
2697 | 淀粉酶 | 5mg | 瓶 | 酶活力≥3700U/mg | 500
2698 | 靛蓝 | 固体，100mg | 瓶 |  | 429
2699 | 靛蓝二磺酸钠（食品蓝2） | 固体250mg/瓶 | 瓶 | 纯度≥90.0%；CAS号:860-22-0 | 150
2700 | 靛蓝标准品 | 液体1mg/mL,5mL/瓶 | 瓶 | CAS号:860-22-0；有国家标准物质证书GBW（E），且满足GB5009.35-2023的要求 | 220
2701 | 丁胺卡那霉素 | 固体，10mg | 瓶 | 98%，CAS:37517-28-5，39831-55-5 | 552
2702 | 丁胺卡那霉素¦Amikacin¦ | 100μg/mL, 1mL | 瓶 | CAS号：37517-28-5 | 200
2703 | 丁苯吗啉 | 液体，1mL | 瓶 | 1000μg/mL，CAS:67564-91-4 | 132
2704 | 丁苯羟酸 | 固体，250mg | 瓶 | 98.06%，CAS:2438-72-4 | 360
2705 | 丁吡卡因 | 固体，10mg | 瓶 | 99.2，CAS:38396-39-3 | 220
2706 | 丁吡吗啉 | 液体，1mL | 瓶 | 1000μg/mL，CAS:868390-90-3 | 240
2707 | 丁草胺 | 液体，1000ppm 1mL | 瓶 | CAS：23184-66-9，其它要求：液体，浓度：100~1000μg/mL | 129
2708 | 丁二胍 | 100ug/mL 1mL | 瓶 | CAS：692-13-7，纯度≥98%经国家认证并授予标准物质证书的标准物质或ISO认证 | 660
2709 | 丁二酸二乙酯 | 20mg或1mg/mL | 瓶 | CAS:123-25-1 | 192
2710 | 丁氟螨酯 | 液体，1mL | 瓶 | 1000μg/mL，CAS:400882-07-7 | 160
2711 | 丁氟消草/乙丁烯氟灵 | 液体，1mL | 瓶 | 1000μg/mL，CAS:55283-68-6 | 240
2712 | 丁基吡氟禾草灵 | 液体，1mL | 瓶 | 1000μg/mL，CAS:69806-50-4 | 154
2713 | 丁基嘧啶磷 | 液体，1mL | 瓶 | 1000μg/mL，CAS:96182-53-5 | 165
2714 | 丁卡因 | 固体，25mg | 瓶 | 99.1，CAS:94-24-6 | 198
2715 | 丁硫克百威 | 液体，1mL | 瓶 | 1000μg/mL，CAS:55285-14-8 | 147
2716 | 丁硫脲 | 1mg | 瓶 | 含量以98.27%计，CAS:1516-32-1 | 1500
2717 | 丁醚脲 | 液体，1mL | 瓶 | 1000μg/mL，CAS:80060-09-9 | 132
2718 | 丁醚脲-脲 | 10mg | 瓶 | CAS号:136337-67-2 | 1500
2719 | 丁噻隆 | 液体，1mL | 瓶 | 1000μg/mL，CAS:34014-18-1 | 168
2720 | 丁酸-1-乙烯基-1,5-二甲基-4-己烯基酯 | 20mg或1mg/mL | 瓶 | CAS:78-36-4 | 450
2721 | 丁酸苄酯 | 20mg或1mg/mL | 瓶 | CAS:103-37-7 | 840
2722 | 丁酸丙酯 | 20mg或1mg/mL | 瓶 | CAS:105-66-8 | 192
2723 | 丁酸橙花酯 | 1mg | 瓶 | CAS:999-40-6 | 1500
2724 | 丁酸己酯 | 20mg或1mg/mL | 瓶 | CAS:2639-63-6 | 216
2725 | 丁酸甲酯 | 20mg或1mg/mL | 瓶 | CAS:623-42-7 | 200
2726 | 丁酸甲酯（C4:0） | 固体，100mg | 瓶 | ＞99%，不确定度：±2.0% | 120
2727 | 丁酸氢化可的松 | 固体，50mg | 瓶 | 以 C25H36O6计，供 HPLC 法测定，含量为 99.7%。直接称取，避光操作。，CAS:13609-67-1 | 825
2728 | 丁酸戊酯 | 20mg或1mg/mL | 瓶 | CAS:540-18-1 | 240
2729 | 丁酸香叶 | 20mg或1mg/mL | 瓶 | CAS:106-29-6 | 540
2730 | 丁酸乙酯 | 10mg | 瓶 | CAS:105-54-4 | 820
2731 | 丁酸乙酯 | 100ug/mL 1mL | 瓶 | 99%，CAS:105-54-4 | 120
2732 | 丁酸异丙酯 | 20mg或1mg/mL | 瓶 | CAS:638-11-9 | 450
2733 | 丁酸异戊酯; | 20mg或1mg/mL | 瓶 | CAS:106-27-4 | 180
2734 | 丁位癸内酯 | 20mg或1mg/mL | 瓶 | CAS:705-86-2 | 420
2735 | 丁位十二内酯 | 1000ug/m 1mL | 瓶 | CAS号:713-95-1 | 160
2736 | 丁位十一内酯 | 20mg或1mg/mL | 瓶 | CAS:710-04-3 | 360
2737 | 丁位辛内酯 | 20mg或1mg/mL | 瓶 | CAS:698-76-0 | 420
2738 | 丁酰肼 | 液体，1mL | 瓶 | 1000μg/mL，CAS:1596-84-5 | 100
2739 | 丁香酚 | 液体，1mL | 瓶 | 1000μg/mL，CAS:97-53-0 | 330
2740 | 丁香酚-[D3]标准溶液 | 1.2mL | 瓶 | 1000mg/L | 460
2741 | 丁香菌酯 | 液体，1000ppm 1mL | 瓶 | CAS：850881-70-8，其它要求：液体，浓度：100~1000μg/mL | 129
2742 | 丁香烯 | 20mg或1mg/mL | 瓶 | CAS:6753-98-6 | 1500
2743 | 定制混标-铅、砷、钙、钠、钾、镁、铁、锌、硒、铜、锰、钼、铬 | 1000μg/mL，50毫升/瓶，CAS：/，P/N：SQYB13PBAS1000 | 瓶 |  | 150
2744 | 啶虫丙醚/三氟甲吡醚 | 液体，1mL | 瓶 | 1000μg/mL，CAS:179101-81-6 | 1200
2745 | 啶虫脒 | 液体，1mL | 瓶 | 1000μg/mL，CAS:160430-64-8，135410-20-7 | 210
2746 | 啶虫脒-D3 | 100μg/mL, 1mL | 瓶 | CAS号:1353869-35-8 | 1000
2747 | 啶虫脒代谢产物IM-1-4 | 10mg | 瓶 | CAS：120739-62-0 | 300
2748 | 啶虫脒代谢产物IM-1-5 | 10~250mg | 瓶 | CAS：365441-66-3 | 1786
2749 | 啶菌噁唑 | 液体，1000ppm 1mL | 瓶 | CAS：847749-37-5，其它要求：液体，浓度：100~1000μg/mL | 129
2750 | 啶菌恶唑 | 液体，1mL | 瓶 | 1000μg/mL，pyrisoxazole | 1100
2751 | 啶嘧磺隆 | 液体，1mL | 瓶 | 1000μg/mL，CAS:104040-78-0 | 600
2752 | 啶酰菌胺 | 液体，1000ppm 1mL | 瓶 | CAS：188425-85-6，其它要求：液体，浓度：100~1000μg/mL | 129
2753 | 啶氧菌酯 | 液体，1000ppm 1mL | 瓶 | CAS：117428-22-5，其它要求：液体，浓度：100~1000μg/mL | 129
2754 | 豆蔻醇 | 20mg或1mg/mL | 瓶 | CAS:112-72-1 | 360
2755 | 毒虫畏 | 液体，1mL | 瓶 | 1000μg/mL，CAS:470- 90-6、18708-87-7 | 176
2756 | 毒氟磷 | 液体，1mL | 瓶 | 1000μg/mL，dufulin | 720
2757 | 毒菌酚 | 液体，1mL | 瓶 | 1000μg/mL，CAS:70-30-4 | 200
2758 | 毒壤磷 | 液体，1000ppm 1mL | 瓶 | CAS：327-98-0，其它要求：液体，浓度：100~1000μg/mL | 129
2759 | 毒伞素 | 液体，1mL | 瓶 | 10μg/mL，CAS:17466-45-4 | 650
2760 | 毒鼠碱 | 液体，1mL | 瓶 | 1000μg/mL，CAS:57-24-9 | 140
2761 | 毒死蜱 | 液体，1000ppm 1mL | 瓶 | CAS：2921-88-2 ，其它要求：液体，浓度：100~1000μg/mL | 129
2762 | 毒死蜱 | 固体，100mg | 瓶 | CAS：2921-88-2 ，其它要求：固体 | 1227.1429
2763 | 毒死蜱D10 | 固体，100mg | 瓶 | ≥99%，CAS:285138-81-0 | 2340
2764 | 毒死蜱D10 | 液体，1mL | 瓶 | 1000μg/mL，CAS:285138-81-0 | 1100
2765 | 对氨基苯甲酸 | 20mg | 瓶 | 98.71%，CAS:150-13-0 | 500
2766 | 对二甲苯 | 20mg或1mg/mL | 瓶 | CAS:106-42-3 | 60
2767 | 对甲氧基苯甲醛 | 20mg或1mg/mL | 瓶 | CAS:123-11-5 | 360
2768 | 对硫磷 | 固体，100mg | 瓶 | CAS：56-38-2，其它要求：固体 | 2185.7143
2769 | 对硫磷 | 液体，1mL | 瓶 | 1000μg/mL，CAS:56-38-2 | 140
2770 | 对氯苯氧乙酸 | 10mg | 瓶 | CAS：122-88-3，其它要求：固体 | 807.1429
2771 | 对氯苯氧乙酸 | 液体，1000ppm 1mL | 瓶 | CAS：122-88-3，其它要求：液体，浓度：100~1000μg/mL | 129
2772 | 对氯苯氧乙酸钠 | 液体，1mL | 瓶 | 1000μg/mL，CAS:13730-98-8 | 100
2773 | 对羟基苯丁酮 | 20mg或1mg/mL | 瓶 | CAS:5471-51-2 | 360
2774 | 对羟基苯甲酸苯甲酯 | 固体，250mg | 瓶 | 无特殊预处理，含量以99.94%计 | 200
2775 | 对羟基苯甲酸苄基 | 固体，100mg | 瓶 | CAS：94-18-8，其它要求：/ | 631.4286
2776 | 对羟基苯甲酸丙酯 | 固体，100mg | 瓶 | CAS：94-13-3，其它要求：/ | 80
2777 | 对羟基苯甲酸丁酯 | 液体，100ppm 1mL | 瓶 | CAS：94-26-8，其它要求：/ | 129
2778 | 对羟基苯甲酸庚酯 | 固体，100mg | 瓶 | CAS：1085-12-7，其它要求：/ | 880
2779 | 对羟基苯甲酸甲酯 | 液体，100ug/mL 1mL | 瓶 | CAS：99-76-3，其它要求：/ | 129
2780 | 对羟基苯甲酸乙酯 | 固体，100mg | 瓶 | CAS：120-47-8，其它要求：10mg/瓶 | 456
2781 | 对羟基苯甲酸异丙酯 | 固体，100mg | 瓶 | CAS：4191-73-5，其它要求：/ | 2127.1429
2782 | 对羟基苯甲酸异丁酯 | 固体，100mg | 瓶 | CAS：4247-02-3，其它要求：/ | 631.4286
2783 | 对羟基苯甲酸正丁酯 | 固体，100mg | 瓶 | CAS：94-26-8，其它要求：/ | 516
2784 | 对特辛基苯酚 | 固体，100mg | 瓶 | 97.7%，CAS:140-66-9 | 160
2785 | 对硝基苯酚 | AR 25g/瓶 纯度：≥98% | 瓶 | AR，25g | 26
2786 | 对硝基苯酚钠 | 固体，10mg | 瓶 | CAS：824-78-2，含量≥95% | 160
2787 | 对溴氟苯; | 20mg或1mg/mL | 瓶 | CAS:460-00-4 | 60
2788 | 对溴磷/溴苯膦 | 液体，1mL | 瓶 | 1000μg/mL，CAS:21609-90-5 | 440
2789 | 对氧磷 | 液体，1000ppm 1mL | 瓶 | CAS：311-45-5，其它要求：液体，浓度：100~1000μg/mL | 129
2790 | 对乙酰氨基苯甲酸 | 固体，100mg | 瓶 | 固体，有证标准物质 | 429
2791 | 对乙酰氨基酚 | 100ug/mL 1mL | 瓶 | CAS号：103-90-2 | 150
2792 | 对异丙基甲苯 | 液体，1mL | 瓶 | 1000ug/mL，CAS:99-87-6 | 192
2793 | 多果定 | 液体，1mL | 瓶 | 1000μg/mL，CAS:2439-10-3 | 220
2794 | 多菌灵 | 固体，100mg | 瓶 | CAS：10605-21-7，其它要求：固体 | 1142.8571
2795 | 多菌灵 | 液体，1000ppm 1mL | 瓶 | CAS：10605-21-7，其它要求：液体，浓度：100~1000μg/mL | 129
2796 | 多菌灵-D3内标 | 固体，100mg | 瓶 | CAS：1255507-88-0，其它要求：固体 | 2867
2797 | 多菌灵-D3内标 | 液体，1000ppm 1mL | 瓶 | CAS：1255507-88-0，其它要求：液体，浓度：100~1000μg/mL | 1441
2798 | 多抗霉素 | 液体，1mL | 瓶 | 1000μg/mL，CAS:19396-06-6 | 660
2799 | 多拉菌素 | 液体，1000ppm 1mL | 瓶 | CAS：117704-25-3，其它要求：液体，浓度：100~1000μg/mL | 129
2800 | 多拉菌素 | 液体，1mL | 瓶 | 1000μg/mL，CAS:117704-25-3 | 150
2801 | 多氯联苯（PCB101） | 液体，1000ppm 1mL | 瓶 | 浓度：0.1mg/mL（经国家认证并授予标准物质证书的标准物质或ISO认证） | 429
2802 | 多氯联苯（PCB101） | 固体，100mg | 瓶 | 经国家认证并授予标准物质证书的标准物质或ISO认证 | 857.1429
2803 | 多氯联苯（PCB118） | 液体，1000ppm 1mL | 瓶 | 浓度：0.1mg/mL（经国家认证并授予标准物质证书的标准物质或ISO认证） | 429
2804 | 多氯联苯（PCB118） | 固体，100mg | 瓶 | 经国家认证并授予标准物质证书的标准物质或ISO认证 | 857.1429
2805 | 多氯联苯（PCB138） | 液体，1000ppm 1mL | 瓶 | 浓度：0.1mg/mL（经国家认证并授予标准物质证书的标准物质或ISO认证） | 429
2806 | 多氯联苯（PCB138） | 固体，100mg | 瓶 | 经国家认证并授予标准物质证书的标准物质或ISO认证 | 857.1429
2807 | 多氯联苯（PCB153） | 液体，1000ppm 1mL | 瓶 | 浓度：0.1mg/mL（经国家认证并授予标准物质证书的标准物质或ISO认证） | 429
2808 | 多氯联苯（PCB153） | 固体，100mg | 瓶 | 经国家认证并授予标准物质证书的标准物质或ISO认证 | 857.1429
2809 | 多氯联苯（PCB180） | 液体，1000ppm 1mL | 瓶 | 浓度：0.1mg/mL（经国家认证并授予标准物质证书的标准物质或ISO认证） | 429
2810 | 多氯联苯（PCB180） | 固体，100mg | 瓶 | 经国家认证并授予标准物质证书的标准物质或ISO认证 | 857.1429
2811 | 多氯联苯（PCB198） | 液体，1000ppm 1mL | 瓶 | 浓度：0.1mg/mL（经国家认证并授予标准物质证书的标准物质或ISO认证） | 429
2812 | 多氯联苯（PCB198） | 固体，100mg | 瓶 | 经国家认证并授予标准物质证书的标准物质或ISO认证 | 857.1429
2813 | 多氯联苯（PCB28） | 液体，1000ppm 1mL | 瓶 | 浓度：0.1mg/mL（经国家认证并授予标准物质证书的标准物质或ISO认证） | 429
2814 | 多氯联苯（PCB28） | 固体，100mg | 瓶 | 经国家认证并授予标准物质证书的标准物质或ISO认证 | 857.1429
2815 | 多氯联苯（PCB52） | 液体，1000ppm 1mL | 瓶 | 浓度：0.1mg/mL（经国家认证并授予标准物质证书的标准物质或ISO认证） | 429
2816 | 多氯联苯（PCB52） | 固体，100mg | 瓶 | 经国家认证并授予标准物质证书的标准物质或ISO认证 | 857.1429
2817 | 多潘立酮 | 液体，1mL | 瓶 | 浓度以100ug/mL计(甲醇中），CAS:57808-66-9 | 200
2818 | 多杀菌素 | 液体，1mL | 瓶 | 1000μg/mL，CAS:168316-95-8 | 154
2819 | 多杀霉素 A | 液体，1000ppm 1mL | 瓶 | CAS：131929-60-7，其它要求：液体，浓度：100~1000μg/mL | 429
2820 | 多杀霉素 D | 10mg | 瓶 | CAS：131929-63-0，其它要求：固体 | 4400
2821 | 多杀霉素 D | 液体，1000ppm 1mL | 瓶 | CAS：131929-63-0，其它要求：液体，浓度：100~1000μg/mL | 4285.7143
2822 | 多西环素盐酸盐 | 10mg | 瓶 |  | 880
2823 | 多西环素盐酸盐 | 液体，1mL | 瓶 | 1000μg/mL，CAS:564-25-0 | 150
2824 | 多效唑 | 液体，1000ppm 1mL | 瓶 | CAS：76738-62-0，其它要求：液体，浓度：100~1000μg/mL | 129
2825 | 噁喹酸 | 液体，1mL | 瓶 | 1000μg/mL，CAS:14698-29-4 | 200
2826 | 噁嗪草酮 | 液体，1000ppm 1mL | 瓶 | CAS：153197-14-9，其它要求：液体，浓度：100~1000μg/mL | 129
2827 | 噁唑啉 | 液体，1000ppm 1mL | 瓶 | CAS：18854-01-8，其它要求：液体，浓度：100~1000μg/mL | 129
2828 | 噁唑酰草胺 | 液体，1000ppm 1mL | 瓶 | CAS：256412-89-2，其它要求：液体，浓度：100~1000μg/mL | 129
2829 | 噁唑酰草胺/恶唑酰草胺 | 液体，1mL | 瓶 | 1000μg/mL，CAS:256412-89-2 | 660
2830 | 苊-d10 溶液 | 液体，2000 μg/mL | 瓶 |  | 731
2831 | 恶草酸 | 液体，1mL | 瓶 | 1000μg/mL，CAS:111479-05-1 | 220
2832 | 恶草酮 | 液体，1000ppm 1mL | 瓶 | CAS：19666-30-9 ，其它要求：液体，浓度：100~1000μg/mL | 129
2833 | 恶虫威 | 液体，1mL | 瓶 | 1000μg/mL，CAS:22781-23-3 | 360
2834 | 恶喹酸 | 液体，1mL | 瓶 | 1000μg/mL，CAS:14698-29-4 | 200
2835 | 恶喹酸（Oxolinic acid） | 100mg/瓶 | 瓶 | CAS: 14698-29-4,其它要求：固体 | 640
2836 | 恶喹酸(固体) | 固体，50mg | 瓶 | 有证标准物质 | 260
2837 | 恶霉灵 | 液体，1mL | 瓶 | 1000μg/mL，CAS:10004-44-1 | 220
2838 | 恶醚唑 | 液体，1mL | 瓶 | 1000μg/mL，CAS:119446-68-3 | 137
2839 | 恶嗪草酮 | 液体，1mL | 瓶 | 1000μg/mL，CAS:153197-14-9 | 800
2840 | 恶霜灵 | 液体，1mL | 瓶 | 1000μg/mL，CAS:77732-09-3 | 140
2841 | 恶唑禾草灵 | 液体，1mL | 瓶 | 1000μg/mL，CAS:66441-23-4 | 480
2842 | 恶唑菌酮 | 液体，1000ppm 1mL | 瓶 | CAS：131807-57-3，其它要求：液体，浓度：100~1000μg/mL | 129
2843 | 恶唑磷 | 液体，1mL | 瓶 | 1000μg/mL，CAS:18854-01-8 | 165
2844 | 恩诺沙星 | 10mg | 瓶 | 有证标准物质，固体 | 429
2845 | 恩诺沙星 | 液体，1mL | 瓶 | 1000μg/mL，CAS:93106-60-6 | 210
2846 | 恩诺沙星-D5 | 1mL | 瓶 | 100μg/mL | 220
2847 | 恩诺沙星D5盐酸盐 | 固体，100mg | 瓶 | 有证标准物质，固体 | 2857.1429
2848 | 恩诺沙星-D5盐酸盐 | 固体，10mg | 瓶 | 99.7，CAS:112732-17-9 | 6800
2849 | 蒽醌 | 液体，1mL | 瓶 | 1000μg/mL，CAS:84-65-1 | 200
2850 | 蒽醌-D8 | 液体，1000ppm 1mL | 瓶 | CAS：10439-39-1，其它要求：液体，浓度：100~1000μg/mL | 429
2851 | 儿茶素 | 固体，100mg | 瓶 | CAS：7295-85-4 | 1445
2852 | 儿茶素 | 液体，1000ppm 1mL | 瓶 | CAS：7295-85-4 | 429
2853 | 二苯胺 | 液体，1mL | 瓶 | 1000μg/mL，CAS:122-39-4 | 220
2854 | 二丙酸倍他米松 | 固体，100mg | 瓶 | 105℃干燥 2 小时后使用。以 C28H37FO7计，含量为 99.2%。，CAS:5593-20-4 | 330
2855 | 二丁基阿特拉津 | 液体，1mL | 瓶 | 1000μg/mL，CAS:6190-65-4 | 220
2856 | 二氟拉松双醋酸酯 | 100ug/mL 1mL | 瓶 | CAS：33564-31-7，纯度≥98%。经国家认证并授予标准物质证书的标准物质或ISO认证 | 440
2857 | 二氟尼柳 | 20mg或1mg/mL | 瓶 | CAS：22494-42-4，纯度≥95%。经国家认证并授予标准物质证书的标准物质或ISO认证 | 192
2858 | 二癸基二甲基氯化铵 | 液体，1mL | 瓶 | 1000μg/mL，CAS:7173-51-5 | 216
2859 | 二甲胺四环素盐酸盐/美满霉素 | 固体，20mg | 瓶 | 89.8%，CAS:13614-98-7 | 370
2860 | 二甲吩草胺 | 液体，1mL | 瓶 | 1000μg/mL，CAS:87674-68-8 | 300
2861 | 二甲基二硫 | 20mg或1mg/mL | 瓶 | CAS:624-92-0 | 100
2862 | 二甲基黄 | 纯品，不少于100mg | 瓶 | CAS号 1960-11-7；纯度≥90.0% | 800
2863 | 二甲基黄 | 液体，1mg/mL，5mL/瓶 | 瓶 | CAS号 1960-11-7；经国家认证并授予标准物质证书GBW（E）的标准物质 | 165
2864 | 二甲基甲酰胺 | AR 500mL/瓶 纯度：≥98% | 瓶 | AR 500mL | 49
2865 | 二甲基三硫 | 20mg或1mg/mL | 瓶 | CAS:3658-80-8 | 120
2866 | 二甲基亚砜 | 20mg或1mg/mL | 瓶 | CAS:67-68-5 | 240
2867 | 二甲基亚砜（C2H6OS) | 2mL | 瓶 | CAS号：67-68-5 | 417
2868 | 二甲硫基甲烷 | 20mg或1mg/mL | 瓶 | CAS:1618-26-4 | 900
2869 | 二甲双胍 | 固体，100mg | 瓶 | CAS:79902-63-9 | 1361.4286
2870 | 二甲双胍 | 100ug/mL 1mL | 瓶 | CAS：657-24-9，纯度≥98%经国家认证并授予标准物质证书的标准物质或ISO认证 | 600
2871 | 二甲戊灵 | 液体，1mL | 瓶 | 1000μg/mL，CAS:40487-42-1 | 210
2872 | 二甲硝基咪唑-D3 | 固体，100mg | 瓶 | 有证标准物质，固体 | 1142.8571
2873 | 二甲硝基咪唑代谢物-D3 | 固体，100mg | 瓶 | 有证标准物质，固体 | 2310
2874 | 二甲硝咪唑 | 液体，1 mL | 瓶 | 1000μg/mL | 90
2875 | 二甲硝咪唑-D3 | 液体，1000ppm 1mL | 瓶 | 100μg/mL,液体，有证标准物质 | 2142.8571
2876 | 二甲氧苄氨嘧啶 | 10mg | 瓶 | 含量≥99%，有效期1年以上 | 1560
2877 | 二甲氧苄氨嘧啶 | 液体，1mL | 瓶 | 1000μg/mL，CAS:5355-16-8 | 220
2878 | 二甲氧甲基苄氨嘧啶 | 10mg | 瓶 | 含量≥99%，有效期1年以上 | 1320
2879 | 二甲氧甲基苄氨嘧啶 | 液体，1mL | 瓶 | 1000μg/mL，CAS:6981-18-6 | 200
2880 | 二硫代去甲基卡巴地那非 | 100ug/mL 1mL | 瓶 | CAS：1333233-46-7 | 250
2881 | 二硫化碳 | 液体，1000ppm 1mL | 瓶 | CAS：75-15-0，其它要求：液体，浓度：1000~5000μg/mL | 129
2882 | 二氯吡啶酸 | 固体，10mg | 瓶 | 99%，CAS:1702-17-6 | 88
2883 | 二氯甲烷中苊-D10 | 液体，1mL | 瓶 | 2000ug/mL | 260
2884 | 二氯乙腈 | 液体，1mL | 瓶 | 99.8%，CAS:3018-12-0 | 550
2885 | 二氯异氰尿酸钠 | 液体，1mL | 瓶 | 1000μg/mL，CAS:2893-78-9 | 240
2886 | 二羟鬼笔毒肽 | 液体，1mL | 瓶 | 10μg/mL，CAS:17466-45-4 | 650
2887 | 二羟基丙酮 | 固体，100mg | 瓶 | CAS：96-26-4 | 180
2888 | 二羟基鬼笔毒肽 | 液体，1.2mL，10 μg/mL -水 | 瓶 | CAS:17466-45-4，P/N： | 650
2889 | 二羟基甲苯酸内酯类（6种） | 100ppm | 瓶 | SN/T3235-2012 | 500
2890 | 二嗪磷 | 液体，1000ppm 1mL | 瓶 | CAS：333-41-5，其它要求：液体，浓度：100~1000μg/mL | 129
2891 | 二嗪农 | 液体，1mL | 瓶 | 1000μg/mL，CAS:333-41-5 | 105
2892 | 二嗪农-同位素d10 | 液体，1mL | 瓶 | 1000μg/mL，CAS:100155-47-3 | 1100
2893 | 二噻农 | 液体，1000ppm 1mL | 瓶 | CAS：3347-22-6，其它要求：液体，浓度：100~1000μg/mL | 129
2894 | 二十四酸甲酯 | 20mg或1mg/mL | 瓶 | CAS:2442-49-1 | 220
2895 | 二十四烷酸乙酯 | 20mg或1mg/mL | 瓶 | CAS:24634-95-5 | 1300
2896 | 二溴磷 | 液体，1mL | 瓶 | 1000μg/mL，CAS:300-76-5 | 154
2897 | 二溴一氯甲烷 | 液体，0.5mL | 瓶 | 98.6%，CAS:124-48-1 | 66
2898 | 二溴乙腈 | 液体，1mL | 瓶 | 5000ug/mL，CAS:3252-43-5 | 480
2899 | 二氧丙嗪 | 100ug/mL 1mL | 瓶 | CAS:88150-42-9 | 1232.8571
2900 | 二氧化硫标准溶液 | 100 μg/mL | 瓶 | 5mL以上，具有国家认证并授予标准物质证书 | 100
2901 | 二乙氨基前他达拉非 | 固体，100mg | 瓶 |  | 1142.8571
2902 | 二乙胺基前他达拉非 | 100μg/mL, 1mL | 瓶 | CAS：1588526-67-3 | 680
2903 | 二乙胺基前他达拉非 | 10mg | 瓶 | CAS：1588526-67-3，其它要求：纯度≥98% | 2330
2904 | 二乙醇缩乙醛 | 20mg或1mg/mL | 瓶 | CAS:105-57-7 | 120
2905 | 二乙基二硫 | 20mg或1mg/mL | 瓶 | CAS:110-81-6 | 360
2906 | 二乙基黄 | 纯品，不少于100mg | 瓶 | CAS号 2481-94-9；纯度≥90.0% | 288
2907 | 二乙基硫醚 | 20mg或1mg/mL | 瓶 | CAS:352-93-2 | 360
2908 | 伐地那非 | 1.2mL | 瓶 | 1000μg/mL | 450
2909 | 伐地那非杂质30 | 5mg或1mg/mL | 瓶 | CAS： 2840532－32－1，纯度大于98％经国家认证并授予标准物质证书的标准物质或ISO认证 | 2200
2910 | 伐灭磷 | 液体，1000ppm 1mL | 瓶 | CAS：52-85-7，其它要求：液体，浓度：100~1000μg/mL | 129
2911 | 法莫替丁 | 液体，1mL | 瓶 | 浓度以100ug/mL计，CAS:76824-35-6 | 120
2912 | 反 式 脂 肪 酸 甲 酯 | 固体，100mg | 瓶 |  | 2142.8571
2913 | 反,反-2,4-壬二烯醛 | 20mg或1mg/mL | 瓶 | CAS:5910-87-2 | 1440
2914 | 反,顺-2,6-壬二烯醛 | 20mg或1mg/mL | 瓶 | CAS:557-48-2 | 288
2915 | 反-11-十八碳烯酸甲酯 | 固体，100mg | 瓶 | 99.6%，CAS:6198-58-9 | 960
2916 | 反-2-十二烯-1-醇 | 20mg或1mg/mL | 瓶 | CAS:69064-37-5 | 850
2917 | 反-2-十二烯醛 | 20mg或1mg/mL | 瓶 | CAS:20407-84-5 | 650
2918 | 反-2-戊醇 | 20mg或1mg/mL | 瓶 | CAS:1576-96-1 | 1200
2919 | 反-2-辛烯醛 | 20mg或1mg/mL | 瓶 | CAS:2548-87-0 | 360
2920 | 反-3-己烯醇 | 20mg或1mg/mL | 瓶 | CAS:928-97-2 | 300
2921 | 反-3-氧代-2-(顺-2-戊烯基)-环戊乙酸甲酯 | 20mg或1mg/mL | 瓶 | CAS:1211-29-6 | 1500
2922 | 反１３二十二碳烯酸 甲酯Ｃ２２：１１３ｔ | 固体，100mg | 瓶 | CAS:７４３９４４３ | 649
2923 | 反６十八碳烯酸甲酯 Ｃ１８：１６ｔ | 固体，100mg | 瓶 | CAS:２７７７５８４ | 2142.8571
2924 | 反９，１２顺１５十八 碳三烯酸甲酯 Ｃ１８：３９ｔ，１２ｔ，１５ｃ | 固体，100mg | 瓶 | CAS:５２７１７３５８ | 2142.8571
2925 | 反９十八碳烯酸甲酯Ｃ１８：１９ｔ | 固体，100mg | 瓶 | CAS:２４６２８４２ | 604.2857
2926 | 反９十六碳烯酸甲酯 Ｃ１６：１９ｔ | 固体，100mg | 瓶 | CAS:１００３０７４７ | 946
2927 | 反９顺１２，１５十八 碳三烯酸甲酯 Ｃ１８：３９ｔ，１２ｃ，１５ｃ | 固体，100mg | 瓶 | CAS:５２７１７３４７ | 2142.8571
2928 | 反９顺１２反１５十八 碳三烯酸甲酯 Ｃ１８：３９ｔ，１２ｃ，１５ｔ | 固体，100mg | 瓶 | CAS:１４２０１９８０ | 2142.8571
2929 | 反９顺１２十八碳 二烯酸甲酯 Ｃ１８：２９ｔ，１２ｃ | 固体，100mg | 瓶 | CAS:２０２２１２７６ | 2142.8571
2930 | 反丁烯二酸 | 固体，100mg | 瓶 | 含量为99.48% | 150
2931 | 反-氯丹(γ) | 液体，1000ppm 1mL | 瓶 | CAS：5103-74-2，其它要求：液体，浓度：100~1000μg/mL | 429
2932 | 反式,顺式-2,6-壬二烯醇 | 20mg或1mg/mL | 瓶 | CAS:28069-72-9 | 380
2933 | 反式-2,4-庚二烯醛 | 20mg或1mg/mL | 瓶 | CAS:4313-03-5 | 600
2934 | 反式-2,4-癸二烯醛 | 20mg或1mg/mL | 瓶 | CAS:25152-84-5 | 240
2935 | 反式-2-癸烯醛 | 20mg或1mg/mL | 瓶 | CAS:3913-81-3 | 1200
2936 | 反式-2-己烯醛 | 20mg或1mg/mL | 瓶 | CAS:6728-26-3 | 180
2937 | 反式-2-己烯酸 | 20mg或1mg/mL | 瓶 | CAS:13419-69-7 | 540
2938 | 反式-2-壬烯醛 | 20mg或1mg/mL | 瓶 | CAS:18829-56-6 | 300
2939 | 反式-2-十一烯醛 | 20mg或1mg/mL | 瓶 | CAS:53448-07-0 | 720
2940 | 反式-2-戊烯醛 | 20mg或1mg/mL | 瓶 | CAS:1576-87-0 | 120
2941 | 反式-2-辛烯-1-醇 | 20mg或1mg/mL | 瓶 | CAS:18409-17-1 | 96
2942 | 反式-2-已烯醛 | 5mg | 瓶 |  | 180
2943 | 反式-4-氨甲基环己甲酸 | 固体，10g | 瓶 | 99%，CAS:1197-18-8 | 312
2944 | 反式-橙花叔醇 | 20mg或1mg/mL | 瓶 | CAS:40716-66-3 | 360
2945 | 反式芳樟醇氧化物 | 100μg/mL, 1mL | 瓶 | CAS号:34995-77-2 | 1000
2946 | 反式氟氯氰菊酯D6 | 液体，1000ppm 1mL | 瓶 | CAS：/，其它要求：氟氯氰菊酯D6内标，液体 | 114.2857
2947 | 反式茴香脑 | 250mg | 瓶 | 有证标准物质 | 1654
2948 | 反式茴香脑 | 液体，1mL | 瓶 | 浓度以100ug/mL计，CAS:4180-23-8 | 240
2949 | 反式肉桂醛 | 20mg或1mg/mL | 瓶 | CAS:14371-10-9 | 192
2950 | 反式玉米素(羟烯腺嘌呤) | 固体，10mg | 瓶 | CAS：13114-27-7，含量≥95% | 240
2951 | 反亚油酸甲酯C1:829,12t | 固体，100mg | 瓶 | CAS:２５６６９７ | 2142.8571
2952 | 芳樟醇 | 100mg | 瓶 | CAS号:78-70-6 | 400
2953 | 非布司他 | 10mg | 瓶 | CAS：144060-53-7，其它要求：纯度≥98% | 800
2954 | 非洛地平 | 100ug/mL 1mL | 瓶 | CAS：72509-76-3，纯度≥98%经国家认证并授予标准物质证书的标准物质或ISO认证 | 165
2955 | 非那西丁 | 100ug/mL 1mL | 瓶 | CAS：62-44-2，纯度≥98%。经国家认证并授予标准物质证书的标准物质或ISO认证 | 110
2956 | 非诺贝特 | 固体，100mg | 瓶 | CAS:49562-28-9 | 931.4286
2957 | 非诺洛芬 | 100mg | 瓶 | CAS号：31879-05-7 | 900
2958 | 非诺特罗氢溴酸盐 | 固体，100mg | 瓶 | 有证标准物质，固体 | 429
2959 | 非普拉宗 | 100ug/mL 1mL | 瓶 | CAS：30748-29-9，纯度≥95%。经国家认证并授予标准物质证书的标准物质或ISO认证 | 260
2960 | 分特拉明 | 10mg | 瓶 | 1.000mg/mL，CAS:122-09-8 | 3330
2961 | 芬苯达唑砜 | 固体，50mg | 瓶 | 有证标准物质 | 1200
2962 | 芬布芬 | 100ug/mL 1mL | 瓶 | CAS：36330-85-5，纯度≥95%。经国家认证并授予标准物质证书的标准物质或ISO认证 | 528
2963 | 芬氟拉明 | 固体，100mg | 瓶 |  | 2857.1429
2964 | 芬氟拉明 | 20mg或1mg/mL | 瓶 | CAS：458-24-2，纯度≥98%经国家认证并授予标准物质证书的标准物质或ISO认证 | 900
2965 | 芬杀螨 | 液体，1mL | 瓶 | 1000μg/mL，CAS:120928-09-8 | 240
2966 | 吩塞嗪 | 固体，250mg | 瓶 | 99.4%，CAS:92-84-2 | 264
2967 | 酚酞 | 固体，100mg | 瓶 |  | 2857.1429
2968 | 酚酞 | 1000ug/m 1mL | 瓶 | CAS：28376，纯度≥98%经国家认证并授予标准物质证书的标准物质或ISO认证 | 150
2969 | 酚汀 | 100μg/mL, 1mL | 瓶 | CAS：125-13-3 | 300
2970 | 酚汀 | 20mg | 瓶 | CAS：125-13-3，其它要求：纯度≥98% | 1360
2971 | 酚妥拉明 | 固体，100mg | 瓶 |  | 1142.8571
2972 | 粉唑醇 | 液体，1mL | 瓶 | 1000μg/mL，CAS:76674-21-0 | 220
2973 | 丰索磷 | 液体，1mL | 瓶 | 1000μg/mL，CAS:115-90-2 | 360
2974 | 丰索磷砜 | 液体，1mL | 瓶 | 1000μg/mL，CAS:14255-72-2 | 480
2975 | 丰索磷-氧 | 液体，1000ppm 1mL | 瓶 | CAS：6552-21-2，其它要求：液体，浓度：100~1000μg/mL | 129
2976 | 丰索磷-氧/氧丰索磷 | 液体，1mL | 瓶 | 1000μg/mL，CAS:6552-21-2 | 360
2977 | 丰索磷氧化砜 | 液体，1mL | 瓶 | 1000μg/mL，CAS:6132-17-8 | 2160
2978 | 砜拌磷 | 液体，1mL | 瓶 | 1000μg/mL，CAS:218239 | 220
2979 | 砜吸磷 | 液体，1mL | 瓶 | 1000μg/mL，CAS:17040-19-6 | 240
2980 | 葑醇 | 20mg或1mg/mL | 瓶 | CAS:1632-73-1 | 360
2981 | 呋草酮 | 液体，1mL | 瓶 | 1000μg/mL，CAS:96525-23-4 | 330
2982 | 呋虫胺 | 1000μg/mL, 1mL | 瓶 | 含量均≥95%，有效期1年以上 | 200
2983 | 呋虫胺 | 10mg | 瓶 | ≥99%，CAS:165252-70-0 | 600
2984 | 呋虫胺代谢物DN | 液体，1mL | 瓶 | 1000μg/mL，CAS:457614-32-3 | 660
2985 | 呋虫胺代谢物溶液UF溶液 | 液体，1mL | 瓶 | 1000μg/mL，CAS:457614-34-5 | 660
2986 | 呋嘧醇 | 液体，1mL | 瓶 | 1000μg/mL，CAS：56425-91-3 | 960
2987 | 呋喃苯烯酸钠 | 固体，100mg | 瓶 | 含量以99.9%计，CAS:54992-23-3 | 900
2988 | 呋喃丹 | 固体，100mg | 瓶 | CAS：1563-66-2 ，其它要求：固体 | 429
2989 | 呋喃丹 | 液体，1000ppm 1mL | 瓶 | CAS：1563-66-2 | 200
2990 | 呋喃它酮代谢物 | 液体，1mL | 瓶 | 浓度以100ug/mL计，CAS:43056-63-9 | 380
2991 | 呋喃它酮氘代物 | 固体，10mg | 瓶 | 98%，CAS:1017793-94-0 | 1050
2992 | 呋喃酮乙酸酯 | 20mg或1mg/mL | 瓶 | CAS:4166-20-5 | 650
2993 | 呋喃妥因代谢物 | 固体，100mg | 瓶 | 固体，有证标准物质 | 1142.8571
2994 | 呋喃妥因代谢物 | 液体，1mL | 瓶 | 100μg/mL(甲醇中），CAS:2827-56-7 | 280
2995 | 呋喃妥因代谢物-13C3 | 固体，10mg | 瓶 | 98.9%，CAS:957509-31-8 | 2340
2996 | 呋喃西林代谢物 | 固体，100mg | 瓶 | 固体，有证标准物质 | 1142.8571
2997 | 呋喃西林代谢物 | 液体，1mL | 瓶 | 100μg/mL(甲醇中），CAS:563-41-7 | 180
2998 | 呋喃西林氘代物 | 固体，10mg | 瓶 | 99.9%，CAS:1217220-85-3 | 1500
2999 | 呋喃唑酮代谢物AOZ | 固体，100mg | 瓶 | 固体，有证标准物质 | 1142.8571
3000 | 呋喃唑酮代谢物AOZ | 固体，50mg | 瓶 | 99.32%，CAS:80-65-9 | 450
3001 | 呋喃唑酮氘代物 | 固体，10mg | 瓶 | 99.2%，CAS:1188331-23-8 | 2000
3002 | 呋塞米 | 20mg | 瓶 | CAS:54-31-9 | 550
3003 | 呋塞米 | 100ug/mL 1mL | 瓶 | CAS：54-31-9，纯度≥98%经国家认证并授予标准物质证书的标准物质或ISO认证 | 165
3004 | 呋线威 | 液体，1000ppm 1mL | 瓶 | CAS：65907-30-4 ，其它要求：液体，浓度：100~1000μg/mL | 129
3005 | 呋线威 | 100ug/mL 1mL | 瓶 | 1000μg/mL，CAS:65907-30-4 | 220
3006 | 呋线威 | 20mg | 瓶 | ≥99%，CAS:65907-30-4 | 4300
3007 | 伏格列波糖 | 10mg | 瓶 | CAS:83480-29-9 | 496
3008 | 伏马毒素B1 | 液体，1mL，50 μg/mL - 乙腈/水 | 瓶 | CAS：116355-83-0，其它要求P/N：STD#2031 | 1450
3009 | 伏马毒素B2 | 50 μg/mL - 乙腈/水 - 1mL，CAS：116355-84-1，P/N：STD#2041 | 瓶 | CAS：116355-84-1，P/N：STD#2041 | 1880
3010 | 伏马毒素B3 | 液体，1mL，50 μg/mL - 乙腈/水 | 瓶 | CAS：136379-59-4，其它要求P/N：STD#2051 | 2000
3011 | 伏杀磷 | 液体，1000ppm 1mL | 瓶 | CAS：2310-17-0，其它要求：液体，浓度：100~1000μg/mL | 129
3012 | 伏杀磷/伏杀硫磷 | 液体，1mL | 瓶 | 1000μg/mL，CAS:2310-17-0 | 116
3013 | 氟胺磺隆 | 液体，1mL | 瓶 | 1000μg/mL，CAS:126535-15-7 | 330
3014 | 氟胺氰菊酯 | 液体，1mL | 瓶 | 1000μg/mL，CAS:102851-06-9 | 147
3015 | 氟班色林 | 固体，10mg | 瓶 | 99.95%，CAS:167933-07-5 | 500
3016 | 氟苯丙胺 | 1mg | 瓶 | 98%，CAS:458-24-2 | 3330
3017 | 甲醇中布洛芬标准溶液 | 1.2mL | 瓶 | 1000μg/mL | 140
3018 | 氟苯布洛芬 | 100mg | 瓶 | CAS号：5104-49-4 | 260
3019 | 氟苯虫酰胺 | 液体，1mL | 瓶 | 1000μg/mL，CAS:272451-65 -7 | 154
3020 | 氟苯尼考 | 1.2mL | 瓶 | 1000μg/mL | 80
3021 | 氟苯尼考-D3 | 1mg | 瓶 |  | 2100
3022 | 氟苯尼考胺 | 固体，10mg | 瓶 | 99.6，CAS:76639-93-5 | 670
3023 | 氟苯脲 | 液体，1mL | 瓶 | 1000μg/mL，CAS:83121-18-0 | 220
3024 | 氟苯水杨酸 | 100mg | 瓶 | CAS号：22494-42-4 | 500
3025 | 氟比洛芬 | 100ug/mL 1mL | 瓶 | CAS：5104-49-4，纯度≥95%。经国家认证并授予标准物质证书的标准物质或ISO认证 | 120
3026 | 氟吡草胺/氟吡酰草胺 | 液体，1mL | 瓶 | 1000μg/mL，CAS:137641-05-5 | 220
3027 | 氟吡呋喃酮 | 10mg | 瓶 |  | 1100
3028 | 氟吡呋喃酮 | 液体，1mL | 瓶 | 1000μg/mL，CAS:951659-40-8 | 350
3029 | 氟吡磺隆 | 液体，1mL | 瓶 | 1000μg/mL，CAS:412928-75-7 | 200
3030 | 氟吡甲禾灵 | 固体，100mg | 瓶 | CAS：69806-40-2，其它要求：固体 | 1495.7143
3031 | 氟吡甲禾灵 | 液体，1mL | 瓶 | 1000μg/mL，CAS:69806-40-2 | 220
3032 | 氟吡菌胺 | 液体，1mL | 瓶 | 1000μg/mL，CAS:239110-15-7 | 264
3033 | 氟吡菌酰胺 | 固体，100mg | 瓶 | CAS：658066-35-4，其它要求：固体 | 1001.4286
3034 | 氟吡菌酰胺 | 液体，1mL | 瓶 | 1000μg/mL，CAS:658066-35-4 | 308
3035 | 氟吡酰草胺 | 液体，1000ppm 1mL | 瓶 | CAS：137641-05-5，其它要求：液体，浓度：100~1000μg/mL | 129
3036 | 氟丙菊酯 | 液体，1000ppm 1mL | 瓶 | CAS：101007-06-1，其它要求：液体，浓度：100~1000μg/mL | 129
3037 | 氟草胺/乙丁氟灵 | 液体，1mL | 瓶 | 1000μg/mL，CAS:1861-40-1 | 220
3038 | 氟虫腈 | 固体，100mg | 瓶 | CAS：120068-37-3，其它要求：固体 | 1125.7143
3039 | 氟虫腈 | 液体，1000ppm 1mL | 瓶 | CAS：120068-37-3，其它要求：液体，浓度：100~1000μg/mL | 129
3040 | 氟虫腈砜 | 液体，1000ppm 1mL | 瓶 | CAS：120068-36-2，其它要求：液体，浓度：100~1000μg/mL | 129
3041 | 氟虫腈砜 | 固体，100mg | 瓶 | ≥99%，CAS:120068-36-2 | 3500
3042 | 氟虫腈硫化物 | 固体，100mg | 瓶 | 固体，有证标准物质 | 429
3043 | 氟虫腈硫化物/氟虫腈硫醚 | 液体，1mL | 瓶 | 1000μg/mL，CAS:120067-83-6 | 210
3044 | 氟虫腈硫化物/氟虫腈硫醚 | 固体，100mg | 瓶 | ≥99%，CAS:120067-83-6 | 2625
3045 | 氟虫腈硫醚 | 固体，100mg | 瓶 | CAS：120067-83-6，其它要求：固体 | 3634.2857
3046 | 氟虫腈硫醚 | 液体，1000ppm 1mL | 瓶 | CAS：120067-83-6，其它要求：液体，浓度：100~1000μg/mL | 129
3047 | 氟虫腈-脱亚硫酰基 | 液体，1mL | 瓶 | 1000μg/mL，CAS:205650-65-3 | 210
3048 | 氟虫腈亚砜 | 液体，1mL | 瓶 | 1000μg/mL，CAS:120067-83-6 | 210
3049 | 氟虫腈亚砜 | 固体，100mg | 瓶 | ≥99%，CAS:120067-83-6 | 2625
3050 | 氟虫脲 | 固体，100mg | 瓶 | ≥99%，CAS:101463-69-8 | 1132
3051 | 氟虫脲 | 液体，1mL | 瓶 | 1000μg/mL，CAS:101463-69-8 | 132
3052 | 氟虫酰胺 | 液体，1mL | 瓶 | 1000μg/mL，CAS:272451-65-7 | 154
3053 | 氟丁酰草胺 | 液体，1mL | 瓶 | 1000μg/mL，CAS:113614-08-7 | 880
3054 | 氟啶胺 | 液体，1mL | 瓶 | 1000μg/mL，CAS:79622-59-6 | 200
3055 | 氟啶虫胺腈 | 液体，1mL | 瓶 | 1000μg/mL，CAS:946578-00-3 | 210
3056 | 氟啶虫酰胺 | 液体，1000ppm 1mL | 瓶 | CAS：158062-67-0，其它要求：液体，浓度：100~1000μg/mL | 129
3057 | 氟啶酰菌胺 | 液体，1mL | 瓶 | 1000μg/mL，CAS:239110-15-7 | 264
3058 | 氟伐他汀 | 固体，100mg | 瓶 |  | 1142.8571
3059 | 氟伐他汀钠 | 固体，10mg | 瓶 | 99.53%，CAS:93957-55-2 | 360
3060 | 氟奋乃静 | 液体，1mL | 瓶 | 100μg/mL，CAS:69-23-8 | 200
3061 | 氟硅菊酯 | 液体，1mL | 瓶 | 1000μg/mL，CAS:105024-66-6 | 360
3062 | 氟硅唑 | 10mg | 瓶 | CAS：85509-19-9，其它要求：固体 | 1227.1429
3063 | 氟硅唑 | 液体，1000ppm 1mL | 瓶 | CAS：85509-19-9，其它要求：液体，浓度：100~1000μg/mL | 129
3064 | 氟环唑 | 液体，1000ppm 1mL | 瓶 | CAS：133855-98-8，其它要求：液体，浓度：100~1000μg/mL | 129
3065 | 氟环唑 | 液体，1mL | 瓶 | 1000μg/mL，CAS:133855-98-8、135319-73-2 | 220
3066 | 氟磺胺草醚 | 液体，1mL | 瓶 | 1000μg/mL，CAS:72178-02-0 | 110
3067 | 氟甲睾酮 | 固体，100mg | 瓶 | 98.1%，CAS:76-43-7 | 88
3068 | 氟甲腈 | 固体，100mg | 瓶 | CAS：205650-65-3，其它要求：固体 | 2684.2857
3069 | 氟甲腈 | 液体，1mL | 瓶 | 1000μg/mL，CAS:205650-65-3 | 210
3070 | 氟甲喹 | 液体，1mL | 瓶 | 1000μg/mL，CAS:42835-25-6 | 160
3071 | 氟甲喹（Flumequine） | 100mg/瓶 | 瓶 | CAS: 42835-25-6,其它要求：固体 | 300
3072 | 氟节胺 | 液体，1000ppm 1mL | 瓶 | CAS：62924-70-3，其它要求：液体，浓度：100~1000μg/mL | 129
3073 | 氟菌唑 | 液体，1mL | 瓶 | 1000μg/mL，CAS:68694-11-1 | 165
3074 | 氟菌唑代谢物FM-6-1 | 液体，1mL | 瓶 | 1000μg/mL，CAS:131549-75-2 | 660
3075 | 氟喹唑 | 液体，1mL | 瓶 | 1000μg/mL，CAS:136426-54-5 | 360
3076 | 氟乐灵 | 液体，1mL | 瓶 | 1000μg/mL，CAS:1582-09-8 | 88
3077 | 氟离子（F-）标准溶液 | 固体，500mg | 瓶 | CAS：/ | 129
3078 | 氟铃脲 | 液体，1mL | 瓶 | 1000μg/mL，CAS:86479-06-3 | 352
3079 | 氟罗沙星 | 液体，1mL | 瓶 | 1000μg/mL，CAS:79660-72-3 | 150
3080 | 氟洛芬 | 固体，100mg | 瓶 | ≥99%，CAS:73231-34-2 | 150
3081 | 氟氯氰菊酯 | 固体，100mg | 瓶 | CAS：68359-37-5 ，固体 | 1028.5714
3082 | 氟氯氰菊酯 | 液体，1000ppm 1mL | 瓶 | CAS：68359-37-5 ，其它要求：液体，浓度：100~1000μg/mL | 129
3083 | 氟氯氰菊酯 | 液体，1mL | 瓶 | 1000μg/mL，CAS:68359-37-5 | 147
3084 | 氟吗啉 | 液体，1mL | 瓶 | 1000μg/mL，CAS:211867-47-9 | 200
3085 | 氟醚菌酰胺 | 液体，1mL | 瓶 | 1000μg/mL，fluopimomide | 500
3086 | 氟醚唑 | 液体，1000ppm 1mL | 瓶 | CAS：112281-77-3，其它要求：液体，浓度：100~1000μg/mL | 114.2857
3087 | 氟醚唑/四氟醚唑 | 液体，1mL | 瓶 | 1000μg/mL，CAS:112281-77-3 | 220
3088 | 氟米龙 | 100ug/mL 1mL | 瓶 | CAS：426-13-1，纯度≥98%。经国家认证并授予标准物质证书的标准物质或ISO认证 | 88
3089 | 氟米龙醋酸酯 | 固体，100mg | 瓶 | CAS:3801--06-7 | 2142.8571
3090 | 氟米松 | 固体，100mg | 瓶 | CAS:2135-17-3 | 644.2857
3091 | 氟嘧菌酯 | 液体，1mL | 瓶 | 1000μg/mL，CAS:361377-29-9 | 330
3092 | 氟尼缩松 | 固体，200mg | 瓶 | 99.9%，CAS:542449 | 1650
3093 | 氟尼辛 | 固体，50mg | 瓶 | 有证标准物质 | 2500
3094 | 氟哌啶醇 | 液体，1000ppm 1mL | 瓶 | 100ppm，液体，有证标准物质 | 129
3095 | 氟哌利多 | 液体，1000ppm 1mL | 瓶 | 100ppm，液体，有证标准物质 | 129
3096 | 氟轻松 | 固体，10mg | 瓶 | 98%，CAS:67-73-2 | 440
3097 | 氟轻松醋酸酯 | 固体，20mg | 瓶 | 含量以99.6%计，CAS:356-12-7 | 528
3098 | 氟氢可的松 | 液体，1mL | 瓶 | 浓度以100ug/mL计，CAS:127-31-1 | 200
3099 | 氟氢可的松醋酸酯 | 固体，100mg | 瓶 | CAS:514-36-3 | 746
3100 | 氟氢缩松 | 液体，1mL | 瓶 | 浓度以100ug/mL计，CAS:1524-88-5 | 100
3101 | 氟氰菊酯 | 液体，1mL | 瓶 | 1000μg/mL，CAS:70124-77-5 | 137
3102 | 氟氰菊酯 | 固体，100mg | 瓶 | ≥99%，CAS:70124-77-5 | 2100
3103 | 氟氰戊菊酯 | 液体，1000ppm 1mL | 瓶 | CAS：70124-77-5 ，其它要求：液体，浓度：100~1000μg/mL | 129
3104 | 氟氰戊菊酯 | 固体，100mg | 瓶 | CAS：70124-77-5 ，其它要求：固体 | 3662.8571
3105 | 氟噻草胺 | 液体，1mL | 瓶 | 1000μg/mL，CAS:142459-58-3 | 121
3106 | 氟噻乙草酯/嗪草酸甲酯 | 液体，1mL | 瓶 | 1000μg/mL，CAS:117337-19-6 | 440
3107 | 氟噻唑吡乙酮 | 液体，1mL | 瓶 | 1000μg/mL，CAS:1003318-67-9 | 280
3108 | 氟沙酰胺 | 液体，1mL | 瓶 | 1000μg/mL，CAS:928783-29-3 | 600
3109 | 氟替卡松丙酸酯 | 1mg | 瓶 | CAS：80474-14-2，纯度≥98%。经国家认证并授予标准物质证书的标准物质或ISO认证 | 605
3110 | 氟西泮 | 1mg | 瓶 | 浓度以100ug/mL计，CAS:17617-23-1 | 3330
3111 | 氟西汀 | 固体，10mg | 瓶 | 99.8%，CAS:54910-89-3 | 578
3112 | 氟酰胺 | 液体，1mL | 瓶 | 1000μg/mL，CAS:66332-96-5 | 176
3113 | 氟硝西泮 | 10mg | 瓶 | 固体，有证标准物质 | 429
3114 | 氟硝西泮 | 100mg | 瓶 | 固体，有证标准物质 | 3330
3115 | 氟唑环菌胺 | 液体，1mL | 瓶 | 1000μg/mL，CAS:874967-67-6 | 253
3116 | 氟唑菌苯胺 | 液体，1mL | 瓶 | 1000μg/mL，CAS:494793-67-8 | 240
3117 | 氟唑菌酰胺 | 液体，1mL | 瓶 | 1000μg/mL，CAS:907204-31-3 | 140
3118 | 福美双 | 液体，1000ppm 1mL | 瓶 | CAS：137-26-8 ，其它要求：液体，浓度：100~1000μg/mL | 129
3119 | 福美铁 | 液体，1mL | 瓶 | 1000μg/mL，CAS:14484-64-1 | 192
3120 | 福美锌 | 液体，1mL | 瓶 | 1000μg/mL，CAS:137-30-4 | 160
3121 | 辅酶Q10 | 100mg | 瓶 | / | 650
3122 | 腐霉利 | 液体，1mL | 瓶 | 1000μg/mL，CAS:32809-16-8 | 147
3123 | 富马酸二甲酯 | 固体，100mg | 瓶 |  | 429
3124 | 富马酸喹硫平 | 固体，50mg | 瓶 | 99.7，CAS:111974-72-2 | 480
3125 | 富马酸酮替芬 | 固体，100mg | 瓶 | 99.50±0.5%，CAS:34580-14-8 | 360
3126 | 钙标准溶液 | 50毫升/瓶 | 瓶 | 1000μg/mL | 120
3127 | 甘露糖 | 固体，100mg | 瓶 | CAS：3458-28-4 | 100
3128 | 柑橘红2号 | 液体，1000ppm 1mL | 瓶 |  | 429
3129 | 高氯酸标准滴定溶液 | 液体，500mL/瓶 | 瓶 | 浓度：0.1mol/L（经国家认证并授予标准物质证书的标准物质或ISO认证） | 240
3130 | 高氯酸标准溶液 | 液体，1000ppm 1mL | 瓶 |  | 857.1429
3131 | 高氯酸盐 | 液体，1000ppm 1mL | 瓶 |  | 857.1429
3132 | 高锰酸钾标准滴定溶液 | 液体，500mL/瓶 | 瓶 | 浓度：0.1mol/L（经国家认证并授予标准物质证书的标准物质或ISO认证） | 240
3133 | 高效氟吡甲禾灵 | 液体，1000ppm 1mL | 瓶 | CAS：072619-32-0，其它要求：液体，浓度：100~1000μg/mL | 129
3134 | 高效氟吡甲禾灵 | 固体，100mg | 瓶 | ≥99%，CAS:72619-32-0 | 660
3135 | 高效氯氟氰菊酯 | 固体，100mg | 瓶 | CAS：91465-08-6，其它要求：固体 | 3222.8571
3136 | 高效氯氟氰菊酯 | 液体，1000ppm 1mL | 瓶 | CAS：91465-08-6，其它要求：液体，浓度：100~1000μg/mL | 129
3137 | 咯菌腈 | 液体，1mL | 瓶 | 1000μg/mL，CAS:131341-86-1 | 130
3138 | 格列苯脲 | 20mg | 瓶 | CAS：10238-21-8，纯度≥98%经国家认证并授予标准物质证书的标准物质或ISO认证 | 360
3139 | 格列吡嗪 | 20mg | 瓶 | CAS：29094-61-9，纯度≥98%经国家认证并授予标准物质证书的标准物质或ISO认证 | 440
3140 | 格列波脲 | 20mg | 瓶 | CAS：26944-48-9，纯度≥98%经国家认证并授予标准物质证书的标准物质或ISO认证 | 1540
3141 | 格列甲嗪 | 固体，100mg | 瓶 |  | 1142.8571
3142 | 格列喹酮 | 1.2mL | 瓶 | 1000μg/mL | 160
3143 | 格列美脲 | 20mg | 瓶 | CAS：93479-97-1，纯度≥98%经国家认证并授予标准物质证书的标准物质或ISO认证 | 165
3144 | 格列齐特 | 10mg | 瓶 | CAS：21187-98-4，纯度≥98%经国家认证并授予标准物质证书的标准物质或ISO认证 | 154
3145 | 格螨酯 | 10mg | 瓶 |  | 200
3146 | 镉(Cd)AAS标准溶液 | 50mL | 瓶 | 1000ug/mL | 110
3147 | 葛根素 | 25mg | 瓶 | 经国家认证并授予标准物质证书的标准物质或ISO认证 | 100
3148 | 铬+3 | CAS：7697-37-2，P/N：SQYB3CR1000 | 瓶 | CAS：7697-37-2，P/N：SQYB3CR1000 | 114.2857
3149 | 铬+6 | CAS：7789-09-5，P/N：SQYB6CR1000 | 瓶 | CAS：7789-09-5，P/N：SQYB6CR1000 | 114.2857
3150 | 铬标准溶液 | 50mL | 瓶 | 1000μg/mL | 70
3151 | 茛菪碱 | 固体，20mg | 瓶 | 98%，CAS:101-31-5 | 432
3152 | 庚酸乙酯 | 1mL | 瓶 | CAS号:106-30-9 | 160
3153 | 庚烯磷 | 液体，1mL | 瓶 | 1000μg/mL，CAS:23560-59-0 | 200
3154 | 汞标准溶液 | 1000μg/mL，50毫升/瓶 | 瓶 |  | 120
3155 | 钩吻碱 | 固体，20mg | 瓶 | 98.19%，CAS:509-15-9 | 660
3156 | 谷硫磷 | 液体，1mL | 瓶 | 1000μg/mL，CAS:86-50-0 | 176
3157 | 谷甾醇 | 20mg或1mg/mL | 瓶 | cas:83-46-5，纯度≥95％ | 200
3158 | 钴标准溶液 | 1000μg/mL，50毫升/瓶，CAS：/，P/N：SQBYCO1000 | 瓶 |  | 43
3159 | 硅氟唑 | 液体，1mL | 瓶 | 1000μg/mL，CAS:149508-90-7 | 960
3160 | 硅噻菌胺 | 液体，1000ppm 1mL | 瓶 | CAS：175217-20-6，其它要求：液体，浓度：100~1000μg/mL | 129
3161 | 硅藻土（SiO2） | 1000g/瓶 纯度＞99% | 瓶 | 化学纯，粒径范围：0.2~0.8mm | 1400
3162 | 癸醛 | 20mg或1mg/mL | 瓶 | CAS:112-31-2 | 150
3163 | 癸酸 | 20mg或1mg/mL | 瓶 | CAS:334-48-5 | 120
3164 | 癸酸丁 | 20mg或1mg/mL | 瓶 | CAS:30673-36-0 | 240
3165 | 癸酸甲酯 | 20mg或1mg/mL | 瓶 | CAS:110-42-9 | 120
3166 | 癸酸乙酯 | 5mg | 瓶 | CAS:110-38-3 | 1192
3167 | 癸酸乙酯 | 液体，1mL | 瓶 | 98.9%，CAS:110-38-3 | 160
3168 | 果聚糖 | 固体，500mg | 瓶 | CAS：9013-95-0，其它要求：每瓶10mg以上 | 1142.8571
3169 | 果聚糖酶 | 固体，500mg | 瓶 | CAS：/，其它要求：来源于黑曲霉，酶活力≥10000U | 429
3170 | 果蔬汁中op‘DDT、六六六定量分析质控样品 | 30mL | 瓶 | op‘DDT：0.0153mg/kg（0.0039～0.0267）；六六六：0.0418mg/kg（0.0146～0.0690） | 1880
3171 | 果蔬汁中敌敌畏、噻虫嗪定量分析质控样品 | 30mL | 瓶 | / | 1880
3172 | 果蔬汁中毒死蜱、氯氰菊酯、多效唑、哒螨灵定量分析质控样品 | 30mL | 瓶 | / | 1880
3173 | 果蔬汁中克百威、对硫磷、噻虫嗪定量分析质控样品 | 30mL | 瓶 | / | 1880
3174 | 果蔬汁中克百威、对硫磷、噻虫嗪质控样品 | 液体，100mL | 瓶 | / | 1143
3175 | 果蔬汁中六六六、滴滴涕质控样 | 约60g | 瓶 |  | 1500
3176 | 果蔬汁中氯氰菊酯定量分析质控样品 | 30mL | 瓶 | / | 1880
3177 | 果蔬汁中嘧霉胺、恶醚唑定量分析质控样品 | 30mL | 瓶 | 嘧霉胺：0.0256mg/kg（0.0182～0.0330）；恶醚唑：0.0745mg/kg（0.0655～0.0835） | 1880
3178 | 果蔬汁中嘧霉胺、恶醚唑质控样 | 200mL | 瓶 |  | 1500
3179 | 果蔬汁中三唑磷、敌敌畏定量分析质控样品 | 30mL | 瓶 | / | 1880
3180 | 果蔬汁中三唑磷、敌敌畏质控样品 | 液体，100mL | 瓶 | / | 1143
3181 | 果糖 | 固体，100mg | 瓶 | CAS：57-48-7，其它要求：/ | 453
3182 | 果汁中2,4‘-滴滴涕含量检测内部质控样品 | 30mL | 瓶 | / | 1880
3183 | 果汁中4,4‘-滴滴伊含量检测内部质控样品 | 30mL | 瓶 | / | 1880
3184 | 果汁中α-六六六含量检测内部质控样品 | 30mL | 瓶 | / | 1880
3185 | 果汁中β-六六六含量检测内部质控样品 | 30mL | 瓶 | / | 1880
3186 | 果汁中γ-六六六含量检测内部质控样品 | 30mL | 瓶 | / | 1880
3187 | 果汁中δ-六六六含量检测内部质控样品 | 30mL | 瓶 | / | 1880
3188 | 果汁中艾氏剂含量检测内部质控样品 | 30mL | 瓶 | / | 1880
3189 | 果汁中狄氏剂含量检测内部质控样品 | 30mL | 瓶 | / | 1880
3190 | 果汁中马拉硫磷残留量检测内部质控样品 | 30mL | 瓶 | / | 1880
3191 | 果汁中七氯含量检测内部质控样品 | 30mL | 瓶 | / | 1880
3192 | 果汁中五氯硝基苯含量检测内部质控样品 | 30mL | 瓶 | / | 1880
3193 | 果汁中展青霉素含量检测内部质控样品 | 30mL | 瓶 | / | 1880
3194 | 哈西奈德 | 20mg或1mg/mL | 瓶 | CAS：3093-35-4，纯度≥98%。经国家认证并授予标准物质证书的标准物质或ISO认证 | 594
3195 | 豪莫西布曲明 | 固体，100mg | 瓶 | CAS:935888-80-5 | 2857.1429
3196 | 豪莫西地那非 | 100ug/mL 1mL | 瓶 | CAS：642928-07-2 | 290
3197 | 禾草丹 | 液体，1000ppm 1mL | 瓶 | CAS：28249-77-6，其它要求：液体，浓度：100~1000μg/mL | 129
3198 | 禾草敌 | 液体，1mL | 瓶 | 1000μg/mL，CAS:2212-67-1 | 330
3199 | 禾草灵 | 固体，100mg | 瓶 | CAS：51338-27-3，其它要求：固体 | 894.2857
3200 | 合成辣椒素 | 固体，100mg | 瓶 | 经国家认证并授予标准物质证书的标准物质或ISO认证 | 429
3201 | 合金欢醇 | 20mg或1mg/mL | 瓶 | CAS:4602-84-0 | 240
3202 | 红地那非 | 100ug/mL 1mL | 瓶 | CAS：831217-01-7 | 210
3203 | 红海海绵素LAT-A | 1mg | 瓶 | CAS:76343-93-6；1mg/瓶 | 1880
3204 | 红没药醇 | 20mg或1mg/mL | 瓶 | CAS:515-69-5 | 780
3205 | 红霉素 | 固体，100mg | 瓶 | 固体，有证标准物质 | 429
3206 | 红霉素(A,B,C) | 1mg | 瓶 | 含量为97.0%，水分:4.8% | 2880
3207 | 红霉素(ABC混合) | 1mg | 瓶 | 含量为97.0%,水分:4.8% | 2880
3208 | 胡椒基丁醚 | 液体，1000ppm 1mL | 瓶 | CAS：51-03-6，其它要求：液体，浓度：100~1000μg/mL | 129
3209 | 胡萝卜汁中甲胺磷残留量检测内部质控样品 | 30mL | 瓶 | / | 1880
3210 | 槲皮素 | 固体，20mg | 瓶 | 含量为98.6%(HPLC Area%)，CAS:117-39-5 | 80
3211 | 琥珀酰磺胺噻唑 | 液体，1mL | 瓶 | 1000μg/mL，CAS:116-43-8 | 120
3212 | 花生酸甲酯 | 100mg或1mg/mL | 瓶 | CAS:1120-28-1 | 120
3213 | 花生油中苯并芘质控样品 | 30mL | 瓶 | CAS：/，P/N：MRM-BE0O00-50 | 1880
3214 | 花生油中黄曲霉毒素B1质控样品-规格：50g | 30mL | 瓶 | CAS：/，其它要求：MRM-A10O00-50 | 1880
3215 | 环孢素A | 固体，10mg | 瓶 | 99%，CAS:59865-13-3 | 180
3216 | 环丙氨嗪 | 100μg/mL, 1mL | 瓶 |  | 80
3217 | 环丙氨嗪 | 固体，0.25g | 瓶 | 含量以99.0%计，CAS:51022 | 273
3218 | 环丙氟灵 | 液体，1mL | 瓶 | 1000μg/mL，CAS:26399-36-0 | 216
3219 | 环丙嘧磺隆 | 液体，1mL | 瓶 | 1000μg/mL，CAS:136849-15-5 | 440
3220 | 环丙沙星 | 液体，1mL | 瓶 | 1000μg/mL，CAS:85721-33-1 | 200
3221 | 环丙沙星(盐酸盐) | 固体，0.1g | 瓶 | 含量为94%,水分:6.1%，CAS:93107-08-5 | 240
3222 | 环丙沙星-D8 | 液体，1 mL | 瓶 | 100μg/mL | 320
3223 | 环丙沙星-D8盐酸水合物 | 固体，10mg | 瓶 | 99.9%，CAS:1216659-54-9 | 850
3224 | 环丙酸酰胺 | 液体，1mL | 瓶 | 1000μg/mL，CAS:113136-77-9 | 660
3225 | 环草定 | 液体，1mL | 瓶 | 1000μg/mL，CAS:96639 | 480
3226 | 环草特（环草敌） | 液体，1000ppm 1mL | 瓶 | CAS：1134-23-2，其它要求：液体，浓度：100~1000μg/mL，英文名Cycloate | 129
3227 | 环虫酰肼 | 液体，1mL | 瓶 | 1000μg/mL，CAS:143807-66-3 | 1440
3228 | 环氟菌胺 | 液体，1mL | 瓶 | 1000μg/mL，CAS:180409-60-3 | 168
3229 | 环格 | 5mg | 瓶 | / | 1500
3230 | 环己醇 | 1mg | 瓶 | CAS:7299-41-4 | 580
3231 | 甜蜜素-环己基氨基磺酸钠-D4 | 1000mg/L，1mL/瓶 | 瓶 | / | 1200
3232 | 甜蜜素-环己基氨基磺酸钠-D4同位素内标 | 固体10mg/瓶 | 瓶 | 满足GB5009.97-2023的要求 | 3500
3233 | 环己基氨基磺酸钠标准品 | 固体100mg/瓶 | 瓶 | 有国家标准物质证书GBW(E)，且满足GB5009.97-2023 | 180
3234 | 环己甲酸甲酯 | 20mg或1mg/mL | 瓶 | CAS:4630-82-4 | 450
3235 | 环螨酯 | 液体，1mL | 瓶 | 1000μg/mL，CAS:54460-46-7 | 300
3236 | 环嗪酮 | 液体，1000ppm 1mL | 瓶 | CAS：51235-04-2，其它要求：液体，浓度：100~1000μg/mL | 129
3237 | 环噻嗪 | 20mg | 瓶 | CAS：2259-96-3，纯度≥98%。经国家认证并授予标准物质证书的标准物质或ISO认证 | 750
3238 | 环索奈德 | 液体，1mL | 瓶 | 100μg/mL，CAS:126544-47-6 | 300
3239 | 环戊噻嗪 | 固体，50mg | 瓶 | 105℃干燥4小时后使用。，CAS:742-20-1 | 240
3240 | 环酰菌胺 | 液体，1mL | 瓶 | 1000μg/mL，CAS:126833-17-8 | 154
3241 | 环香豆素 | 50mg | 瓶 | CAS:518-20-7；固体；10mg以上 | 500
3242 | 环溴虫酰胺，双酰胺类杀虫剂 | 固体，100mg | 瓶 | ≥99%，CAS:1031756-98-5 | 1760
3243 | 外环氧七氯B | 液体，1mL | 瓶 | 1000μg/mL，CAS:1024-57-3 | 210
3244 | 正己烷中外环氧七氯B | 液体，1000ppm 1mL | 瓶 | CAS：1024-57-3，其它要求：液体，浓度：100~1000μg/mL | 315
3245 | 环酯草醚 | 液体，1mL | 瓶 | 1000μg/mL，CAS:135186-78-6 | 240
3246 | 环唑醇 | 液体，1000ppm 1mL | 瓶 | CAS：94361-06-5，其它要求：液体，浓度：100~1000μg/mL | 129
3247 | 环唑醇/环丙唑醇 | 液体，1mL | 瓶 | 1000μg/mL，CAS:94361-06-5 | 147
3248 | 环唑酮 | 液体，1000ppm 1mL | 瓶 | CAS：14461-91-7，其它要求：液体，浓度：100~1000μg/mL | 129
3249 | 黄连素 | 固体，100mg | 瓶 |  | 1142.8571
3250 | 黄曲霉毒素B1 | 液体，100 μg/mL 1 mL，CAS：1162-65-8，其它要求：P/N：STD#1042 | 瓶 | CAS：1162-65-8，其它要求：P/N：STD#1042 | 1143
3251 | 黄曲霉毒素B1 | 固体，5mg | 瓶 | CAS：1162-65-8，其它要求：/ | 2500
3252 | 黄曲霉毒素B1，B2，G1，G2混合标样 | 2μg/mL B1&G1, 0.5μg/mL B2&G2 - 乙腈 - 1mL，CAS：/，其它要求：P/N：STD#1081 | 瓶 | CAS：/，其它要求：P/N：STD#1081 | 1885
3253 | 黄曲霉毒素B2 | 10mg | 瓶 | CAS：/，其它要求：/ | 840
3254 | 黄曲霉毒素G1 | 10mg | 瓶 | CAS：/，其它要求：/ | 636
3255 | 黄曲霉毒素G2 | 液体，2μg/mL 1 mL，CAS：1162-65-8，其它要求：P/N：STD#1042 | 瓶 | CAS：7241-98-7 | 1300
3256 | 黄曲霉毒素G2 | 10mg | 瓶 | CAS：/，其它要求：/ | 1920
3257 | 黄曲霉毒素M1 | 液体，1.2mL，0.5μg/mL /乙腈 | 瓶 | CAS：6795-23-9，其它要求：P/N：STD#1091 | 1260
3258 | 黄曲霉毒素M1 | 10mg | 瓶 | CAS：/，其它要求：/ | 9030
3259 | 黄曲霉毒素M1内标（C13同位素标准品） | 1mL，CAS：6795-23-9，其它要求：P/N：STD#1091U | 瓶 | 0.5μg/mL，其它要求：P/N：STD#1091U | 7200
3260 | 黄曲霉毒素M2 | 液体，1 mL | 瓶 | CAS：/，其它要求：/ | 1450
3261 | 黄体酮 | 固体，100mg | 瓶 | 98.5%，CAS:57-83-0 | 168
3262 | 黄樟素 | 20mg或1mg/mL | 瓶 | CAS:94-59-7 | 500
3263 | 磺胺 | 固体，250mg | 瓶 | 99.84%，CAS:63-74-1 | 240
3264 | 磺胺-5-甲氧嘧啶 | 固体，250mg | 瓶 | 99.02%，CAS:651-06-9 | 960
3265 | 磺胺苯吡唑 | 液体，1mL | 瓶 | 1000μg/mL，CAS:526-08-9 | 200
3266 | 磺胺苯酰 | 液体，1mL | 瓶 | 1000μg/mL，CAS:127-71-9 | 300
3267 | 磺胺吡啶 | 液体，1mL | 瓶 | 1000μg/mL，CAS:144-83-2 | 200
3268 | 磺胺吡唑 | 液体，1mL | 瓶 | 浓度100μg/mL，CAS:852-19-7 | 100
3269 | 磺胺醋酰 | 液体，1mL | 瓶 | 1000μg/mL，CAS:144-80-9 | 200
3270 | 磺胺对甲氧嘧啶 | 固体，100mg | 瓶 | ≥99%，CAS:651-06-9 | 1360
3271 | 磺胺对甲氧嘧啶 | 液体，1mL | 瓶 | 1000μg/mL，CAS:651-06-9 | 720
3272 | 磺胺对甲氧嘧啶钠 | 固体，0.25g | 瓶 | 含量为99.0%,水分:0.8% | 850
3273 | 磺胺多辛 | 固体，0.1g | 瓶 | 含量99.0%；不确定度±2.0%，CAS:2447-57-6 | 200
3274 | 磺胺多辛-D3 | 液体，1mL | 瓶 | 1000μg/mL，CAS:1262770-70-6 | 600
3275 | 磺胺二甲基恶唑 | 固体，100mg | 瓶 | 97.6%，CAS:729-99-7 | 1890
3276 | 磺胺二甲嘧啶 | 固体，100mg | 瓶 | 有证标准物质，固体 | 429
3277 | 磺胺二甲嘧啶 | 液体，1mL | 瓶 | 1000μg/mL，CAS:57-68-1 | 200
3278 | 磺胺二甲氧嘧啶 | 固体，0.1g | 瓶 | 含量99.4%；不确定度±2.0%，CAS:122-11-2 | 200
3279 | 磺胺二甲异噁唑 | 固体，100mg | 瓶 | 有证标准物质,固体 | 1142.8571
3280 | 磺胺二甲异恶唑 | 液体，1mL | 瓶 | 1000μg/mL，CAS:127-69-5 | 140
3281 | 磺胺二甲异嘧啶钠盐 | 固体，250mg | 瓶 | 93.9±1.0%，水含量：5.1% | 154
3282 | 磺胺二甲唑 | 固体，10mg | 瓶 | 97.7%，CAS:729-99-7 | 315
3283 | 磺胺胍 | 固体，100mg | 瓶 | 99.15%，CAS:6190-55-2 | 480
3284 | 磺胺甲噁唑-13C6 | 液体，10ug/mL | 瓶 | 10ug/mL，CAS:1196157-90-0 | 90
3285 | 磺胺甲恶唑 | 液体，1mL | 瓶 | 浓度以100ug/mL计(乙腈中），CAS:723-46-6 | 577
3286 | 磺胺甲恶唑-13C6 | 5mg | 瓶 | 固体，有证标准物质 | 2142.8571
3287 | 磺胺甲基嘧啶 | 液体，1000ppm 1mL | 瓶 | 有证标准物质 ,液体 | 129
3288 | 磺胺甲基嘧啶 | 液体，1mL | 瓶 | 1000μg/mL，CAS:127-79-7 | 200
3289 | 磺胺甲基异噁唑 | 液体，1mL | 瓶 | 1000μg/mL，CAS:723-46-6 | 90
3290 | 磺胺甲噻二唑 | 液体，1mL | 瓶 | 1000μg/mL，CAS:144-82-1 | 180
3291 | 磺胺甲氧哒嗪 | 固体，100mg | 瓶 | 固体，有证标准物质 | 429
3292 | 磺胺甲氧嘧啶 | 固体，100mg | 瓶 | 固体，有证标准物质 | 429
3293 | 磺胺间二甲氧基嘧啶D6 | 固体，10mg | 瓶 | 99.7，CAS:73068-02-7 | 680
3294 | 磺胺间二甲氧嘧啶 | 固体，100mg | 瓶 | 固体，有证标准物质 | 429
3295 | 磺胺间二甲氧嘧啶 | 液体，1mL | 瓶 | 1000μg/mL，CAS:112-11-2 | 100
3296 | 磺胺间甲氧嘧啶 | 固体，100mg | 瓶 | ≥99%，CAS:1220-83-3 | 450
3297 | 磺胺间甲氧嘧啶 | 液体，1mL | 瓶 | 1000μg/mL，CAS:1220-83-3 | 135
3298 | 磺胺间甲氧嘧啶钠 | 固体，0.1g | 瓶 | 含量为99.0%,水分:5.6%，CAS:38006-08-5 | 240
3299 | 磺胺喹噁啉 | 液体，1mL | 瓶 | 1000μg/mL，CAS:59-40-5 | 210
3300 | 磺胺邻二甲氧基嘧啶 | 液体，1mL | 瓶 | 1000μg/mL，CAS:2447-57-6 | 200
3301 | 磺胺邻二甲氧基嘧啶氘代物 | 液体，1mL | 瓶 | 浓度以100ug/mL计，CAS:1262770-70-6 | 160
3302 | 磺胺邻二甲氧基嘧啶氘代物 | 固体，10mg | 瓶 | 99.1%，CAS:1262770-70-6 | 500
3303 | 磺胺氯吡嗪鈉 | 固体，0.1g | 瓶 | 含量94.3%，含水量4.1%，CAS:23307-72-4 | 780
3304 | 磺胺氯哒嗪 | 液体，1000ppm 1mL | 瓶 | 有证标准物质 ,液体 | 129
3305 | 磺胺脒 | 固体，250mg | 瓶 | 99.52%，CAS:57-67-0 | 168
3306 | 磺胺嘧啶 | 液体，1mL | 瓶 | 1000μg/mL，CAS:68-35-9 | 140
3307 | 磺胺嘧啶-D4 | 固体，1mg | 瓶 | Chemical Purity：98%；Isotopic Purity：98.6%，CAS:1020719-78-1 | 998
3308 | 磺胺曲沙唑 | 固体，10mg | 瓶 | 99%，CAS:23256-23-7 | 1100
3309 | 磺胺噻唑 | 液体，1mL | 瓶 | 1000μg/mL，CAS:72-14-0 | 200
3310 | 磺胺酸 | 固体，250mg | 瓶 | 99.5%，CAS:121-57-3 | 240
3311 | 磺胺硝苯 | 固体，0.25g | 瓶 | 98.95%，CAS:122-16-7 | 1000
3312 | 磺胺乙氧基哒嗪 | 液体，1mL | 瓶 | 浓度以100ug/mL计，CAS:963-14-4 | 480
3313 | 磺吡酮 | 10mg/支 | 瓶 | CAS：57-96-5，其它要求：纯度大于98% | 1600
3314 | 磺吸磷 | 液体，1mL | 瓶 | 1000μg/mL，CAS:17040-19-6 | 240
3315 | 混标苏丹红1-4 | 液体，1mg/mL，5mL/瓶 | 瓶 | 含4种苏丹红，满足GB/T 19681—2005的要求 | 240
3316 | 混杀威 | 液体，1mL | 瓶 | 1000μg/mL，CAS:2655-15-4 | 440
3317 | 活化酯 | 液体，1mL | 瓶 | 1000μg/mL，CAS:135158-54-2 | 330
3318 | 鸡肉（鸭肉）中磺胺类药物质控样 | 固体，100mg | 瓶 | 磺胺类 | 1143
3319 | 鸡肉粉中呋喃唑酮代谢物残留量检测质控样品 | 30g | 瓶 | 指定值：208μg/kg；标准差：45.3μg/kg | 2350
3320 | 鸡肉粉中金刚烷胺兽药残留量检测内部质控样品 | 30g | 瓶 | 指定值：70.2μg/kg；标准差：11.2μg/kg | 2350
3321 | 鸡肉粉中克伦特罗兽药残留量检测内部质控样品 | 30g | 瓶 | 指定值：0.66mg/kg；标准差：0.11mg/kg | 2350
3322 | 鸡肉粉中替米考星兽药残留量检测内部质控样品 | 30g | 瓶 | 指定值：39.3mg/kg；标准差：4.79mg/kg | 2350
3323 | 鸡肉粉中已烯雌酚含量检测内部质控样品 | 30g | 瓶 | 指定值：3.10mg/kg；标准差：0.40mg/kg | 2350
3324 | 鸡肉中环丙沙星、喹乙醇代谢物质质控样品。 | 30g | 瓶 | 环丙沙星：1228.9μg/kg；喹乙醇代谢物：9.262μg/kg | 2350
3325 | 鸡肉中磺胺甲基异恶唑、磺胺二甲基嘧啶、磺胺喹恶啉定量分析质控样品。 | 30g | 瓶 | 磺胺甲基异恶唑：342.5μg/kg（172.9～512.1）；磺胺二甲基嘧啶：150.0μg/kg（119.0～181.1）；磺胺喹恶啉：550.3μg/kg（412.0～688.6） | 2350
3326 | 鸡肉中己烯雌酚分析质控样品 | 固体，100mg | 瓶 | 己烯雌酚 | 1143
3327 | 鸡肉中甲硝唑质控样 | 固体，100mg | 瓶 | 甲硝唑 | 1143
3328 | 鸡肉中利巴韦林分析质控样品 | 固体，100mg | 瓶 | 利巴韦林 | 1143
3329 | 吉非罗齐 | 固体，100mg | 瓶 |  | 1142.8571
3330 | 吉他霉素 | 液体，1mL | 瓶 | 1000μg/mL，CAS:1392-21-8 | 300
3331 | 己二酸 | 固体，0.25g | 瓶 | 含量为99.5%，水分:0.1% | 286
3332 | 己二烯雌酚 | 液体，1mL | 瓶 | 1000μg/mL，CAS:84-17-3 | 440
3333 | 己酸 | 100mg | 瓶 | CAS号：142-62-1 纯度≥99.5% | 1212
3334 | 己酸-1-甲乙酯 | 20mg或1mg/mL | 瓶 | CAS:2311-46-8 | 240
3335 | 己酸丙酯 | 20mg或1mg/mL | 瓶 | CAS:626-77-7 | 192
3336 | 己酸丁酯 | 20mg或1mg/mL | 瓶 | CAS:626-82-4 | 504
3337 | 己酸己酯 | 20mg或1mg/mL | 瓶 | CAS:6378-65-0 | 192
3338 | 己酸甲酯 | 10mg | 瓶 | CAS:106-70-7 | 200
3339 | 己酸甲酯(C6) | 固体，1g | 瓶 | 含量＞99% | 240
3340 | 己酸羟孕酮 | 液体，1mL | 瓶 | 浓度以100ug/mL计，CAS:630-56-8 | 120
3341 | 己酸乙酯 | 100mg | 瓶 | / | 200
3342 | 己酸异戊酯 | 20mg或1mg/mL | 瓶 | CAS:2198-61-0 | 180
3343 | 己酸孕酮 | 固体，100mg | 瓶 |  | 1142.8571
3344 | 己烷雌酚 | 固体，50mg | 瓶 | 有证标准物质 | 165
3345 | 己烯雌酚-D8 | 固体，0.05g | 瓶 | 含量为99.6%(N.M.R),99%(HPLC)，CAS:91318-10-4 | 840
3346 | 己唑醇 | 液体，1000ppm 1mL | 瓶 | CAS：79983-71-4，其它要求：液体，浓度：100~1000μg/mL | 129
3347 | 加巴喷丁 | 固体，100mg | 瓶 |  | 1142.8571
3348 | 加巴喷丁盐酸盐 | 固体，100mg | 瓶 | 99.4，CAS:60142-96-3 | 960
3349 | 加替沙星 | 100mg/瓶 | 瓶 | CAS: 112811-59-3,其它要求：固体 | 1300
3350 | 甲醇中阿维菌素B1a | 1.2mL | 瓶 |  | 420
3351 | 甲氨基阿维菌素苯甲酸盐 | 固体，100mg | 瓶 | CAS：155569-91-8，其它要求：固体 | 1477.1429
3352 | 甲氨基阿维菌素苯甲酸盐 | 液体，1mL | 瓶 | 1000μg/mL，CAS:155569-91-8 | 130
3353 | 甲胺磷 | 100ppm 1mL于丙酮 | 瓶 | CAS：10265-92-6，其它要求：液体，浓度：100~1000μg/mL | 129
3354 | 甲胺磷 | 固体，100mg | 瓶 | CAS：10265-92-6，其它要求：固体 | 1072.8571
3355 | 甲胺盐酸盐 | 液体，1000ppm 1mL | 瓶 | CAS：593-51-1，其它要求：液体，浓度：100~1000μg/mL，含量≥99.0% | 129
3356 | 甲拌磷 | 固体，100mg | 瓶 | CAS：298-02-2，其它要求：固体 | 1142.8571
3357 | 甲拌磷 | 液体，1mL | 瓶 | 1000μg/mL，CAS:298-02-2 | 147
3358 | 甲拌磷砜 | 固体，100mg | 瓶 | CAS：2588-04-7，其它要求：固体 | 3481.4286
3359 | 甲拌磷砜 | 液体，1mL | 瓶 | 1000μg/mL，CAS:2588-04-7 | 147
3360 | 甲拌磷亚砜 | 固体，100mg | 瓶 | CAS：2588-03-6，其它要求：固体 | 2105.7143
3361 | 甲拌磷亚砜 | 液体，1mL | 瓶 | 1000μg/mL，CAS:2588-03-6 | 147
3362 | 甲苯氟磺胺 | 液体，1mL | 瓶 | 1000μg/mL，CAS:731-27-1 | 220
3363 | 甲苯磺丁脲 | 20mg或1mg/mL | 瓶 | CAS：64-77-7，纯度≥98%经国家认证并授予标准物质证书的标准物质或ISO认证 | 88
3364 | 甲苯咪唑 | 固体，50mg | 瓶 | 有证标准物质 | 220
3365 | 甲苯噻嗪 | 液体，1mL | 瓶 | 1000μg/mL，CAS:7361-61-7 | 300
3366 | 甲丙氨酯 | 100ug/mL 1mL | 瓶 | 1000.0μg/mL（甲醇中），CAS:57-53-4 | 2440
3367 | 甲草胺 | 液体，1mL | 瓶 | 1000μg/mL，CAS:15972-60-8 | 132
3368 | 甲醇 | 液体，1000ppm 1mL | 瓶 | ＣＡＳ号：６７５６１ 纯度≥９９％ （经国家认证并授予标准物质证书的标准物质或ISO认证） | 114.2857
3369 | 甲醇/二甲基亚砜中16种喹诺酮混标溶液(SNT1751.2-2007) | 1mL、100ppm | 瓶 |  | 2000
3370 | D-潘糖 | 固体，50mg | 瓶 | ＞99% | 600
3371 | 甲醇：水=7：3中9种氨基糖苷类抗生素混标溶液 | 100μg/mL, 1mL | 瓶 |  | 1600
3372 | 甲醇标准物质 | 液体，1000ppm 1mL | 瓶 | ＣＡＳ号：６７-５６-１ 纯度≥９９％ ,经国家认证并授予标准物质证书GBW(E)的标准物质 | 50
3373 | 甲醇中11种喹诺酮类混标溶液 | 1mL、100ppm | 瓶 |  | 1200
3374 | 甲醇中14种喹诺酮混合标准溶液 | 液体，1mL | 瓶 | 100μg/mL | 750
3375 | 甲醇中18种磺胺类药物混标溶液 | 1mL、100ppm | 瓶 |  | 1900
3376 | 甲醇中18种喹诺酮类混标溶液（GB/T 23412-2009） | 1mL、100ppm | 瓶 |  | 1500
3377 | 甲醇中21种药物混标溶液 | 液体，1mL | 瓶 | 100μg/mL | 1760
3378 | 甲醇中21种药物混标溶液（BJS 201713-A）溶液 | 100μg/mL，1mL | 瓶 |  | 2000
3379 | 甲醇中23种磺胺混合标准溶液 | 液体，1mL | 瓶 | 100μg/mL | 1700
3380 | 甲醇中25种磺胺类药物混标 | 液体，1mL | 瓶 | 100μg/mL | 3600
3381 | 甲醇中81种农药混标溶液(GB 23200.121-1) | 液体，1mL | 瓶 | 100μg/mL | 1200
3382 | 甲醇中81种农药混标溶液（GB23200.121-12-2） | 液体，1mL | 瓶 | 100μg/mL | 1200
3383 | 甲醇中9种β-受体激素混标 | 液体，1mL | 瓶 | 100μg/mL | 1200
3384 | 甲醇中9种大环内酯类混标 | 液体，100ug/mL | 瓶 | GB 31660.1-2019 | 1000
3385 | 甲醇中苯巴比妥 | 100ug/mL 1mL | 瓶 | 1mg/mL | 2440
3386 | 甲醇中苯丙酸诺龙溶液标准物质 | 液体，100μg/mL | 瓶 | CAS号:62-90-8 | 120
3387 | 甲醇中丙酸睾酮（丙睾）溶液标准物质 | 液体，1000μg/mL | 瓶 | CAS号:57-85-2 | 210
3388 | 甲醇中毒杀芬溶液标准物质 | 1000μg/mL，1.2mL | 瓶 | CAS：8001-35-2 | 220
3389 | 甲醇中呋喃虫酰肼标准溶液 | 液体，1mL，1000mg/L | 瓶 | CAS:467427-80-1 | 2400
3390 | 甲醇中氟虫腈硫化物溶液 | 液体，1000ppm 1mL | 瓶 | 有证标准物质,液体 | 129
3391 | 甲醇中甲基硫菌灵溶液 | 100μg/mL，1mL | 瓶 |  | 200
3392 | 甲醇中间甲酚溶液标准物质 | 1000μg/mL，2mL | 瓶 | CAS：108-39-4 | 240
3393 | 甲醇中莱克多巴胺-D6溶液 | 液体，1mL | 瓶 | 1004.2 | 600
3394 | 甲醇中螺甲螨酯溶液（GB23200.121-12-12） | 液体，1mL | 瓶 | 100μg/mL | 400
3395 | 甲醇中三氯甲烷标准物质 | 1000μg/L，2mL/瓶 | 瓶 | GBW(E)080239-3 | 120
3396 | 甲醇中四氯化碳标准物质 | 10mg/L，2mL/瓶 | 瓶 | / | 100
3397 | 甲醇中酸性橙II | 液体，1000ppm 1mL | 瓶 |  | 429
3398 | 甲醇中抑食肼标准溶液 | 液体，1mL，1000mg/L | 瓶 | CAS:112225-87-3 | 720
3399 | 甲芬那酸 | 固体，100mg | 瓶 | CAS:61-68-7 | 1297.1429
3400 | 甲酚噻草胺-p | 液体，1mL | 瓶 | 1000μg/mL，CAS:163515-14-8 | 418
3401 | 甲砜霉素 | 固体，100mg | 瓶 | 固体，有证标准物质 | 1142.8571
3402 | 甲砜霉素 | 液体，1mL | 瓶 | 1000μg/mL，CAS:15318-45-3 | 210
3403 | 甲砜霉素-D3 | 1mg | 瓶 |  | 2450
3404 | 甲砜霉素-同位素D3 | 固体，1mg | 瓶 | 99.9，CAS:1217723-41-5 | 2450
3405 | 甲氟噻噒 | 20mg或1mg/mL | 瓶 | CAS： 135-07-9，纯度≥98%。经国家认证并授予标准物质证书的标准物质或ISO认证 | 600
3406 | 甲睾酮 | 液体，1mL | 瓶 | 1000μg/mL，CAS:58-18-4 | 210
3407 | 甲睾酮-D3 | 固体，10mg | 瓶 | 含量按99.0±2%(HPLC)计，CAS:96425-03-5 | 500
3408 | 甲磺胺磺隆/甲基二磺隆 | 液体，1mL | 瓶 | 1000μg/mL，CAS:208465-21-8 | 100
3409 | 甲磺草胺 | 液体，1mL | 瓶 | 1000μg/mL，CAS:122836-35-5 | 240
3410 | 甲磺氮草脲 | 固体，100mg | 瓶 | 含量100.00%，不确定性±2.0%，CAS:1156-19-0 | 990
3411 | 甲磺隆 | 液体，1mL | 瓶 | 1000μg/mL，CAS:74223-64-6 | 220
3412 | 甲磺酸达氟沙星 | 液体，1mL | 瓶 | 1000μg/mL，CAS:119478-55-6 | 200
3413 | 甲磺酸酚妥拉明 | 固体，100mg | 瓶 | 经国家认证并授予标准物质证书的标准物质或ISO认证 | 2142.8571
3414 | 甲磺酸培氟沙星 | 固体，100mg | 瓶 | 固体，有证标准物质 | 1142.8571
3415 | 甲磺酸培氟沙星二水合物 | 固体，100mg | 瓶 | 含量按71.3±2.0%(以C17H20FN3O3计)计 | 270
3416 | 甲基(2-甲基-3-呋喃基)二硫 | 100ug/mL 1mL | 瓶 | CAS:65505-17-1 | 2440
3417 | 甲基-α-异紫罗酮 | 20mg或1mg/mL | 瓶 | CAS:127-51-5 | 300
3418 | 甲基安非他明 | 固体，100mg | 瓶 | CAS:4846-7-5 | 2857.1429
3419 | 甲基安非他命 | 100ug/mL 1mL | 瓶 | 1.000mg/mL，介质：甲醇 | 2440
3420 | 甲基苯丙胺 | 固体，100mg | 瓶 |  | 1142.8571
3421 | 甲基苯乙酮‌‌ | 20mg或1mg/mL | 瓶 | CAS:122-00-9 | 240
3422 | 甲基吡啶磷 | 液体，1mL | 瓶 | 1000μg/mL，CAS:35575-96-3 | 220
3423 | 甲基碘磺隆钠盐 | 液体，1mL | 瓶 | 1000μg/mL，CAS:144550-36-7 | 220
3424 | 甲基丁香酚 | 液体，1mL | 瓶 | 1000μg/mL，CAS:93-15-2 | 240
3425 | 甲基毒死蜱 | 固体，100mg | 瓶 | CAS：5598-13-0，其它要求：固体 | 1677.1429
3426 | 甲基毒死蜱 | 液体，1mL | 瓶 | 1000μg/mL，CAS:5598-13-0 | 147
3427 | 甲基对硫磷 | 液体，1mL | 瓶 | 1000μg/mL，CAS:298-00-0 | 147
3428 | 甲基对氧磷 | 固体，100mg | 瓶 | CAS：950-35-6，其它要求：固体 | 1142.8571
3429 | 甲基对氧磷 | 液体，1mL | 瓶 | 1000μg/mL，CAS:950-35-6 | 220
3430 | 甲基二磺隆 | 液体，1000ppm 1mL | 瓶 | CAS：208465-21-8，其它要求：液体，浓度：100~1000μg/mL | 129
3431 | 甲基庚烯酮 | 20mg或1mg/mL | 瓶 | CAS:110-93-0 | 192
3432 | 甲基汞标准储备液 | 100ug/mL 1mL | 瓶 |  | 500
3433 | 甲基环戊烯醇酮 | 20mg或1mg/mL | 瓶 | CAS:80-71-7 | 360
3434 | 甲基糠基二硫 | 20mg或1mg/mL | 瓶 | CAS:57500-00-2 | 450
3435 | 甲基抗蚜威 | 液体，1000ppm 1mL | 瓶 | CAS：30614-22-3，其它要求：液体，浓度：100~1000μg/mL | 129
3436 | 甲基立枯磷 | 液体，1mL | 瓶 | 1000μg/mL，CAS:57018-04-9 | 154
3437 | 甲基硫环磷 | 液体，1mL | 瓶 | 1000μg/mL，CAS:5120-23-0 | 220
3438 | 甲基硫菌灵 | 液体，1mL | 瓶 | 1000μg/mL ，CAS:23564-05-8 | 168
3439 | 甲基麻黄碱 | 100ug/mL 1mL | 瓶 | 浓度以100ug/mL计，CAS:552-79-4 | 2440
3440 | 甲基嘧啶磷 | 液体，1000ppm 1mL | 瓶 | CAS：29232-93-7，其它要求：液体，浓度：100~1000μg/mL | 129
3441 | 甲基内吸磷 | 液体，1mL | 瓶 | 1000μg/mL，CAS:867-27-6/919-86-8 | 360
3442 | 甲基泼尼松龙 | 100ug/mL 1mL | 瓶 | CAS：83-43-2，纯度≥98%。经国家认证并授予标准物质证书的标准物质或ISO认证 | 110
3443 | 甲基泼尼松龙醋酸酯 | 100ug/mL 1mL | 瓶 | 含量以99.1%计，CAS:53-36-1 | 264
3444 | 甲基强的松龙 | 液体，1mL | 瓶 | 1000μg/mL，CAS:83-43-2 | 330
3445 | 甲基炔酮 | 固体，100mg | 瓶 | 99.67%，CAS:797-63-7 | 960
3446 | 甲基壬基甲酮 | 20mg或1mg/mL | 瓶 | CAS:112-12-9 | 192
3447 | 甲基叔丁基醚中三氯乙酸 | 液体，1.2mL | 瓶 | 浓度以1000ug/mL计 | 100
3448 | 甲基托布津 | 液体，1mL | 瓶 | 1000μg/mL，CAS:23564-05-8 | 168
3449 | 甲基五氯苯基硫醚 | 固体，0.1g | 瓶 | 含量以99.8%计，CAS:1825-19-0 | 990
3450 | 甲基戊基甲酮 | 20mg或1mg/mL | 瓶 | CAS:110-43-0 | 200
3451 | 甲基-硒代半胱氨酸溶液标准物质 | 液体，500mL/瓶 | 瓶 |  | 429
3452 | 甲基香兰素 | 固体，100mg | 瓶 | CAS：120-14-9，其它要求：每瓶10mg以上 | 499
3453 | 甲基异丁香酚 | 液体，1mL | 瓶 | 1000μg/mL，CAS:93-16-3 | 360
3454 | 甲基异柳磷 | 固体，100mg | 瓶 | CAS：99675-03-3，其它要求：固体 | 3222.8571
3455 | 甲基异柳磷 | 液体，1mL | 瓶 | 1000μg/mL，CAS:99675-03-3 | 147
3456 | 甲基异内吸磷 | 液体，1000ppm 1mL | 瓶 | CAS：919-86-8，其它要求：液体，浓度：100~1000μg/mL | 129
3457 | 甲喹酮 | 100ug/mL 1mL | 瓶 | 含量以1000.0ug/mL(甲醇)计，CAS:72-44-6 | 2440
3458 | 甲硫基醋酸甲酯 | 20mg或1mg/mL | 瓶 | CAS:16630-66-3 | 600
3459 | 甲硫基乙酸乙酯 | 20mg或1mg/mL | 瓶 | CAS:4455-13-4 | 500
3460 | 甲硫威 | 液体，1mL | 瓶 | 1000μg/mL，CAS:2032-65-7 | 154
3461 | 甲硫威砜 | 液体，1mL | 瓶 | 1000μg/mL，CAS:2179-25-1 | 253
3462 | 甲硫威亚砜 | 液体，1mL | 瓶 | 1000μg/mL，CAS:2635-10-1 | 220
3463 | 甲灭酸 | 100mg | 瓶 | CAS号：61-68-7 | 300
3464 | 甲萘威 | 固体，100mg | 瓶 | CAS：63-25-2，其它要求：固体 | 1125.7143
3465 | 甲萘威 | 液体，1000ppm 1mL | 瓶 | CAS：63-25-2，其它要求：液体，浓度：100~1000μg/mL | 129
3466 | 甲哌鎓 | 液体，1mL | 瓶 | 1000μg/mL，CAS:24307-26-4 | 200
3467 | 甲泼尼松 | 固体，10mg | 瓶 | 98%，CAS:1247-42-3 | 198
3468 | 甲羟孕酮 | 液体，1mL | 瓶 | 1000μg/mL，CAS:520-85-4 | 200
3469 | 甲氰菊酯 | 固体，100mg | 瓶 | CAS：39515-41-8，其它要求：固体 | 1464.2857
3470 | 甲氰菊酯 | 液体，1mL | 瓶 | 1000μg/mL，CAS:39515-41-8 | 210
3471 | 水中甲醛 | 液体，20mL/瓶 | 瓶 | 1000mg/L | 129
3472 | 甲霜灵 | 固体，100mg | 瓶 | CAS：57837-19-1 ，其它要求：固体 | 1125.7143
3473 | 甲霜灵 | 液体，1mL | 瓶 | 1000μg/mL，CAS:57837-19-1 | 147
3474 | 甲酸-3-巯基-3-甲基丁酯 | 20mg或1mg/mL | 瓶 | CAS:50746-10-6 | 300
3475 | 甲酸苄酯 | 100μg/mL, 1mL | 瓶 | CAS号:104-57-4 | 80
3476 | 甲酸香草酯 | 固体，10mg | 瓶 | CAS：105-85-1，含量≥95% | 360
3477 | 甲羧除草醚 | 液体，1mL | 瓶 | 1000μg/mL，CAS:42576-02-3 | 384
3478 | 甲维盐 | 液体，1mL | 瓶 | 浓度以100ug/mL计，介质为丙酮，CAS:137512-74-4 | 55
3479 | 甲位己基桂醛 | 固体，250mg | 瓶 | 91.5，CAS:101-86-0 | 120
3480 | 甲位戊基桂醛 | 100μg/mL, 1mL | 瓶 | CAS：122-40-7 | 300
3481 | 甲位戊基桂醛 | 10mg | 瓶 | CAS：122-40-7，其它要求：纯度≥95% | 1500
3482 | 甲位紫罗兰酮 | 20mg或1mg/mL | 瓶 | CAS:127-41-3 | 144
3483 | 甲烯雌醇乙酸酯 | 固体，100mg | 瓶 |  | 1142.8571
3484 | 甲硝唑 | 固体，100mg | 瓶 | 有证标准物质，固体 | 1142.8571
3485 | 甲硝唑 | 液体，1mL | 瓶 | 1000μg/mL，CAS:443-48-1 | 150
3486 | 甲硝唑-D3 | 液体，1mL | 瓶 | 浓度以100ug/mL计，CAS:83413-09-6 | 220
3487 | 甲硝唑-D3 | 固体，10mg | 瓶 | 98.7%，化学纯度：99.9%，同位素丰度：98.72%，D3:96.23%,D2:3.73%,D1:0.04%,D0:0.00%，CAS:83413-09-6 | 2400
3488 | 甲硝唑-D3等硝基咪唑类药物内标混标（GB 31658.23-2022） | 100μg/mL, 1mL | 瓶 | 含量均≥95.0% | 800
3489 | 甲硝唑同位素D4 | 固体，1mg | 瓶 | 97.8%，CAS:1261392-47-5 | 300
3490 | 甲氧苄啶 | 固体，100mg | 瓶 | 有证标准物质，固体 | 1142.8571
3491 | 甲氧苄啶 | 液体，1mL | 瓶 | 1000μg/mL，CAS:738-70-5 | 90
3492 | 甲氧虫酰肼 | 液体，1mL | 瓶 | 1000μg/mL，CAS:161050-58-4 | 165
3493 | 甲氧滴滴涕 | 液体，1mL | 瓶 | 1000μg/mL，CAS:72-43-5 | 132
3494 | 甲氧基丙烯酸酯类杀菌剂 | 固体，100mg | 瓶 | ≥99%，CAS:173662-97-0 | 840
3495 | 甲氧氯普胺 | 液体，1mL | 瓶 | 1000μg/mL，CAS:364-62-5 | 220
3496 | 甲氧咪草烟 | 液体，1mL | 瓶 | 1000μg/mL，CAS:114311-32-9 | 220
3497 | 钾标准溶液 | 1000μg/mL，50毫升/瓶，CAS：/，P/N：SQBYK1000 | 瓶 |  | 100
3498 | 间氨基苯甲酸 | 固体，100mg | 瓶 | 固体，有证标准物质 | 1142.8571
3499 | 间氨基苯甲酸乙酯甲磺酸盐（MS-222） | 固体，100mg | 瓶 | 固体，有证标准物质 | 1142.8571
3500 | 间氨基苯甲酸乙酯甲烷磺酸盐 | 液体，1mL | 瓶 | 浓度以100ug/mL计，CAS:886-86-2 | 100
3501 | 间苯二胺 | 固体，250mg | 瓶 | 含量以99.9%计，CAS:108-45-2 | 350
3502 | 间苯二酚 | 液体，1mL | 瓶 | 浓度以100ug/mL计，CAS:108-46-3 | 60
3503 | 间二甲苯 | 20mg或1mg/mL | 瓶 | CAS:108-38-3 | 160
3504 | 碱性橙21 | 纯品，不少于100mg | 瓶 | CAS号 3056-93-7；纯度≥90.0% | 363
3505 | 碱性橙21 | 液体，1mg/mL，5mL/瓶 | 瓶 | CAS号 3056-93-7；经国家认证并授予标准物质证书GBW（E）的标准物质 | 220
3506 | 碱性橙22 | 纯品，不少于100mg | 瓶 | CAS号 4657-00-5；纯度≥90.0% | 660
3507 | 碱性橙22 | 液体，1mg/mL，5mL/瓶 | 瓶 | CAS号 4657-00-5；经国家认证并授予标准物质证书GBW（E）的标准物质 | 220
3508 | 碱性硅藻土固相萃取柱 | 15支/盒 | 瓶 | 填料4000mg，柱容量12mL | 800
3509 | 碱性嫩黄 | 纯品，不少于100mg | 瓶 | CAS号 2465-27-2；纯度≥90.0% | 240
3510 | 碱性嫩黄 | 液体，1mg/mL，1.2mL/瓶 | 瓶 | CAS号 2465-27-2；经国家认证并授予标准物质证书GBW（E）的标准物质 | 180
3511 | 碱性嫩黄O | 固体，100mg | 瓶 |  | 429
3512 | 碱性嫩黄O | 液体，1000ppm 1mL | 瓶 |  | 429
3513 | 姜粉中噻虫胺含量检测质控样 | 30g | 瓶 | / | 2350
3514 | 姜辣素 | 对照品 | 瓶 | 中检院对照品证书 | 240
3515 | 酱油中三氯蔗糖定量分析质控样品 | 30mL | 瓶 | 经国家认证并授予标准物质证书的标准物质或ISO认证 | 1880
3516 | 酱油中山梨酸质控样 | 液体，50mL/瓶 | 瓶 | CAS：/，其它要求：大连中实国食实验室检测技术有限公司 | 1143
3517 | 结晶紫 | 固体，100mg | 瓶 | 固体，有证标准物质 | 1142.8571
3518 | 金刚烷胺 | 液体，1000ppm 1mL | 瓶 | 100ppm，液体，有证标准物质 | 129
3519 | 金刚烷胺 | 固体，100mg | 瓶 | 固体，有证标准物质 | 1142.8571
3520 | 金刚烷胺-D15 | 液体，1mL | 瓶 | 100μg/mL，CAS:33830-10-3 | 1150
3521 | 金刚烷胺-D15 | 固体，10mg | 瓶 | 99.9%，CAS:33830-10-3 | 2310
3522 | 金刚烷胺-D6 | 液体，1000ppm 1mL | 瓶 | 有证标准物质，液体，100ug/mL | 2857.1429
3523 | 金刚烷胺-D6 | 5mg | 瓶 | 固体，有证标准物质 | 2142.8571
3524 | 金刚乙胺 | 固体，100mg | 瓶 | 有证标准物质，固体 | 1142.8571
3525 | 金刚乙胺-d4 | 固体，100mg | 瓶 | 有证标准物质，固体 | 2142.8571
3526 | 金合欢醇 | 20mg或1mg/mL | 瓶 | CAS:106-28-5 | 600
3527 | 金霉素 | 液体，1mL | 瓶 | 1000μg/mL，CAS:57-62-5 | 240
3528 | 金霉素 | 固体，100mg | 瓶 | ≥95%，CAS:57-62-5 | 2240
3529 | 金霉素盐酸盐 | 液体，1mL | 瓶 | 1000μg/mL，CAS:64-72-2 | 430
3530 | 金溶液 | 1000mg/mL，50mL，P/N：SQJIN1000Y | 瓶 |  | 2857.1429
3531 | 金属镁 | 100g | 瓶 | CAS号:7439-95-4 | 1053
3532 | 金丝桃苷 | 20mg或1mg/mL | 瓶 | CAS：482-36-0 ，纯度≥98%经国家认证并授予标准物质证书的标准物质或ISO认证 | 450
3533 | 腈苯唑 | 固体，100mg | 瓶 | CAS：114369-43-6，其它要求：固体 | 3228.5714
3534 | 腈苯唑 | 液体，1000ppm 1mL | 瓶 | CAS：114369-43-6，其它要求：液体，浓度：100~1000μg/mL | 129
3535 | 腈菌唑 | 1000μg/mL, 1mL | 瓶 |  | 200
3536 | 腈菌唑 | 10mg | 瓶 | 含量均≥95%，有效期1年以上 | 1200
3537 | 精胺盐酸盐 | 固体，100mg | 瓶 | 98.21% | 300
3538 | 精吡氟禾草灵 | 液体，1mL | 瓶 | 1000μg/mL，CAS:79241-46-6 | 100
3539 | 精二甲吩草胺 | 固体，0.1g | 瓶 | 含量以99.0%计 | 715
3540 | 精磺胺 | 20mg或1mg/mL | 瓶 | CAS：121-30-2，纯度≥98%。经国家认证并授予标准物质证书的标准物质或ISO认证 | 88
3541 | 精甲霜灵 | 固体，100mg | 瓶 | CAS：70630-17-0，其它要求：固体 | 2365.7143
3542 | 精甲霜灵 | 液体，1000ppm 1mL | 瓶 | CAS：70630-17-0，其它要求：液体，浓度：100~1000μg/mL | 129
3543 | 井冈霉素 | 液体，1000ppm 1mL | 瓶 | CAS：37248-47-8，其它要求：液体，浓度：100~1000μg/mL | 129
3544 | 久效磷 | 固体，100mg | 瓶 | CAS：6923-22-4，其它要求：固体 | 1142.8571
3545 | 久效磷 | 液体，1mL | 瓶 | 1000μg/mL，CAS:6923-22-4 | 147
3546 | 酒石黄（E102） | 液体，1000ppm 1mL | 瓶 |  | 429
3547 | 酒石酸锑钾溶液 | 100ug/mL 1mL | 瓶 | 50%，CAS：16039-64-8 | 1440
3548 | 桔青霉素 | 固体，1mg | 瓶 | CAS：518-75-2 | 1650
3549 | 橘红2号 | 10mg，94.4% | 瓶 |  | 1660
3550 | 橘红2号 | 100μg/mL, 1mL | 瓶 |  | 400
3551 | 菌核净 | 液体，1mL | 瓶 | 1000μg/mL，dimetachlone | 220
3552 | 咖啡因 | 液体 5mL/支 | 瓶 | CAS:1958-8-2，500ug/mL | 65
3553 | 卡洛芬 | 固体，50mg | 瓶 | 有证标准物质 | 660
3554 | 卡那霉素 | 固体，100mg | 瓶 | 有证标准物质，固体 | 1142.8571
3555 | 卡那霉素单硫酸盐¦Kanamycin monosulfate¦ | 100μg/mL, 1mL | 瓶 | CAS号：25389-94-0 | 100
3556 | 卡托普利 | 固体，100mg | 瓶 |  | 2857.1429
3557 | 坎地沙坦酯 | 20mg | 瓶 | CAS:145040－37－5,纯度≥98％ | 540
3558 | 坎利酮 | 固体，50mg | 瓶 | 98.06%，CAS:976-71-6 | 240
3559 | 莰烯 | 20mg或1mg/mL | 瓶 | CAS:79-92-5 | 200
3560 | 康立龙 | 固体，50mg | 瓶 | 有证标准物质 | 500
3561 | 糠(基)硫醇 | 20mg或1mg/mL | 瓶 | CAS:98-02-2 | 180
3562 | 糠氨酸盐酸盐 | 固体，10mg | 瓶 | 含量为98.7%,水含量:9.7% | 1600
3563 | 糠醇 | 20mg或1mg/mL | 瓶 | CAS:98-00-0 | 360
3564 | 糠菌唑 | 液体，1mL | 瓶 | 1000μg/mL，CAS:116255-48-2 | 240
3565 | 糠醛 | 20mg或1mg/mL | 瓶 | CAS:98-01-1 | 160
3566 | 抗倒胺 | 液体，1mL | 瓶 | 1000μg/mL，CAS:82211-24-3 | 1080
3567 | 抗倒酯 | 液体，1mL | 瓶 | 1000μg/mL，CAS:95266-40-3 | 550
3568 | 抗坏血酸 | 液体，1000ppm 1mL | 瓶 |  | 429
3569 | 抗坏血酸葡糖苷 | 固体，100mg | 瓶 | 含量99.9%；不确定度±1.5%，CAS:129499-78-1 | 200
3570 | 抗蚜威 | 液体，1mL | 瓶 | 1000μg/mL，CAS:23103-98-2 | 220
3571 | 钪标准溶液 | 1000μg/mL，50毫升/瓶，CAS：/，P/N：SQBYSC1000 | 瓶 |  | 43
3572 | 可待因 | 固体，100mg | 瓶 |  | 1142.8571
3573 | 可待因-D3 | 100ug/mL 1mL | 瓶 | 浓度以100ug/mL计，CAS:70420-71-2 | 2890
3574 | 可待因标准溶液 | 100ug/mL 1mL | 瓶 | 100μg/mL(甲醇中），CAS:76-57-3 | 2890
3575 | 可的松 | 20mg | 瓶 | CAS:1953-6-5 | 2429
3576 | 可的松 | 100ug/mL 1mL | 瓶 | 98.5，CAS:53-06-5 | 188
3577 | 可的松醋酸酯 | 液体，1mL | 瓶 | 1000μg/mL，CAS:50-04-4 | 220
3578 | 可可碱 | 固体，100mg | 瓶 | 使用前不需干燥处理，含量以100%计，CAS:83-67-0 | 996
3579 | 可乐定 | 固体，100mg | 瓶 | CAS:21829-25-4 | 1005.7143
3580 | 可乐定 | 20mg或1mg/mL | 瓶 | CAS：4205-90-7，纯度≥98%经国家认证并授予标准物质证书的标准物质或ISO认证 | 198
3581 | 克百威 | 固体，100mg | 瓶 | CAS：1563-66-2，其它要求：固体 | 1142.8571
3582 | 克百威 | 液体，1mL | 瓶 | 1000μg/mL，CAS:1563-66-2 | 200
3583 | 克菌丹 | 液体，1mL | 瓶 | 1000μg/mL，CAS:133-06-2 | 132
3584 | 克拉霉素 | 液体，1mL | 瓶 | 浓度以100ug/mL计，CAS:81103-11-9 | 200
3585 | 克林霉素 | 固体，100mg | 瓶 | ≥99%，CAS:18323-44-9 | 700
3586 | 克仑丙罗-D7 | 5mg | 瓶 | 含量≥98.0%，有效期1年以上 | 2000
3587 | 克伦丙罗 | 固体，10mg | 瓶 | 99.6%，CAS:38339-11-6 | 550
3588 | 克伦丙罗-D7 | 固体，10mg | 瓶 | 99.4%，CAS:1173021-09-4 | 660
3589 | 克伦潘特盐酸盐 | 液体，1mL | 瓶 | 浓度以100ug/mL计，CAS:37158-47-7 | 350
3590 | 克伦普罗-D7 | 液体，1mL | 瓶 | 浓度以100ug/mL计，CAS:1173021-09-4 | 550
3591 | 克伦特罗 | 固体，100mg | 瓶 | 有证标准物质，固体 | 1142.8571
3592 | 克伦特罗-D9 | 液体，1000ppm 1mL | 瓶 | 液体，有证标准物质 | 857.1429
3593 | 克伦特罗-D9 | 99.8%，1mg | 瓶 | 固体，有证标准物质 | 2142.8571
3594 | 克螨特 | 固体，100mg | 瓶 | CAS：2312-35-8，其它要求：固体 | 1104.2857
3595 | 克螨特 | 液体，1000ppm 1mL | 瓶 | CAS：2312-35-8，其它要求：液体，浓度：100~1000μg/mL | 129
3596 | 克螨特/炔螨特 | 固体，100mg | 瓶 | ≥99%，CAS:2312-35-8 | 1240
3597 | 克螨特/炔螨特 | 液体，1mL | 瓶 | 1000μg/mL，CAS:2312-35-8 | 100
3598 | 克霉唑 | 液体，1mL | 瓶 | 1000μg/mL，CAS:23593-75-1 | 330
3599 | 克氏千里光碱 | 固体，100mg | 瓶 | CAS：2318-18-5 ，英文名 Senkirkine | 1142.8571
3600 | 克线丹 | 液体，1000ppm 1mL | 瓶 | CAS：95465-99-9，其它要求：液体，浓度：100~1000μg/mL | 129
3601 | 克线丹/硫线磷 | 液体，1mL | 瓶 | 1000μg/mL，CAS:95465-99-9 | 110
3602 | 克线丹/硫线磷 | 固体，100mg | 瓶 | ≥99%，CAS:95465-99-9 | 900
3603 | 克线磷 | 固体，100mg | 瓶 | CAS：22224-92-6，其它要求：固体 | 1322.8571
3604 | 克线磷 | 液体，1mL | 瓶 | 1000μg/mL，CAS:22224-92-6 | 154
3605 | 克线磷砜 | 固体，100mg | 瓶 | ≥99%，CAS:31972-44-8 | 1760
3606 | 克线磷砜 | 液体，1mL | 瓶 | 1000μg/mL，CAS:31972-44-8 | 132
3607 | 克线磷亚砜 | 固体，100mg | 瓶 | ≥99%，CAS:31972-43-7 | 1540
3608 | 克线磷亚砜 | 液体，1mL | 瓶 | 1000μg/mL，CAS:31972-43-7 | 154
3609 | 孔雀石绿 | 固体，100mg | 瓶 | 固体，有证标准物质 | 1320
3610 | 孔雀石绿-D5 | 液体，1000ppm 1mL | 瓶 | 有证标准物质,液体 | 857.1429
3611 | 孔雀石绿-D5 | 固体，10mg | 瓶 | 含量99.6%，CAS:1258668-21-1 | 1575
3612 | 孔雀石绿草酸盐 | 1mL/支 | 瓶 | 有证标准物质，固体 | 1142.8571
3613 | 孔雀石绿苦味酸盐-D5 | 固体，10mg | 瓶 | Purity（HPLC Area%）：99.3±0.1%；IsotopicPurity：＞99.0atom%，CAS:1258668-21-1 | 1575
3614 | 孔雀石绿苦味酸盐-D5 | 液体，1mL | 瓶 | 浓度以1000ug/mL计，CAS:1258668-21-1 | 500
3615 | 快恶草酮/丙炔恶草酮 | 液体，1mL | 瓶 | 1000μg/mL，CAS:39807-15-3 | 330
3616 | 奎酸乙酯 | 液体，1000ppm 1mL | 瓶 | CAS：110-38-3，其它要求：含量≥ 98.0% | 129
3617 | 葵酸甲酯 | 液体，1mL | 瓶 | CAS:110-42-9 | 120
3618 | 喹恶啉-2-羧酸-[D4] | 100ug/mL 1mL | 瓶 | 浓度以100ug/mL计，CAS:2244217-89-6 | 360
3619 | 喹禾灵 | 液体，1mL | 瓶 | 1000μg/mL，CAS:76578-14-8 | 220
3620 | 喹啉黄 | 固体，100mg | 瓶 |  | 429
3621 | 喹啉黄标准品 | 液体1mg/mL,5mL/瓶 | 瓶 | CAS号:8004-92-0；有国家标准物质证书GBW（E），且满足GB5009.35-2023的要求 | 260
3622 | 喹啉铜 | 液体，1000ppm 1mL | 瓶 | CAS：10380-28-6，其它要求：液体，浓度：100~1000μg/mL | 129
3623 | 喹硫磷 | 液体，1mL | 瓶 | 1000μg/mL，CAS:13593-03-8 | 147
3624 | 喹硫平 | 固体，100mg | 瓶 | 有证标准物质 | 1142.8571
3625 | 喹螨醚 | 液体，1mL | 瓶 | 1000μg/mL，CAS:120928-09-8 | 240
3626 | 喹喔啉-2-羧酸-d4 | 固体，10mg | 瓶 | 99.7% | 368
3627 | 喹氧灵 | 液体，1mL | 瓶 | 1000μg/mL，CAS:124495-18-7 | 154
3628 | 拉呋替丁 | 固体，100mg | 瓶 | 按 C22H29N3O4S 计，本品含量为 99.8%。，CAS:118288-08-7 | 96
3629 | 拉西地平 | 固体，10mg | 瓶 | 99.9，CAS:103890-78-4 | 360
3630 | 辣椒粉中多菌灵含量检测内部质控样品 | 30g | 瓶 | 指定值：0.31mg/kg；标准差：0.092mg/kg | 2440
3631 | 辣椒粉中苏丹红I分析质控样（检出限水平） | 固体，100g | 瓶 |  | 1143
3632 | 辣椒粉中苏丹红I质控样（2倍检出限水平） | 固体，100g | 瓶 |  | 1143
3633 | 莱克多巴胺 | 固体，100mg | 瓶 | 有证标准物质，固体 | 1142.8571
3634 | 莱克多巴胺 | 液体，1mL | 瓶 | 1000μg/mL，CAS:90274-24-1 | 420
3635 | 莱克多巴胺-D3 | 100μg/mL，1mL | 瓶 |  | 1400
3636 | 莱克多巴胺D6 | 液体，1000ppm 1mL | 瓶 | 有证标准物质,液体 | 1200
3637 | 莱克多巴胺盐酸盐 | 100mg | 瓶 | 含量以99.1%计，CAS:90274-24-1 | 470
3638 | 铼标准溶液 | 1000μg/mL，50毫升/瓶，CAS：/，P/N：SQBYRE1000 | 瓶 |  | 43
3639 | 赖氨酸 | 100mg | 瓶 | 固体,纯度≥98% | 273
3640 | 赖诺普利 | 固体，100mg | 瓶 |  | 1142.8571
3641 | 榄香素 | 5mg | 瓶 |  | 360
3642 | 劳拉氯铵二水合物 | 固体，300mg | 瓶 | 99.9%，CAS:147228-80-6 | 144
3643 | 劳拉西泮 | 固体，100mg | 瓶 | CAS:28911-01-5 | 2857.1429
3644 | 劳拉西泮 | 100ug/mL 1mL | 瓶 | CAS：846-49-1，纯度≥98%经国家认证并授予标准物质证书的标准物质或ISO认证 | 890
3645 | 乐果 | 固体，100mg | 瓶 | CAS：60-51-5，其它要求：固体 | 1125.7143
3646 | 乐果 | 液体，1000ppm 1mL | 瓶 | CAS：60-51-5，其它要求：液体，浓度：100~1000μg/mL | 129
3647 | 乐杀螨 | 液体，1mL | 瓶 | 1000μg/mL，CAS:485-31-4 | 200
3648 | 雷贝拉唑 | 固体，5mg | 瓶 | 98%，CAS:117976-90-6 | 300
3649 | 雷公藤次碱 | 固体，5mg | 瓶 | ≥98% | 2640
3650 | 雷公藤甲素 | 25mg | 瓶 | CAS：38748-32-2 | 1444
3651 | 雷尼替丁 | 液体，1mL | 瓶 | 浓度以100ug/mL计，CAS:66357-35-5 | 100
3652 | 雷西那德 | 固体，10mg | 瓶 | 99.93%，CAS:878672-00-5 | 780
3653 | 雷西纳德 | 10mg | 瓶 | CAS：878672-00-5 | 1700
3654 | 雷西纳德 | 不少于10mg | 瓶 | CAS：878672-00-5，纯度≥98% | 780
3655 | 梨醇酯 | 20mg或1mg/mL | 瓶 | CAS:1191-16-8 | 120
3656 | 藜芦醛 | 固体，25mg | 瓶 | 99.8，CAS:120-14-9 | 1150
3657 | 锂 | 液体，50mL/瓶 | 瓶 |  | 114.2857
3658 | 利巴韦林 | 固体，100mg | 瓶 | 有证标准物质，固体 | 1142.8571
3659 | 利巴韦林 | 液体，1mL | 瓶 | 1000μg/mL，CAS:36791-04-5 | 315
3660 | 利巴韦林13C5 | 固体，100mg | 瓶 | 有证标准物质，固体 | 1142.8571
3661 | 利巴韦林内标 | 固体，1mg | 瓶 | 99.7%，CAS:1646818-35-0 | 3465
3662 | 利多卡因 | 液体，1mL | 瓶 | 1000μg/mL，CAS:137-58-6 | 330
3663 | 利谷隆 | 液体，1mL | 瓶 | 1000μg/mL，CAS:330-55-2 | 110
3664 | 利眠宁 | 固体，100mg | 瓶 |  | 1142.8571
3665 | 利莫那班 | 固体，100mg | 瓶 | CAS:168273-06-1 | 2857.1429
3666 | 利培酮 | 液体，1000ppm 1mL | 瓶 | 100ppm，液体，有证标准物质 | 129
3667 | 利培酮 | 10mg | 瓶 | CAS：106266-06-2，其它要求：纯度≥98% | 600
3668 | 利托君 | 10mg | 瓶 | 含量≥98.0%，有效期1年以上 | 200
3669 | 甲醇中利血平 | 1mL | 瓶 | 100μg/mL | 110
3670 | 联苯 | 液体，1mL | 瓶 | 1000μg/mL，CAS:92-52-4 | 220
3671 | 联苯吡菌胺 | 液体，1mL | 瓶 | 1000μg/mL，CAS:581809-46-3 | 220
3672 | 联苯肼酯 | 液体，1mL | 瓶 | 1000μg/mL，CAS:149877-41-8 | 220
3673 | 联苯肼酯二氮烯 | 固体，25mg | 瓶 | 97.8%，CAS:149878-40-0 | 1420
3674 | 联苯菊酯 | 液体，1000ppm 1mL | 瓶 | CAS：82657-04-3，其它要求：液体，浓度：100~1000μg/mL | 129
3675 | 联苯菊酯 | 固体，100mg | 瓶 | CAS：82657-04-3，其它要求：固体 | 1937.1429
3676 | 联苯三唑醇 | 液体，1mL | 瓶 | 1000μg/mL，CAS:55179-31-2 | 154
3677 | 联环己烷 | 固体，100mg | 瓶 | 99.8，CAS:92-51-3 | 156
3678 | 链霉素 | 固体，100mg | 瓶 | 有证标准物质，固体 | 1142.8571
3679 | 链霉素 Streptomycin | 0.5mL | 瓶 | CAS号：57-92-1 | 765
3680 | 粮谷中二氧化硫定量分析质控样品 | 30g | 瓶 | 经国家认证并授予标准物质证书的标准物质或ISO认证 | 2440
3681 | 亮蓝 | 固体，100mg | 瓶 | CAS : 3844-45-9 | 561.4286
3682 | 亮蓝 | 液体，1000ppm 1mL | 瓶 | CAS : 3844-45-9 | 161
3683 | 邻氨基苯甲酸甲酯 | 液体，1000ppm 1mL | 瓶 | CAS：134-20-3，其它要求：最好是纯标物 | 129
3684 | 邻氨基苯甲酸甲酯（氨茴酸甲酯） | 100mg | 瓶 | CAS号:134-20-3 | 300
3685 | 邻氨基苯乙酮 | 20mg或1mg/mL | 瓶 | CAS:551-93-9 | 240
3686 | 邻苯二胺 | 固体，250mg | 瓶 | GC：99.90%，非水滴定：99.40% | 385
3687 | 邻苯二甲酸 | 固体，500mg | 瓶 | 99.5%，CAS:88-99-3 | 80
3688 | 邻苯二甲酸丁苄酯 | 固体，0.25g | 瓶 | 含量为98.4%,水分:0.1% | 286
3689 | 邻苯二甲酸二(2-乙基己基)酯-3,4,5,6-D4溶液 | 100μg/mL，1mL | 瓶 |  | 200
3690 | 邻苯二甲酸二-2-乙基己酯 | 固体，100mg | 瓶 | 经国家认证并授予标准物质证书的标准物质或ISO认证 | 429
3691 | 邻苯二甲酸二丁酯 | 固体，100mg | 瓶 | 经国家认证并授予标准物质证书的标准物质或ISO认证 | 429
3692 | 邻苯二甲酸二异壬酯 | 固体，100mg | 瓶 | 经国家认证并授予标准物质证书的标准物质或ISO认证 | 429
3693 | 邻苯基苯酚 | 液体，1mL | 瓶 | 1000μg/mL，CAS:90-43-7 | 200
3694 | 邻二甲苯 | 20mg或1mg/mL | 瓶 | CAS:95-47-6 | 120
3695 | 邻二氯苯-d4 | 20mg或1mg/mL | 瓶 | CAS:2199-69-1 | 440
3696 | 邻甲氨基苯甲酸甲酯 | 100mg | 瓶 | CAS号:85-91-6 | 300
3697 | 邻甲酚 | 20mg或1mg/mL | 瓶 | CAS:95-48-7 | 400
3698 | 林可霉素 | 固体，100mg | 瓶 | 有证标准物质，固体 | 1142.8571
3699 | 林可霉素 | 液体，1mL | 瓶 | 1000μg/mL，CAS:154-21-2 | 200
3700 | 林可霉素-d3 | 液体，1000ppm 1mL | 瓶 | 有证标准物质 | 2142.8571
3701 | 林可霉素盐酸盐水合物 | 固体，250mg | 瓶 | 98.2±1.0%(含H2O）,水含量：3.8% | 200
3702 | 磷（P）标准溶液 | 1000ug/m 1mL 50mL | 瓶 | 1000mg/L | 150
3703 | 磷胺 | 液体，1000ppm 1mL | 瓶 | CAS：13171-21-6，其它要求：液体，浓度：100~1000μg/mL | 129
3704 | 磷酸苯丙哌林 | 1.2mL | 瓶 | CAS:19428-14-9，1000μg/mL | 75
3705 | 磷酸二氢铵基体改进剂 | 液体，250mL/瓶 | 瓶 | 10%磷酸二氢铵 | 2857.1429
3706 | 磷酸可待因 | 1mg | 瓶 | 1000μg/mL，CAS:41444-62-6 | 2890
3707 | 磷酸竹桃霉素 | 液体，1mL | 瓶 | 100mg/l，CAS:7060-74-4 | 1000
3708 | 硫丙磷 | 液体，1mL | 瓶 | 1000μg/mL，CAS:35400-43-2 | 156
3709 | 硫草敌 | 液体，1mL | 瓶 | 1000μg/mL，CAS:2941-55-1 | 360
3710 | 硫代艾地那非 | 100ug/mL 1mL | 瓶 | CAS：856190-47-1 | 230
3711 | 硫代呋喃 | 20mg或1mg/mL | 瓶 | CAS:110-02-1 | 120
3712 | 硫代硫酸钠标准溶液 | 液体，500mL/瓶 | 瓶 | 浓度：0.1mol/L（经国家认证并授予标准物质证书的标准物质或ISO认证） | 114.2857
3713 | 那莫西地那非 | 1mL | 瓶 | 1000μg/mL | 320
3714 | 硫代乙酸甲酯 | 20mg或1mg/mL | 瓶 | CAS:1534-08-3 | 540
3715 | 硫代乙酸糠酯 | 20mg或1mg/mL | 瓶 | CAS:13678-68-7 | 240
3716 | 硫代乙酸乙酯 | 20mg或1mg/mL | 瓶 | CAS:625-60-5 | 540
3717 | 硫丹 | 固体，100mg | 瓶 | ≥99%，CAS:115-29-7 | 1189
3718 | 硫丹 | 液体，1mL | 瓶 | 1000μg/mL，CAS:115-29-7 | 147
3719 | 硫丹硫酸盐 | 固体，100mg | 瓶 | CAS：1031-07-8，其它要求：固体 | 2051.4286
3720 | 硫丹硫酸酯 | 液体，1mL | 瓶 | 1000μg/mL | 220
3721 | 硫环磷 | 液体，1mL | 瓶 | 1000μg/mL，CAS:947-02-4 | 137
3722 | 硫喹哌非 | 固体，10mg | 瓶 | 98.2，CAS:220060-39-9 | 1560
3723 | 硫利达嗪盐酸盐 | 固体，100mg | 瓶 | 99.5，CAS:130-61-0 | 900
3724 | 硫磷嗪/虫线磷 | 固体，100mg | 瓶 | ≥99%，CAS:297-97-2 | 1188
3725 | 硫磷嗪/虫线磷 | 液体，1mL | 瓶 | 1000μg/mL，CAS:297-97-2 | 264
3726 | 硫喷妥钠 | 液体，1mL | 瓶 | 1000μg/mL，CAS:71-73-8 | 600
3727 | 硫氰酸根离子标液 | 液体，1000mg/L，50mL | 瓶 | CAS：/ | 129
3728 | 硫双威 | 液体，1mL | 瓶 | 1000μg/mL，CAS:59669-26-0 | 300
3729 | 硫酸阿布拉霉素 | 液体，1mL | 瓶 | 1000μg/mL，CAS:65710-07-8 | 200
3730 | 硫酸奥西那林 | 液体，1mL | 瓶 | 100μg/mL(甲醇中），CAS:5874-97-5 | 160
3731 | 硫酸巴龙霉素 | 液体，1mL | 瓶 | 100μg/mL，CAS:1263-89-4 | 120
3732 | 硫酸标准滴定溶液 | 液体，500mL/瓶 | 瓶 | 浓度：0.1mol/L（经国家认证并授予标准物质证书的标准物质或ISO认证） | 240
3733 | 硫酸根离子标液 | 液体，1000mg/L，50mL | 瓶 | CAS：/，其它要求：/ | 129
3734 | 硫酸卡那霉素 | 液体，1mL | 瓶 | 1000μg/mL，CAS:25389-94-0 | 240
3735 | 硫酸链霉素 | 10mg | 瓶 | ≥99%，CAS:3810-74-0 | 1120
3736 | 硫酸链霉素 | 液体，1mL | 瓶 | 1000μg/mL，CAS:3810-74-0 | 250
3737 | 硫酸链霉素¦Streptomycin sulfate¦ | 100μg/mL, 1mL | 瓶 | CAS号：3810-74-0 | 100
3738 | 硫酸奈替米星 | 液体，1mL | 瓶 | 100μg/mL，CAS:56391-57-2 | 320
3739 | 硫酸奈替米星 | 10mg | 瓶 | 96.5%，CAS:56391-57-2 | 1480
3740 | 硫酸庆大霉素 | 液体，1mL | 瓶 | 1000μg/mL，CAS:1405-41-0 | 200
3741 | 硫酸庆大霉素¦Gentamicin sulfate¦ | 100μg/mL, 1mL | 瓶 | CAS号：1405-41-0 | 100
3742 | 硫酸沙丁胺醇 | 固体，100mg | 瓶 | 有证标准物质 | 1142.8571
3743 | 硫酸双氢链霉素¦Dihy Stanfordostreptomycin sulfate¦ | 100μg/mL, 1mL | 瓶 | CAS号：128-46-1 | 200
3744 | 硫酸特布他林 | 固体，100mg | 瓶 | 99.8%，CAS:23031-32-5 | 450
3745 | 硫酸铁铵NH4Fe(SO4)2·12H2O | 300mg | 瓶 | CAS号7783-83-7，纯度>99.99% | 150
3746 | 硫酸小诺米星 | 液体，1mL | 瓶 | 100.0ug/mL，CAS:66803-19-8 | 480
3747 | 硫酸新霉素 | 液体，1mL | 瓶 | 1000μg/mL，CAS:1405-10-3 | 300
3748 | 硫酸新霉素¦Neomyacin sulfate; Neomyacin B sulfate; Framycetin sulfate¦ | 100μg/mL, 1mL | 瓶 | CAS号：1405-10-3 | 100
3749 | 硫酸依替米星 | 固体，250mg | 瓶 | 59.9%，CAS:362045-44-1 | 864
3750 | 硫酸异帕米星 | 固体，100mg | 瓶 | 70.9，CAS:67814-76-0 | 600
3751 | 六甲基二硅胺烷(C6H19NSi2) | AR 100mL/瓶 纯度：≥98% | 瓶 | AR,≥98.0% 100mL | 72
3752 | 六价硒溶液 | 液体，500mL/瓶 | 瓶 |  | 429
3753 | 六六六、滴滴涕混合溶液 | 液体，1mL | 瓶 | 1000μg/mL | 800
3754 | 六氯苯 | 1000μg/mL, 1mL | 瓶 | CAS号:118-74-1 | 200
3755 | 六氯苯 | 10mg | 瓶 | CAS号:118-74-1 | 800
3756 | 六偏磷酸钠 | 固体，25g | 瓶 | 含量以96%计 | 200
3757 | 六种金属混标 | CAS：ICPMS内标用，P/N：SQBY6NSCGE | 瓶 | CAS：ICPMS内标用 | 1140
3758 | 龙脑 | 固体，20mg | 瓶 | 含量GC≥98% | 360
3759 | 芦丁 | 20mg，94.7（未扣含水8.0） | 瓶 |  | 300
3760 | 芦荟大黄素 | 固体，20mg | 瓶 | 使用前不需干燥处理，含量以98.3%计，CAS:481-72-1 | 160
3761 | 芦荟苷 | 固体，20mg | 瓶 | 含量以94.4%计 | 288
3762 | 卤贝他索丙酸酯 | 固体，50mg | 瓶 | 97%，CAS:66852-54-8 | 180
3763 | 卤美他松 | 固体，10mg | 瓶 | 98%，CAS:50629-82-8 | 1650
3764 | 罗丹明B | 固体，100mg | 瓶 |  | 1429
3765 | 罗丹明B | 液体，1000ppm 1mL | 瓶 |  | 429
3766 | 罗丹明B溶液 | 1000μg/mL, 1mL | 瓶 | CAS号 13301-61-6；经国家认证并授予标准物质证书GBW(E)的标准物质 | 240
3767 | 罗格列酮 | 10mg | 瓶 | CAS:54-31-9 | 550
3768 | 罗汉果皂苷V | 固体，20mg | 瓶 | 94%，CAS:88901-36-4 | 240
3769 | 罗红霉素 | 固体，100mg | 瓶 | 有证标准物质 | 1142.8571
3770 | 罗红霉素 | 液体，1mL | 瓶 | 1000μg/mL，CAS:80214-83-1 | 150
3771 | 罗勒烯 | 5mg | 瓶 |  | 640
3772 | 罗苏伐他汀 | 固体，100mg | 瓶 |  | 1142.8571
3773 | 罗通定 | 固体，10mg | 瓶 | CAS:59467-70-8 | 429
3774 | 罗西格列酮 | 固体，100mg | 瓶 |  | 1142.8571
3775 | 罗硝唑 | 液体，1mL | 瓶 | 1000μg/mL，CAS:7681-76-7 | 200
3776 | 罗硝唑-d3 | 固体，10mg | 瓶 | 98.86%，CAS:1015855-87-4 | 2800
3777 | 萝巴新 | 固体，20mg | 瓶 | 99.95%，CAS:483-04-5 | 360
3778 | 螺虫乙酯 | 液体，1mL | 瓶 | 1000μg/mL，CAS:203313-25-1 | 200
3779 | 螺虫乙酯-单-羟基 | 液体，1000ppm 1mL | 瓶 | CAS：1172134-12-1，其它要求：液体，浓度：100~1000μg/mL | 2857.1429
3780 | 螺虫乙酯-酮基-羟基 | 液体，1000ppm 1mL | 瓶 | CAS：1172134-11-0，其它要求：液体，浓度：100~1000μg/mL | 2857.1429
3781 | 螺虫乙酯-烯醇 | 液体，1mL | 瓶 | 1000μg/mL，CAS:203312-38-3 | 440
3782 | 螺虫乙酯-烯醇-葡萄糖苷 | 液体，1mL | 瓶 | 1000μg/mL，CAS: 1172614-86-6 | 720
3783 | 螺环菌胺 | 液体，1mL | 瓶 | 1000μg/mL，CAS:118134-30-8 | 330
3784 | 螺甲螨酯 | 液体，1mL | 瓶 | 1000μg/mL，CAS:283594-90-1 | 840
3785 | 螺螨双酯 | 1mg | 瓶 | CAS号:1305319-70-3 | 900
3786 | 螺螨酯 | 液体，1000ppm 1mL | 瓶 | CAS：148477-71-8，其它要求：液体，浓度：100~1000μg/mL | 129
3787 | 螺螨酯代谢物M1 | 液体，1mL | 瓶 | 1000μg/mL，CAS:148476-22-6 | 780
3788 | 螺内酯 | 5mg | 瓶 | ≥99%，CAS:52-01-7 | 1264
3789 | 螺内酯 | 液体，1mL | 瓶 | 1000μg/mL，CAS:52-01-7 | 330
3790 | 螺旋霉素 | 液体，1mL | 瓶 | 1000μg/mL，CAS:8025-81-8 | 200
3791 | 洛伐他丁羟酸钠盐 | 固体，100mg | 瓶 | CAS:21187-98-4 | 923
3792 | 洛伐他汀 | 100ug/mL 1mL | 瓶 | CAS：75330-75-5，纯度≥98%经国家认证并授予标准物质证书的标准物质或ISO认证 | 110
3793 | 洛伐他汀 | 固体，100mg | 瓶 |  | 2142.8571
3794 | 洛伐他汀羟酸钠盐 | 100ug/mL 1mL | 瓶 |  | 429
3795 | 洛伐他汀羟酸钠盐 | 5mg | 瓶 | CAS：75225-50-2，纯度≥98%经国家认证并授予标准物质证书的标准物质或ISO认证 | 1050
3796 | 洛美沙星 | 5mg | 瓶 | ≥99%，CAS:98079-51-7 | 1270
3797 | 洛美沙星 | 液体，1mL | 瓶 | 1000μg/mL，CAS:98079-51-7 | 300
3798 | 洛硝哒唑 | 固体，50mg | 瓶 | 有证标准物质 | 84
3799 | 铝单元素标准溶液 | 1000μg/mL，50mL/瓶 | 瓶 | 资质证书必须有GBW | 100
3800 | 绿 S（E142） | 固体，100mg | 瓶 |  | 429
3801 | 绿谷隆 | 液体，1mL | 瓶 | 1000μg/mL，CAS:1746-81-2 | 220
3802 | 绿麦隆 | 液体，1000ppm 1mL | 瓶 | CAS：15545-48-9，其它要求：液体，浓度：100~1000μg/mL | 129
3803 | 绿原酸 | 10mg | 瓶 | 96.63%，CAS:327-97-9 | 400
3804 | 绿原酸标准品 | 25mg | 瓶 | 纯度≥99% | 171
3805 | 氯氨环丙酸 | 固体，10mg | 瓶 | CAS：113136-77-9，含量≥95% | 616
3806 | 氯倍他松丁酸酯 | 100ug/mL 1mL | 瓶 | 99.3%，CAS:25122-57-0 | 440
3807 | 氯倍他索丙酸酯 | 100ug/mL 1mL | 瓶 | CAS：25122-46-7，纯度≥98%。经国家认证并授予标准物质证书的标准物质或ISO认证 | 110
3808 | 氯苯胺灵 | 5mg | 瓶 | CAS：101-21-3，其它要求：固体 | 830
3809 | 氯苯胺灵 | 液体，1000ppm 1mL | 瓶 | CAS：101-21-3，其它要求：液体，浓度：100~1000μg/mL | 129
3810 | 氯苯蝶啶 | 50mg | 瓶 | CAS号：396-01-0 | 926
3811 | 氯苯丁胺 | 25mg | 瓶 | CAS号：461-78-9 | 1600
3812 | 氯苯甲醚 | 液体，1000ppm 1mL | 瓶 | CAS：2675-77-6，其它要求：液体，浓度：100~1000μg/mL | 129
3813 | 氯苯甲醚 | 液体，1mL | 瓶 | 1000μg/mL，CAS:2675-77-6 | 220
3814 | 氯苯嘧啶醇 | 液体，1mL | 瓶 | 1000μg/mL，CAS:60168-88-9 | 110
3815 | 氯苯那敏 | 10mg | 瓶 | CAS:1977-9-8 | 429
3816 | 氯吡嘧磺隆 | 液体，1000ppm 1mL | 瓶 | CAS：100784-20-1，其它要求：液体，浓度：100~1000μg/mL | 129
3817 | 氯吡脲 | 固体，100mg | 瓶 | CAS：68157-60-8 ，其它要求：固体 | 4275.7143
3818 | 氯吡脲 | 液体，1mL | 瓶 | 1000μg/mL，CAS:68157-60-8 | 210
3819 | 氯丙那林 | 10mg | 瓶 | 含量≥98.0%，有效期1年以上 | 600
3820 | 氯丙那林-D7 | 100ug/mL 1mL | 瓶 | 有证标准物质 | 1142.8571
3821 | 氯丙嗪 | 液体，1mL | 瓶 | 1000μg/mL，CAS:50-53-3 | 200
3822 | 氯丙嗪 | 固体，100mg | 瓶 | ≥99%，CAS:50-53-3 | 2625
3823 | 氯丙嗪-D5 | 100μg/mL, 1mL | 瓶 |  | 240
3824 | 氯丙嗪-D6 | 固体，100mg | 瓶 | 有证标准物质 | 1890
3825 | 氯丙嗪-D6盐酸盐 | 1.0mL | 瓶 | 99.4%，同位素丰度99.4%，CAS:1228182-46-4 | 150
3826 | 氯草敏 | 液体，1000ppm 1mL | 瓶 | CAS：1698-60-8，其它要求：液体，浓度：100~1000μg/mL | 129
3827 | 氯草敏/杀草敏 | 液体，1mL | 瓶 | 100μg/mL，CAS:1698-60-8 | 400
3828 | 氯虫苯甲酰胺 | 液体，1mL | 瓶 | 1000μg/mL，CAS:500008-45-7 | 147
3829 | 氯丹 | 固体，100mg | 瓶 | ≥99%，CAS:157-74-9 | 1218
3830 | 氯丹 | 液体，1mL | 瓶 | 1000μg/mL，CAS:157-74-9 | 218
3831 | 氯氮平 | 液体，1mL | 瓶 | 浓度以100ug/mL计，CAS:5786-21-0 | 100
3832 | 氯氮卓 | 固体，100mg | 瓶 | CAS:13754-56-8 | 573
3833 | 氯地那非 | 固体，10mg | 瓶 | 98%，CAS:1058653-74-9 | 480
3834 | 氯地孕酮 | 固体，100mg | 瓶 |  | 1142.8571
3835 | 氯啶菌酯 | 液体，1mL | 瓶 | 1000μg/mL，triclopyricarb | 720
3836 | 氯二苯乙醇酸盐 | 固体，0.1g | 瓶 | 含量以99.0%计，CAS:510-15-6 | 1200
3837 | 氯二溴甲烷 | 液体，0.5mL | 瓶 | 浓度以100ug/mL计，CAS:124-48-1 | 66
3838 | 氯芬新 | 液体，1000ppm 1mL | 瓶 | CAS：103055-07-8，其它要求：液体，浓度：100~1000μg/mL | 129
3839 | 氯芬新/虱螨脲 | 液体，1mL | 瓶 | 1000μg/mL，CAS:103055-07-8 | 188
3840 | 氯氟吡氧乙酸 | 液体，1mL | 瓶 | 1000μg/mL，CAS:69377-81-7 | 154
3841 | 氯氟氰菊酯 | 液体，1mL | 瓶 | 1000μg/mL，CAS:68085-85-8 | 147
3842 | 氯化铵 | 1mg | 瓶 | 1000μg/mL，CAS:12125-02-9 | 2890
3843 | 氯化胆碱 | 5mg | 瓶 | CDAA-740177-50mg，CAS:67-48-1 | 650
3844 | 氯化胆碱-d4 | 25mg | 瓶 | CAS号:285979-70-6；固体；10mg以上 | 1300
3845 | 氯化甲基汞 | 液体，500mL/瓶 | 瓶 | CAS号:115-09-3 | 429
3846 | 乙基汞 | 1.2mL,100μg/mL | 瓶 | CAS号:107-27-7 | 550
3847 | 氯磺隆 | 液体，1000ppm 1mL | 瓶 | CAS：64902-72-3，其它要求：液体，浓度：100~1000μg/mL | 129
3848 | 氯甲西泮 | 1mg | 瓶 | 浓度以100ug/mL计，CAS:848-75-9 | 2890
3849 | 氯菊酯 | 液体，1mL | 瓶 | 1000μg/mL，CAS:52645-53-1 | 95
3850 | 氯卡色林 | 10mg | 瓶 | CAS:616202-92-7 | 2857.1429
3851 | 氯霉素 | 液体，1000ppm 1mL | 瓶 | 液体：1000ug/mL ，有证标准物质 | 129
3852 | 氯霉素 | 固体，100mg | 瓶 | 固体：20~50mg；有证标准物质 | 1142.8571
3853 | 氯霉素-D5 | 固体，100mg | 瓶 | 液体：100.0μg/mL，固体：10mg。有证标准物质 | 1857.1429
3854 | 氯霉素-D5 | 液体，1mL | 瓶 | 浓度以100ug/mL计，CAS:202480-68-0 | 600
3855 | 氯霉素-D5等4种酰胺醇类抗生素内标混标(GB 31658.20-2022) | 100μg/mL, 1mL | 瓶 | 含量均≥98%，有效期1年以上 | 2100
3856 | 氯霉素等4种酰胺醇类抗生素混标(GB31656.16-2022) | 不同浓度,1mL | 瓶 | 含量均≥99%，有效期1年以上 | 800
3857 | 氯霉素等4种酰胺醇类抗生素混标（GB31656.16-2022） | 液体，1.2mL | 瓶 | 浓度以100ug/mL计 | 600
3858 | 氯美托酮 | 固体，10mg | 瓶 |  | 110
3859 | 氯美扎酮 | 20mg或1mg/mL | 瓶 | CAS：80-77-3，纯度≥98%经国家认证并授予标准物质证书的标准物质或ISO认证 | 165
3860 | 氯米芬 | 固体，1000mg | 瓶 | 98%，CAS:911-45-5 | 480
3861 | 氯嘧磺隆 | 液体，1mL | 瓶 | 1000μg/mL，CAS:90982-32-4 | 199
3862 | 氯灭酸 | 100μg/mL,1mL | 瓶 | CAS号：13278-36-9 | 300
3863 | 氯普鲁卡因 | 固体，100mg | 瓶 | 固体，有证标准物质 | 1142.8571
3864 | 氯普鲁卡因盐酸盐 | 固体，50mg | 瓶 | 99.8%，CAS:3858-89-7 | 720
3865 | 氯羟吡啶 | 液体，1mL | 瓶 | 1000μg/mL，CAS:2971-90-6 | 137
3866 | 氯氰菊酯 | 液体，1mL | 瓶 | 1000μg/mL，CAS:52315-07-8 | 150
3867 | 氯氰菊酯 | 固体，100mg | 瓶 | CAS：52315-07-8 ，其它要求：固体 | 1275.7143
3868 | 氯氰菊酯异构体混合 | 1000mg/L于正己烷， 1mL | 瓶 | CAS：52315-07-8 | 139
3869 | 氯噻啉 | 液体，1mL | 瓶 | 1000μg/mL，CAS:105843-36-5 | 150
3870 | 氯噻嗪 | 液体，1mL | 瓶 | 1000μg/mL，CAS:58-94-6 | 396
3871 | 氯噻酮 | 5mg | 瓶 | ≥99%，CAS:77-36-1 | 650
3872 | 氯噻酮 | 液体，1mL | 瓶 | 1000μg/mL，CAS:77-36-1 | 495
3873 | 氯沙坦 | 100ug/mL 1mL | 瓶 | CAS：114798-26-4 | 400
3874 | 氯沙坦 | 5mg | 瓶 | CAS：114798-26-4，纯度≥98%经国家认证并授予标准物质证书的标准物质或ISO认证 | 960
3875 | 氯沙坦钾 | 固体，100mg | 瓶 |  | 1142.8571
3876 | 氯舒隆 | 液体，1mL | 瓶 | 1000μg/mL，CAS:60200-06-8 | 480
3877 | 氯酸标准溶液 | 液体，1000ppm 1mL | 瓶 |  | 429
3878 | 氯酸标准液 | 液体，1000ppm 1mL | 瓶 |  | 2857.1429
3879 | 氯酸钠标准品 | 固体，500mg | 瓶 |  | 429
3880 | 氯酸盐 | 固体，100mg | 瓶 |  | 214.2857
3881 | 氯酸盐内标 | 固体，100mg | 瓶 |  | 4285.7143
3882 | 氯酸盐同位素内标(氯酸盐-18O3) | 液体，1000ppm 1mL | 瓶 |  | 429
3883 | 氯酞酸二甲酯 | 液体，1mL | 瓶 | 1000μg/mL，CAS:1861-32-1 | 440
3884 | 氯替泼诺 | 固体，100mg | 瓶 | 99.3%，CAS:82034-46-6 | 360
3885 | 氯硝胺 | 液体，1000ppm 1mL | 瓶 | CAS：99-30-9 ，其它要求：液体，浓度：100~1000μg/mL | 129
3886 | 氯硝胺 | 液体，1mL | 瓶 | 1000μg/mL，CAS:99-30-9 | 176
3887 | 氯硝西泮 | 1mg | 瓶 | CAS：1622-61-3，纯度≥98%经国家认证并授予标准物质证书的标准物质或ISO认证 | 2890
3888 | 氯溴异氰尿酸 | 液体，1mL | 瓶 | 1000μg/mL，chloroisobromine cyanuric acid | 500
3889 | 氯酯磺草胺 | 液体，1mL | 瓶 | 1000μg/mL，CAS:147150-35-4 | 990
3890 | 氯唑磷 | 固体，100mg | 瓶 | CAS：42509-80-8 ，其它要求：固体 | 1068.5714
3891 | 氯唑磷 | 液体，1000ppm 1mL | 瓶 | CAS：42509-80-8 ，其它要求：液体，浓度：100~1000μg/mL | 129
3892 | 氯唑灵/土菌灵 | 液体，1mL | 瓶 | 1000μg/mL，CAS:2593-15-9 | 360
3893 | 氯唑沙宗 | 固体，100mg | 瓶 | CAS:95-25-0 | 631.4286
3894 | 氯唑西林 | 固体，100mg | 瓶 | 使用前不需干燥处理，含量：按氯唑西林C19H18CIN3O5S计91.0% | 220
3895 | 氯唑西林钠 | 固体，250mg | 瓶 | 98.99%，CAS:7081-44-9 | 100
3896 | 麻保沙星 | 液体，1mL | 瓶 | 1000μg/mL，CAS:115550-35-1 | 400
3897 | 麻保沙星 | 固体，100mg | 瓶 | ≥99%，CAS:115550-35-1 | 750
3898 | 麻黄碱 | 固体，100mg | 瓶 |  | 2857.1429
3899 | 麻黄碱 | 固体，100mg | 瓶 |  | 1142.8571
3900 | 马波沙星 | 100mg/瓶 | 瓶 | CAS: 115550-35-1,其它要求：固体 | 800
3901 | 马布特罗-D9 | 固体，100mg | 瓶 | 固体，有证标准物质 | 1142.8571
3902 | 马布特罗-D9盐酸盐 | 液体，1mL | 瓶 | 100μg/mL，CAS:1353867-83-0 | 616
3903 | 马布特罗盐酸盐 | 液体，1000ppm 1mL | 瓶 | 100ppm ,有证标准物质 | 129
3904 | 马拉硫磷 | 液体，1000ppm 1mL | 瓶 | CAS：121-75-5 ，其它要求：液体，浓度：100~1000μg/mL | 629
3905 | 马拉硫磷-D10 | 液体，1mL | 瓶 | 1000μg/mL，CAS:347841-48-9 | 1500
3906 | 马拉氧磷 | 液体，1mL | 瓶 | 1000μg/mL，CAS:1634-78-2 | 216
3907 | 马来酸氨氯地平 | 固体，100mg | 瓶 | 含量以99.2%计 | 282
3908 | 马来酸罗格列酮 | 固体，100mg | 瓶 |  | 2857.1429
3909 | 马来酸氯苯那敏 | 10mg | 瓶 | CAS:113-92-8 | 1400
3910 | 马来酸氯苯那敏 | 液体，1mL | 瓶 | 100μg/mL，CAS:113-92-8 | 120
3911 | 马来酸氯波必利 | 固体，100mg | 瓶 |  | 600
3912 | 马来酸咪达唑仑 | 1mg | 瓶 | 含量以99.9%计，CAS:59467-94-6 | 2890
3913 | 马来酸帕罗西汀 | 液体，1mL | 瓶 | 1000.0μg/mL，介质：甲醇，CAS:64006-44-6 | 360
3914 | 马来酸曲美布汀 | 固体，100mg | 瓶 | 按 C22H29NO5·C4H4O4计，本品含量为 99.7%。，CAS:34140-59-5 | 312
3915 | 马来酸溴苯那敏 | 固体，20mg | 瓶 | 99.2%，CAS:980-71-2 | 96
3916 | 马喷特罗-D11 | 固体，100mg | 瓶 | 固体，有证标准物质 | 1142.8571
3917 | 马喷特罗-D11盐酸盐 | 固体，1mg | 瓶 | 99.8%，CAS:1325559-18-9 | 1000
3918 | 马喷特罗盐酸盐 | 固体，10mg | 瓶 | 99.1%，CAS:54238-51-6 | 1100
3919 | 马索亚内酯 | 1mg | 瓶 | CAS:54814-64-1 | 2890
3920 | 吗啡 | 1mg | 瓶 | 含量为99.13%，CAS:57-27-2 | 2890
3921 | 吗啡-D3 | 100μg/mL in 甲醇, 1mL | 瓶 | 1.0mg/mL，介质：甲醇，CAS:67293-88-3 | 2890
3922 | 麦角胺 | 1mg | 瓶 | 100μg/mL，CAS:113-15-5 | 2890
3923 | 麦角固醇 | 固体，100mg | 瓶 | 96.79%,水分：6.50%，CAS:57-87-4 | 360
3924 | 麦角克碱 | 液体，1mL | 瓶 | 100μg/mL，CAS:511-08-0 | 1200
3925 | 麦角隐亭 | 液体，1mL | 瓶 | 100μg/mL，CAS:511-09-1 | 1500
3926 | 麦角甾醇 | 10mg，86.8 | 瓶 |  | 1100
3927 | 麦芽醇 | 20mg或1mg/mL | 瓶 | CAS:118-71-8 | 420
3928 | 莽草毒素 | 5mg | 瓶 |  | 1700
3929 | 没食子酸 | 固体，20mg | 瓶 | 99.96%，CAS:149-91-7 | 300
3930 | 玫瑰醚 | 20mg或1mg/mL | 瓶 | CAS:5258-11-7 | 360
3931 | 梅特勒-托利多电导标准液1413uS/cm | 液体，250mL/瓶 | 瓶 | / | 429
3932 | 梅特勒-托利多电导标准液500US/CM | 20袋/盒 | 瓶 | / | 429
3933 | 梅特勒-托利多电导标准液84US/CM | 液体，250mL/瓶 | 瓶 | / | 429
3934 | 美度铵 | 20mg或1mg/mL | 瓶 | CAS： 76144-81-5，纯度≥98%经国家认证并授予标准物质证书的标准物质或ISO认证 | 288
3935 | 美度铵-D3 | 20mg或1mg/mL | 瓶 | CAS：/,纯度≥98%经国家认证并授予标准物质证书的标准物质或ISO认证 | 1600
3936 | 美伐他汀 | 5mg | 瓶 | CAS:58-25-3 | 1429
3937 | 美伐他汀 | 100ug/mL 1mL | 瓶 | CAS：73573-88-3，纯度≥98%经国家认证并授予标准物质证书的标准物质或ISO认证 | 440
3938 | 美睾酮 | 固体，20mg | 瓶 | 99.93%，CAS:1424-00-6 | 400
3939 | 美洛昔康 | 液体，1mL | 瓶 | 1000μg/mL，CAS:71125-38-7 | 300
3940 | 美沙拉秦 | 固体，100mg | 瓶 | 供 HPLC 法测定用，含量为 99.3% ；供 UV 法测定用，含量为 99.4%。105℃干燥 2 小时后使用。，CAS:89-57-6 | 180
3941 | 美沙酮 | 1mg | 瓶 | 1000ug/mL，CAS:76-99-3 | 2890
3942 | 美托拉宗 | 100μg/mL, 1mL | 瓶 | CAS：17560-51-9 | 300
3943 | 美托拉宗 | 10mg | 瓶 | CAS：17560-51-9，其它要求：纯度≥98% | 880
3944 | 美雄醇 | 固体，10mg | 瓶 | 98%，CAS:521-10-8 | 240
3945 | 美雄诺龙 | 固体，50mg | 瓶 | 99.49%，CAS:521-11-9 | 760
3946 | 美雄酮 | 固体，10mg | 瓶 | 99.28%，CAS:72-63-9 | 688
3947 | 镁标准溶液 | 液体，50mL/瓶，1000μg/mL | 瓶 |  | 110
3948 | 猛杀威 | 液体，1mL | 瓶 | 1000μg/mL，CAS:2631-37-0 | 168
3949 | 锰标准溶液 | 1000μg/mL，50毫升/瓶 | 瓶 |  | 100
3950 | 咪达唑仑 | 1mg | 瓶 | 浓度以1000ug/mL计，CAS:59467-70-8 | 2890
3951 | 咪康唑 | 固体，10mg | 瓶 | 99.8%，CAS:22916-47-8 | 110
3952 | 咪喹莫特 | 固体，10mg | 瓶 | 99.9%，CAS:99011-02-6 | 200
3953 | 咪鲜胺 | 固体，100mg | 瓶 | CAS：67747-09-5，其它要求：固体 | 1182.8571
3954 | 咪鲜胺 | 液体，1mL | 瓶 | 1000μg/mL，CAS:67747-09-5 | 210
3955 | 咪鲜胺锰盐 | 固体，100mg | 瓶 | CAS：75747-77-2，其它要求：固体 | 1650
3956 | 咪鲜胺锰盐 | 液体，1mL | 瓶 | 1000μg/mL，CAS:75747-77-2 | 200
3957 | 咪鲜胺-脱氨基咪唑 | 液体，1000ppm 1mL | 瓶 | CAS：139520-94-8，其它要求：液体，浓度：100~1000μg/mL | 2142.8571
3958 | 咪鲜胺-脱咪唑甲酰氨基 | 液体，1000ppm 1mL | 瓶 | CAS：139542-32-8，其它要求：液体，浓度：100~1000μg/mL | 2142.8571
3959 | 咪唑菌酮 | 液体，1mL | 瓶 | 1000μg/mL，CAS:161326-34-7 | 220
3960 | 咪唑乙烟酸 | 液体，1mL | 瓶 | 1000μg/mL，CAS:81335-77-5 | 200
3961 | 醚苯磺隆 | 液体，1000ppm 1mL | 瓶 | CAS：82097-50-5，其它要求：液体，浓度：100~1000μg/mL | 129
3962 | 醚磺隆 | 液体，1000ppm 1mL | 瓶 | CAS：94593-91-6，其它要求：液体，浓度：100~1000μg/mL | 129
3963 | 醚菊酯 | 固体，100mg | 瓶 | CAS：80844-07-1，其它要求：固体 | 3081.4286
3964 | 醚菊酯 | 液体，1000ppm 1mL | 瓶 | CAS：80844-07-1，其它要求：液体，浓度：100~1000μg/mL | 129
3965 | 醚菌胺 | 固体，100mg | 瓶 | ≥99%，CAS:149961-52-4 | 1152
3966 | 醚菌胺 | 液体，1mL | 瓶 | 1000μg/mL，CAS:149961-52-4 | 600
3967 | 醚菌酯 | 液体，1mL | 瓶 | 1000μg/mL，CAS:143390-89-0 | 99
3968 | 醚菌酯 | 固体，100mg | 瓶 | ≥99%，CAS:143390-89-0 | 286
3969 | 米酵菌酸 | 液体，1.2mL，50%乙腈（含0.1%氨水） | 瓶 |  | 1600
3970 | 米酵菌酸溶液 | 液体，1000ppm 1mL | 瓶 |  | 5714.2857
3971 | 米诺地尔 | 100ug/mL 1mL | 瓶 | 99.9%，CAS:38304-91-5 | 200
3972 | 米诺地尔 | 20mg或1mg/mL | 瓶 | CAS：38304-91-5，纯度≥97 %经国家认证并授予标准物质证书的标准物质或ISO认证 | 200
3973 | 米托坦 | 固体，0.1g | 瓶 | 99.32%，CAS:53-19-0 | 210
3974 | 嘧苯胺磺隆 | 液体，1mL | 瓶 | 1000μg/mL，CAS:213464-77-8 | 1320
3975 | 嘧啶磷 | 液体，1mL | 瓶 | 1000μg/mL，CAS:23505-41-1 | 154
3976 | 嘧啶肟草醚 | 液体，1mL | 瓶 | 1000μg/mL，CAS:168088-61-7 | 600
3977 | 嘧菌胺 | 固体，100mg | 瓶 | CAS：110235-47-7，其它要求：固体 | 2158.5714
3978 | 嘧菌胺 | 液体，1mL | 瓶 | 1000μg/mL，CAS:110235-47-7 | 440
3979 | 嘧菌环胺 | 液体，1mL | 瓶 | 1000μg/mL，CAS:121552-61-2 | 110
3980 | 嘧菌酯 | 固体，100mg | 瓶 | CAS：131860-33-8，其它要求：固体 | 2345.7143
3981 | 嘧菌酯 | 液体，1mL | 瓶 | 1000μg/mL，CAS:131860-33-8 | 147
3982 | 嘧螨醚 | 液体，1mL | 瓶 | 1000μg/mL，CAS:105779-78-0 | 400
3983 | 嘧霉胺 | 液体，1000ppm 1mL | 瓶 | CAS：53112-28-0，其它要求：液体，浓度：100~1000μg/mL | 129
3984 | 嘧霉胺代谢物B | 1mg | 瓶 | 1000μg/mL，CAS:81261-84-9 | 2890
3985 | 嘧霉胺代谢物C | 1mg | 瓶 | ≥99%，CAS:790293-36-6 | 2890
3986 | 棉酚 | 固体，100mg | 瓶 | 纯度>95%; 经国家认证并授予标准物质证书的标准物质或ISO认证 | 2142.8571
3987 | 灭草环 | 液体，1mL | 瓶 | 1000μg/mL，CAS:59249-66-0 | 176
3988 | 灭草喹 | 液体，1mL | 瓶 | 1000μg/mL，CAS:81335-37-7 | 440
3989 | 灭草松 | 液体，1mL | 瓶 | 1000μg/mL，CAS:25057-89-0 | 126
3990 | 灭草特 | 液体，1mL | 瓶 | 1000μg/mL，CAS:1134-23-2 | 110
3991 | 灭虫威砜 | 液体，1mL | 瓶 | 1000μg/mL，CAS:2179-25-1 | 253
3992 | 灭虫威亚砜 | 液体，1mL | 瓶 | 1000μg/mL，CAS:2635-10-1 | 220
3993 | 灭多威 | 液体，1000ppm 1mL | 瓶 | CAS：16752-77-5，其它要求：液体，浓度：100~1000μg/mL | 129
3994 | 灭菌丹 | 液体，1mL | 瓶 | 1000μg/mL，CAS:133-07-3 | 220
3995 | 灭菌磷 | 液体，1mL | 瓶 | 1000μg/mL，CAS:5131-24-8 | 154
3996 | 灭菌唑 | 液体，1mL | 瓶 | 1000μg/mL，CAS:131983-72-7 | 440
3997 | 灭螨醌 | 液体，1mL | 瓶 | 1000μg/mL，CAS:57960-19-7 | 400
3998 | 灭梭威 | 液体，1mL | 瓶 | 1000μg/mL，CAS:2032-65-7 | 154
3999 | 灭线磷 | 液体，1000ppm 1mL | 瓶 | CAS：13194-48-4 ，其它要求：液体，浓度：100~1000μg/mL | 129
4000 | 灭锈胺 | 液体，1mL | 瓶 | 1000μg/mL，CAS:55814-41-0 | 120
4001 | 灭蚜磷 | 液体，1mL | 瓶 | 1000μg/mL，CAS:2595-54-2 | 143
4002 | 灭蚁灵 | 液体，1mL | 瓶 | 1000μg/mL，CAS:2385-85-5 | 110
4003 | 灭蚁灵(13C8) | 1mg | 瓶 | 含量＞98% | 8800
4004 | 灭蝇胺 | 液体，1000ppm 1mL | 瓶 | CAS： 66215-27-8 ，其它要求：液体，浓度：100~1000μg/mL | 129
4005 | 灭蝇胺 | 固体，100mg | 瓶 | CAS： 66215-27-8 ，其它要求：固体 | 966
4006 | 灭幼脲 | 固体，100mg | 瓶 | CAS：57160-47-1，其它要求：固体 | 2805.7143
4007 | 灭幼脲 | 液体，1000ppm 1mL | 瓶 | CAS：57160-47-1，其它要求：液体，浓度：100~1000μg/mL | 129
4008 | 茉莉酸甲酯 | 固体，10mg | 瓶 | CAS：1211-29-6，含量≥95% | 1500
4009 | 茉莉酮 | 液体，1mL | 瓶 | 浓度以100ug/mL计，CAS:488-10-8 | 360
4010 | 莫美他松糠酸酯 | 液体，1mL | 瓶 | 100μg/mL，CAS:83919-23-7 | 100
4011 | 莫米他松糠酸酯 | 100ug/mL 1mL | 瓶 | CAS：83919-23-7，纯度≥98%。经国家认证并授予标准物质证书的标准物质或ISO认证 | 330
4012 | 木瓜蛋白酶 | 5mg | 瓶 | 酶活力≥800U/mg | 500
4013 | 木糖醇 | 10mg | 瓶 | / | 319
4014 | 甲醇中10种那非类物质混标/BJS 202405部分 | 1.2mL | 瓶 | 100μg/mL | 3000
4015 | 甲醇中34种那非类混标/BJS 202405 | 1mL | 瓶 | 10μg/mL | 2400
4016 | 甲醇中29种那非类混标/BJS 202405 | 1mL | 瓶 | 10μg/mL | 2600
4017 | 甲醇中29种那非类混标/BJS 202405 | 1mL | 瓶 | 10μg/mL | 2600
4018 | 那非乙酰酸 | 100ug/mL 1mL | 瓶 | CAS：147676-78-6 | 220
4019 | 那格列奈 | 固体，100mg | 瓶 |  | 1142.8571
4020 | 那红地那非 | 100ug/mL 1mL | 瓶 | CAS：949091-38-7 | 310
4021 | 那可丁标准品 | 100ug/mL 1mL 溶于乙腈 | 瓶 | CAS：128-62-1 | 1550
4022 | 那可定 | 固体，100mg | 瓶 |  | 1142.8571
4023 | 那莫伐地那非 | 100ug/mL 1mL | 瓶 | CAS：358390-39-3，纯度≥98%经国家认证并授予标准物质证书的标准物质或ISO认证 | 480
4024 | 纳曲酮 | 25mg | 瓶 | / | 1000
4025 | 纳他霉素 | 1.2mL | 瓶 | 1000μg/mL | 300
4026 | 钠标准溶液 | 50毫升/瓶 | 瓶 | 1000μg/mL | 63
4027 | 奶粉中黄曲霉毒素M1含量检测内部质控样品 | 固体，100g | 瓶 | CAS：/， | 1143
4028 | 奈法唑酮 | 10mg | 瓶 | CAS号：83366-66-9 | 1200
4029 | 奈福泮 | 固体，10mg | 瓶 | 100.00%(HPLC)，CAS:23327-57-3 | 176
4030 | 奈替米星 | 固体，100mg | 瓶 | 有证标准物质 | 1142.8571
4031 | 萘 | 液体，2mL | 瓶 | 100μg/mL,基体：甲醇，CAS:91-20-3 | 60
4032 | 萘丁美酮 | 100ug/mL 1mL | 瓶 | 有证标准物质 | 300
4033 | 萘啶酸 | 液体，1mL | 瓶 | 1000μg/mL，CAS:389-08-2 | 200
4034 | 萘啶酸（Nalidixic acid） | 100μg/mL, 1mL | 瓶 |  | 80
4035 | 萘夫西林 | 固体，100mg | 瓶 | 有证标准物质 | 1142.8571
4036 | 萘夫西林钠 | 固体，0.1g | 瓶 | 含量以98.6%计，CAS:7177-50-6 | 1200
4037 | 萘-甲醇 | 100ug/mL 1mL | 瓶 | 1.00X10-4g/mL，CAS:91-20-3 | 200
4038 | 萘普生 | 100ug/mL 1mL | 瓶 | CAS：22204-53-1，纯度≥95%。经国家认证并授予标准物质证书的标准物质或ISO认证 | 300
4039 | 萘乙酸 | 液体，1mL | 瓶 | 1000μg/mL，CAS:86-87-3 | 200
4040 | 萘乙酰胺 | 10mg | 瓶 |  | 140
4041 | 内标 2-甲基-3-庚酮 | 5mg | 瓶 |  | 150
4042 | 内环氧七氯A | 液体，1000ppm 1mL | 瓶 | CAS：28044-83-9，其它要求：液体，浓度：100~1000μg/mL | 857.1429
4043 | 内吸磷 | 液体，1000ppm 1mL | 瓶 | CAS：8065-48-3，其它要求：液体，浓度：100~1000μg/mL | 129
4044 | 内吸磷 S | 液体，1mL | 瓶 | 1000μg/mL，CAS:126-75-0 | 330
4045 | 内吸磷－O | 液体，1mL | 瓶 | 1000μg/mL，CAS:298-03-3 | 480
4046 | 内吸磷-S-砜 | 液体，1000ppm 1mL | 瓶 | CAS：2496-91-5，其它要求：液体，浓度：100~1000μg/mL | 1142.8571
4047 | 内吸磷-S-亚砜 | 液体，1mL | 瓶 | 1000μg/mL，CAS:2496-92-6 | 350
4048 | 尼卡巴嗪 | 1mL | 瓶 | 100μg/mL | 96
4049 | 尼卡巴嗪残留物 | 固体，100mg | 瓶 | 有证标准物质 | 1142.8571
4050 | 尼卡地平 | 固体，100mg | 瓶 |  | 1142.8571
4051 | 尼美舒利 | 5mg | 瓶 | CAS:51803-78-2 | 429
4052 | 尼莫地平 | 5mg | 瓶 |  | 2857.1429
4053 | 尼群地平 | 10mg | 瓶 |  | 2857.1429
4054 | 尼索的平 | 固体，100mg | 瓶 |  | 1142.8571
4055 | 尼索地平 | 固体，100mg | 瓶 |  | 2857.1429
4056 | 尿素 | 固体，100mg | 瓶 | CAS：57-13-6，其它要求：固体 | 1142.8571
4057 | 镍标准溶液 | 1000μg/mL，50毫升/瓶，CAS：/，P/N：SQBYNI1000 | 瓶 |  | 43
4058 | 宁南霉素 | 固体，100mg | 瓶 | ≥99%，ningnanmycin | 2760
4059 | 柠檬黄 | 5mg | 瓶 | CAS : 1934-21-0 | 596
4060 | 柠檬黄标准品 | 5mg | 瓶 | 纯度≥95.0%(不另外含水)；CAS号：1934-21-0 | 222
4061 | 柠檬醛 | 5mg | 瓶 |  | 200
4062 | 柠檬烯 | 5mg | 瓶 | CAS：5989-27-5，含量≥95% | 200
4063 | 牛奶中的蛋白质质控样 | 液体，100mL | 瓶 | CAS：/，其它要求：大连中实国食实验室检测技术有限公司 | 1143
4064 | 牛奶中氯霉素、氟苯尼考残留量质控样 | 液体，20mL/瓶 | 瓶 | 氯霉素、氟苯尼考 | 1143
4065 | 牛奶中三聚氰胺质控样 | 液体，20mL/瓶 | 瓶 | CAS：/，其它要求：大连中实国食实验室检测技术有限公司 | 1143
4066 | 牛奶中脂肪质控样品 | 30mL | 瓶 |  | 1880
4067 | 纽甜 | 固体，100mg | 瓶 | CAS：165450-17-9，其它要求：/ | 1402.8571
4068 | 纽甜 | 液体，1 mL | 瓶 | 1000μg/mL | 80
4069 | 诺氟沙星 | 固体，100mg | 瓶 | 有证标准物质 | 1142.8571
4070 | 诺氟沙星 | 100μg/mL, 1mL | 瓶 |  | 280
4071 | 诺氟沙星-D5 | 固体，100mg | 瓶 | 固体，有证标准物质 | 2142.8571
4072 | 诺氟沙星-D5 | 100μg/mL, 1mL | 瓶 |  | 500
4073 | 诺龙 | 固体，100mg | 瓶 |  | 1142.8571
4074 | 欧天芥菜碱 | 固体，100mg | 瓶 | CAS：570-19-4 | 1142.8571
4075 | 欧天芥菜碱盐酸盐 | 固体，10mg | 瓶 | 100%，CAS:570-19-4 | 1440
4076 | 呕吐毒素 | 100μg/mL | 瓶 | CAS：/，其它要求：/ | 800
4077 | 偶氮甲酰胺 | 固体，100mg | 瓶 |  | 114.2857
4078 | 偶氮甲酰胺标准物质 | 固体，100mg | 瓶 |  | 2429
4079 | 偶氮甲酰胺标准物质 | 液体，1000ppm 1mL | 瓶 |  | 429
4080 | 帕罗西汀 | 25mg | 瓶 | CAS号：61869-08-7 | 800
4081 | 哌草丹 | 液体，1mL | 瓶 | 1000μg/mL，CAS:61432-55-1 | 168
4082 | 哌草磷 | 液体，1mL | 瓶 | 1000μg/mL，CAS:24151-93-7 | 220
4083 | 哌拉西林 | 液体，1mL | 瓶 | 1000μg/mL，CAS:61477-96-1 | 80
4084 | 哌嗪西林 | 固体，100mg | 瓶 | 有证标准物质 | 1142.8571
4085 | 哌替啶 | 1mg | 瓶 | 1000.0μg/mL，介质：甲醇，CAS:57-42-1 | 2880
4086 | 哌唑嗪 | 100ug/mL 1mL | 瓶 | CAS：19216-56-9 ，纯度≥98%经国家认证并授予标准物质证书的标准物质或ISO认证 | 440
4087 | 派草磷 | 液体，1000ppm 1mL | 瓶 | CAS：24151-93-7，其它要求：液体，浓度：100~1000μg/mL | 129
4088 | 泮托拉唑钠 | 固体，100mg | 瓶 | 按 C16H14F2N3NaO4S 计，本品含量为 95.8%。，CAS:699002-47-6 | 120
4089 | 培氟沙星 | 固体，100mg | 瓶 | 有证标准物质 | 1142.8571
4090 | 培氟沙星 | 液体，1mL | 瓶 | 1000μg/mL，CAS:70458-92-3 | 200
4091 | 喷布洛尔 | 液体，1mL | 瓶 | 100μg/mL，介质：甲醇，CAS:28163-36-2 | 100
4092 | 喷托维林 | 固体，100mg | 瓶 |  | 1142.8571
4093 | 硼单元素标准溶液 | 1000/mL，50mL | 瓶 |  | 150
4094 | 硼酸 | 固体，100mg | 瓶 | CAS：/，其它要求：含量≥98% | 429
4095 | 皮蝇磷 | 液体，1000ppm 1mL | 瓶 | CAS：299-84-3，其它要求：液体，浓度：100~1000μg/mL | 129
4096 | 铍 | 1000/mL，50mL | 瓶 | 1000μg/mL | 150
4097 | 匹多莫德 | 固体，100mg | 瓶 | 99.85%，CAS:121808-62-6 | 360
4098 | 匹格列酮 | 固体，100mg | 瓶 |  | 1142.8571
4099 | 匹可硫酸钠 | 固体，100mg | 瓶 | 经国家认证并授予标准物质证书的标准物质或ISO认证 | 2142.8571
4100 | 匹克硫酸钠 | 100ug/mL 1mL | 瓶 | CAS：10040-45-6，纯度均98≥%。经国家认证并授予标准物质证书的标准物质或ISO认证 | 220
4101 | 偏硅酸标准溶液(以SiO32-计) | 液体，1000mg/L，50mL | 瓶 | CAS：/，其它要求：BW30052-1000-M-50 偏硅酸标准溶液(以SiO32-计),介质:0.05%碳酸钠(Na2CO3) | 429
4102 | 苹果干中二氧化硫定量分析质控样品 | 30mL | 瓶 | 经国家认证并授予标准物质证书的标准物质或ISO认证 | 1880
4103 | 苹果汁中安赛蜜定量分析质控样品 | 液体，500mL/瓶 | 瓶 | CAS：/，其它要求：/ | 1143
4104 | 苹果汁中敌敌畏残留量检测内部质控样品 | 30mL | 瓶 | / | 1880
4105 | 苹果汁中毒死蜱残留量检测内部质控样品 | 30mL | 瓶 | / | 1880
4106 | 乙腈中甲胺磷 | 1mL | 瓶 | 100μg/mL | 50
4107 | 苹果汁中甲胺磷残留量检测内部质控样品 | 30mL | 瓶 | / | 1880
4108 | 苹果汁中甲氰菊酯农药残留量检测内部质控样品 | 30mL | 瓶 | / | 1880
4109 | 苹果汁中乐果残留量检测内部质控样品 | 30mL | 瓶 | / | 1880
4110 | 苹果汁中氯氰菊酯农药残留量检测内部质控样品 | 30mL | 瓶 | / | 1880
4111 | 苹果汁中氰戊菊酯农药残留量检测内部质控样品 | 30mL | 瓶 | / | 1880
4112 | 苹果汁中杀螟硫磷残留量检测内部质控样品 | 30mL | 瓶 | / | 1880
4113 | 苹果汁中溴氰菊酯农药残留量检测内部质控样品 | 30mL | 瓶 | / | 1880
4114 | 泼尼卡酯 | 5mg | 瓶 | CAS:73771-04-7 | 1367.1429
4115 | 泼尼松 | 固体，100mg | 瓶 | CAS:1953-3-2 | 1580
4116 | 泼尼松 | 液体，1mL | 瓶 | 1000μg/mL，CAS:53-03-2 | 210
4117 | 泼尼松醋酸酯 | 固体，100mg | 瓶 | CAS:125-10-0 | 703
4118 | 泼尼松龙 | 固体，100mg | 瓶 | CAS:50-24-8 | 670
4119 | 泼尼松龙 | 液体，1mL | 瓶 | 1000μg/mL，CAS:50-24-8 | 200
4120 | 泼尼松龙醋酸酯 | 20mg或1mg/mL | 瓶 | CAS：52-21-1，纯度≥98%。经国家认证并授予标准物质证书的标准物质或ISO认证 | 220
4121 | 扑草净 | 液体，1mL | 瓶 | 1000μg/mL，CAS:7287-19-6 | 2110
4122 | 扑尔敏 | 固体，100mg | 瓶 |  | 1142.8571
4123 | 扑灭津 | 液体，1mL | 瓶 | 1000μg/mL，CAS:139-40-2 | 220
4124 | 葡萄酒中二氧化硫定量分析质控样品 | 30mL | 瓶 | 经国家认证并授予标准物质证书的标准物质或ISO认证 | 1880
4125 | 普伐他汀 | 固体，100mg | 瓶 | CAS:81093-37-0 | 2857.1429
4126 | 普拉西泮 | 1mg | 瓶 | 100μg/mL，CAS:2955-38-6 | 2880
4127 | 普兰洛尔 | 固体，100mg | 瓶 |  | 1142.8571
4128 | 普鲁卡因胺 | 固体，100mg | 瓶 | 固体，有证标准物质 | 1142.8571
4129 | 普罗布考 | 固体，100mg | 瓶 | 99.91%，CAS:23288-49-5 | 576
4130 | 普萘洛尔 | 液体，1mL | 瓶 | 浓度以100ug/mL计，介质：乙腈，CAS:525-66-6 | 1512
4131 | 七氟菊酯 | 液体，1000ppm 1mL | 瓶 | CAS：79538-32-2，其它要求：液体，浓度：100~1000μg/mL | 329
4132 | 七氟菊酯 | 固体，100mg | 瓶 | CAS：79538-32-2，其它要求：固体 | 2757.1429
4133 | 七氯 | 固体，10mg | 瓶 | CAS：76-44-8，其它要求：固体 | 3038.5714
4134 | 七氯 | 液体，1mL | 瓶 | 1000μg/mL，CAS:76-44-8 | 210
4135 | 七种多氯联苯混合 | 液体，1mL | 瓶 | 浓度为2ug/mL异辛烷 | 400
4136 | 七种菊酯类混标(NY/T761-2008) | 液体，1mL | 瓶 | 1000μg/mL(氯氰菊酯、氰戊菊酯、溴氰菊酯、甲氰菊酯、氟氯氰菊酯、联苯菊酯 ) | 836
4137 | 七种菊酯类混标(正己烷中) | 液体，1mL | 瓶 | 1000μg/mL(氯氰菊酯、溴氰菊酯、氰戊菊酯、甲氰菊酯、高效氯氟氰菊酯、氟氯氰菊酯、联苯菊酯) | 836
4138 | 齐帕特罗-D7 | 100μg/mL, 1mL | 瓶 | 含量≥98.0%，有效期1年以上 | 600
4139 | 氣苯丁胺 | 25mg | 瓶 | / | 682
4140 | 千里光宁 | 1mg | 瓶 | 99.48%，CAS:130-01-8 | 650
4141 | 铅单标 | 1000μg/mL，50毫升/瓶 | 瓶 |  | 120
4142 | 强力霉素 | 固体，100mg | 瓶 | ≥99%，CAS:564-25-0 | 3160
4143 | 强力霉素 | 液体，1mL | 瓶 | 1000μg/mL，CAS:564-25-0 | 700
4144 | 羟基保泰松 | 10mg | 瓶 | CAS号：129-20-4 | 1260
4145 | 羟基地美硝唑 | 10mg | 瓶 | 含量均≥95.0% | 800
4146 | 羟基地美硝唑-D3 | 100μg/mL, 1mL | 瓶 | 含量均≥95.0% | 300
4147 | 羟基二甲硝咪唑 | 固体，10mg | 瓶 | 99.5%，CAS:936-05-0 | 700
4148 | 羟基二甲硝咪唑-D3 | 固体，1mg | 瓶 | 99.9% | 473
4149 | 羟基豪莫西地那非 | 1mL | 瓶 | 1000μg/mL | 450
4150 | 羟基甲硝唑 | 液体，1mL | 瓶 | 1000μg/mL，CAS:4812-40-2 | 1100
4151 | 羟基甲硝唑（MNZOH）-D2 | 固体，10mg | 瓶 | 99.4% | 2520
4152 | 羟基甲硝唑-D2 | 1mg | 瓶 | 含量均≥95.0% | 1000
4153 | 羟基灭螨醌 | 液体，1mL | 瓶 | 1000μg/mL，CAS:57960-31-3 | 1200
4154 | 羟基香茅醛 | 20mg或1mg/mL | 瓶 | CAS:107-75-5 | 220
4155 | 羟基异丙硝唑-D3 | 固体，10mg | 瓶 | 99.7%，CAS:1156508-86-9 | 1600
4156 | 羟甲基甲硝咪唑 | 液体，1mL | 瓶 | 1000μg/mL，CAS:936-05-0 | 400
4157 | 羟甲基甲硝咪唑-D3 | 液体，1mL | 瓶 | 浓度以100ug/mL计，CAS:1015855-78-3 | 230
4158 | 羟甲基克仑特罗-D6 | 100μg/mL, 1mL | 瓶 | 含量≥98.0%，有效期1年以上 | 1000
4159 | 羟甲基克伦特罗 | 液体，1mL | 瓶 | 浓度以100ug/mL计，CAS:38339-18-3 | 130
4160 | 羟甲基克伦特罗-D6 | 液体，1mL | 瓶 | 浓度以100ug/mL计，CAS:1346601-00-0 | 1000
4161 | 羟甲基克伦特罗-D6盐酸盐 | 固体，10mg | 瓶 | 99.7% | 1200
4162 | 羟甲基克伦特罗盐酸盐 | 固体，10mg | 瓶 | 99.7%，CAS:3716289-3 | 1500
4163 | 羟甲基硝咪唑 | 固体，10mg | 瓶 | 99.5%±0.2%，CAS:936-05-0 | 700
4164 | 羟菌唑 | 液体，1mL | 瓶 | 1000μg/mL，CAS:125116-23-6 | 200
4165 | 羟嗪 | 固体，10mg | 瓶 | 98.3%，CAS:68-88-2 | 264
4166 | 羟孕酮 | 固体，100mg | 瓶 | 98.06%，CAS:68-96-2 | 240
4167 | 嗪氨灵 | 1mg | 瓶 | ≥99%，CAS:26644-46-2 | 680
4168 | 嗪氨灵 | 液体，1mL | 瓶 | 1000μg/mL，CAS:26644-46-2 | 220
4169 | 嗪吡嘧磺隆 | 液体，1mL | 瓶 | 1000μg/mL，CAS:868680-84-6 | 552
4170 | 嗪草酸甲酯 | 液体，1000ppm 1mL | 瓶 | CAS：117337-19-6，其它要求：液体，浓度：100~1000μg/mL | 129
4171 | 嗪草酮 | 液体，1000ppm 1mL | 瓶 | CAS：21087-64-9，其它要求：液体，浓度：100~1000μg/mL | 129
4172 | 青霉素G钾 | 100mg | 瓶 |  | 200
4173 | 青霉素G钾盐 | 液体，1mL | 瓶 | 1000μg/mL，CAS:113-98-4 | 100
4174 | 青霉素V | 固体，20mg | 瓶 | 98.6%，CAS:31990 | 400
4175 | 青霉素V钾盐 | 液体，1mL | 瓶 | 1000μg/mL，CAS:132-98-9 | 100
4176 | 青藤碱 | 100ug/mL 1mL | 瓶 | 99.4%(HPLC)，CAS:115-53-7 | 132
4177 | 氢化可的松 | 5mg | 瓶 | CAS:50-23-7 | 631.4286
4178 | 氢化可的松 | 液体，1mL | 瓶 | 1000μg/mL，CAS:50-23-7 | 210
4179 | 氢化可的松-D3 | 1mL | 瓶 | 10mg/L | 385
4180 | 氢化可的松醋酸酯 | 20mg或1mg/mL | 瓶 | CAS：18325，纯度≥98%。经国家认证并授予标准物质证书的标准物质或ISO认证 | 100
4181 | 氢化可的松丁酸酯 | 20mg或1mg/mL | 瓶 | CAS：13609-67-1，纯度≥98%。经国家认证并授予标准物质证书的标准物质或ISO认证 | 495
4182 | 氢化可的松丁酸酯 | 液体，1mL | 瓶 | 100μg/mL，CAS:13609-67-1 | 160
4183 | 氢化可的松戊酸酯 | 固体，20mg | 瓶 | 98.9%±2%，CAS:57524-89-7 | 264
4184 | 氢化可的松戊酸酯（戊酸氢化可的松） | 50mg | 瓶 | CAS:57524-89-7 | 378
4185 | 氢化肉桂酸 | 20mg或1mg/mL | 瓶 | CAS:501-52-0 | 192
4186 | 氢氯噻嗪 | 20mg或1mg/mL | 瓶 | CAS：58-93-5，纯度≥98%。经国家认证并授予标准物质证书的标准物质或ISO认证 | 300
4187 | 氢溴酸非诺特罗 | 10mg，99.9 | 瓶 |  | 400
4188 | 氢氧化钠标准滴定溶液 | 液体，500mL/瓶 | 瓶 | 浓度：0.1mol/L（经国家认证并授予标准物质证书的标准物质或ISO认证） | 240
4189 | 氰胺 | 液体，1mL | 瓶 | 1000μg/mL，CAS:420-04-2 | 220
4190 | 氰草津 | 液体，1000ppm 1mL | 瓶 | CAS：21725-46-2，其它要求：液体，浓度：100~1000μg/mL | 129
4191 | 氰草津/草净津 | 液体，1mL | 瓶 | 1000μg/mL，CAS:21725-46-2 | 360
4192 | 氰氟虫腙 | 液体，1mL | 瓶 | 1000μg/mL，CAS:139968-49-3 | 660
4193 | 氰化物标准溶液 | 100ug/mL 1mL | 瓶 | 经国家认证并授予标准物质证书GBW(E)的标准物质 | 1440
4194 | 氰菌胺/稻瘟酰胺 | 液体，1mL | 瓶 | 1000μg/mL，CAS:115852-48-7 | 154
4195 | 氰霜唑 | 液体，1mL | 瓶 | 1000μg/mL，CAS:120116-88-3 | 158
4196 | 氰霜唑代谢物 | 液体，1000ppm 1mL | 瓶 | CAS：120118-14-1，其它要求：液体，浓度：100~1000μg/mL | 129
4197 | 氰霜唑代谢物CCIM | 液体，1mL | 瓶 | 1000μg/mL，CAS:120118-14-1 | 440
4198 | 氰戊菊酯（异构体混合物） | 液体，1000ppm 1mL | 瓶 | CAS：51630-58-1 | 129
4199 | 氰烯菌酯 | 液体，1000ppm 1mL | 瓶 | CAS：39491-78-6，其它要求：液体，浓度：100~1000μg/mL | 129
4200 | 氰烯菌酯 | 液体，1mL | 瓶 | 1000μg/mL，CAS: 39491-78-6 | 1200
4201 | 庆大霉素 | 液体，1mL | 瓶 | 1000μg/mL，CAS:1403-66-3 | 200
4202 | 秋水仙碱 | 10mg | 瓶 | CAS：64-86-8，其它要求：纯度≥98% | 2300
4203 | 巯基西地那非 | 固体，100mg | 瓶 |  | 1142.8571
4204 | 曲安奈德 | 固体，100mg | 瓶 | CAS:76-25-5 | 1288.5714
4205 | 曲安奈德醋酸酯 | 5mg | 瓶 | CAS:3870-7-3 | 2142.8571
4206 | 曲安西龙 | 5mg | 瓶 |  | 1000
4207 | 曲安西龙双醋酸酯 | 5mg | 瓶 | 99.9，CAS:67-78-7 | 1680
4208 | 曲马多 | 10mg,纯度≥95% | 瓶 | CAS：27203-92-5 | 1441
4209 | 曲美他嗪 | 20mg或1mg/mL | 瓶 | CAS：5011-34-7，纯度≥98%经国家认证并授予标准物质证书的标准物质或ISO认证 | 360
4210 | 曲美他嗪二盐酸盐-D8, | 20mg或1mg/mL | 瓶 | CAS：1219795-37-5，纯度≥98%经国家认证并授予标准物质证书的标准物质或ISO认证 | 1760
4211 | 曲托喹酚 | 1mg | 瓶 | / | 2500
4212 | 去甲基氟硝西泮 | 1mg | 瓶 | 浓度以100μg/mL，CAS:2558-30-7 | 3220
4213 | 去甲金霉素盐酸盐 | 固体，10mg | 瓶 | 94.2%，CAS:64-73-3 | 100
4214 | 去甲伪麻黄碱 | 固体，100mg | 瓶 | CAS:37577-07-4 | 2857.1429
4215 | 去甲伪麻黄碱盐酸盐标准溶液 | 100ug/mL 1mL | 瓶 | 100μg/mL，介质：甲醇 | 2330
4216 | 去氢硝苯地平 | 1mg | 瓶 | CAS：67035-22-7 | 760
4217 | 去氢亚硝苯地平 | 1mg | 瓶 | CAS:50428-14-3，纯度均≥98%。经国家认证并授予标准物质证书的标准物质或ISO认证 | 3440
4218 | 去氢亚硝基硝苯地平标准品 | 100 μg/mL - 乙腈 - 1mL | 瓶 | CAS：50428-14-3 | 760
4219 | 去烷基氟拉西泮 | 1mg | 瓶 | 100.00，CAS:2886-65-9 | 3440
4220 | 去烷基氟西泮 | 1mg | 瓶 | CAS：17617-23-1，含量99.8% | 3440
4221 | 去乙酰基头孢匹林 | 固体，1mg | 瓶 | 99.8%，CAS:38115-21-8 | 450
4222 | 全氟辛酸 | 固体，0.1g | 瓶 | 含量为95.5%,水分:4.2% | 180
4223 | 全麦粉中呕吐毒素 成分分析 | 30g | 瓶 | 0.95mg/kg | 1880
4224 | 全麦粉中铅D成分分析 | 30g | 瓶 | 0.202mg/kg，METAL-DJTZK-046 | 1880
4225 | 醛固酮 | 固体，1mg | 瓶 | 99.2%，CAS:52-39-1 | 924
4226 | 炔苯酰草胺 | 液体，1mL | 瓶 | 1000μg/mL，CAS:23950-58-5 | 120
4227 | 炔草酸 | 液体，1mL | 瓶 | 1000μg/mL，CAS:114420-56-3 | 1200
4228 | 炔草酯 | 液体，1mL | 瓶 | 1000μg/mL，CAS:105512-06-9 | 330
4229 | 炔雌醇 | 固体，250mg | 瓶 | 96.74%，CAS:57-63-6 | 330
4230 | 炔雌醇甲醚 | 固体，100mg | 瓶 |  | 1142.8571
4231 | 炔诺酮 | 固体，100mg | 瓶 |  | 1142.8571
4232 | 炔诺孕酮 | 液体，1mL | 瓶 | 100μg/mL，CAS:6533-00-2 | 150
4233 | 群勃龙 | 液体，1mL | 瓶 | 1000μg/mL，CAS:10161-33-8 | 210
4234 | 壤虫磷 | 液体，1000ppm 1mL | 瓶 | CAS：327-98-0，其它要求：液体，浓度：100~1000μg/mL | 129
4235 | 壤虫磷/毒壤磷 | 液体，1mL | 瓶 | 1000μg/mL，CAS:327-98-0 | 385
4236 | 壤虫磷/毒壤磷 | 5mg | 瓶 | ≥99%，CAS:327-98-0 | 788
4237 | 人参皂苷e | 25mg | 瓶 | CAS:52286-59-6 | 340
4238 | 壬二酸二乙酯 | 1mg | 瓶 | 90.0%±0.5%，CAS:624-17-9 | 360
4239 | 壬基酚 | 1mg | 瓶 | 经国家认证并授予标准物质证书的标准物质或ISO认证 | 2142.8571
4240 | 壬醛 | 20mg或1mg/mL | 瓶 | CAS:124-19-6 | 500
4241 | 壬酸 | 20mg或1mg/mL | 瓶 | CAS:112-05-0 | 360
4242 | 壬酸甲酯 | 20mg或1mg/mL | 瓶 | CAS:1731-84-6 | 240
4243 | 壬酸乙酯 | 20mg或1mg/mL | 瓶 | CAS:123-29-5 | 360
4244 | 日落黄(E110) | 固体，100mg | 瓶 | CAS : 2783-94-0 | 596
4245 | 日落黄标准品 | 固体100mg/瓶 | 瓶 | 纯度≥90.0%(不另外含水)；CAS号:2783-94-0 | 720
4246 | 日落黄标准品 | 液体1mg/mL,5mL/瓶 | 瓶 | CAS号:2783-94-0；有国家标准物质证书GBW（E），且满足GB5009.35-2023的要求 | 153
4247 | 肉肠中N-二甲基亚硝胺 | 20g | 瓶 |  | 1200
4248 | 肉肠中N-二甲基亚硝胺分析质控样品 | 固体，100mg | 瓶 |  | 429
4249 | 肉肠中山梨酸、苯甲酸定量分析质控样品 | 固体，100g | 瓶 | CAS：/，其它要求：/ | 429
4250 | 肉豆蔻酸异丙酯 | 液体，1000ppm 1mL | 瓶 | CAS：110-27-0，其它要求：含量≥95.0% | 129
4251 | 肉桂醇 | 20mg或1mg/mL | 瓶 | CAS:104-54-1 | 100
4252 | 肉桂酸 | 20mg或1mg/mL | 瓶 | CAS:140-10-3 | 120
4253 | 肉桂酸苄酯 | 20mg或1mg/mL | 瓶 | CAS:103-41-3 | 240
4254 | 肉桂酸甲酯 | 20mg或1mg/mL | 瓶 | CAS:103-26-4 | 100
4255 | 肉桂酸乙酯 | 20mg或1mg/mL | 瓶 | CAS:103-36-6 | 120
4256 | 肉制品中亚硝酸盐、硝酸盐定量分析质控样品 | 30g | 瓶 |  | 1880
4257 | 乳粉杂质度质控样品标准物质 | 30g | 瓶 | 适用标准：GB 5413.30—2016 | 1880
4258 | 乳粉中氯霉素分析质控样品 | 30g | 瓶 | 标准值：6.10μg/kg | 1880
4259 | 乳粉中三氯蔗糖定量分析质控样品 | 30g | 瓶 | 经国家认证并授予标准物质证书的标准物质或ISO认证 | 1880
4260 | 乳氟禾草灵 | 液体，1mL | 瓶 | 1000μg/mL，CAS:77501-63-4 | 330
4261 | 乳酸乙酯 | 1g | 瓶 | / | 275
4262 | 乳糖 | 固体，100mg | 瓶 | CAS：63-42-3，其它要求：含量>99% | 426
4263 | 软饮料中Acesulfame-K,Aspartame,Cyclamate,Saccharin 安赛蜜，阿斯巴甜，甜蜜素，糖精质控样品 | 液体，500mL/瓶 | 瓶 | CAS：/，其它要求：fapas质控样品，样品识别码：FCFA26- StanfordN29QC，编号：T03157QC | 1143
4264 | 瑞格列奈 | 20mg或1mg/mL | 瓶 | CAS：135062-02-1，纯度≥98%经国家认证并授予标准物质证书的标准物质或ISO认证 | 120
4265 | 塞来昔布 | 10mg | 瓶 | CAS号：169590-42-5 | 300
4266 | 塞来昔布 | 20mg或1mg/mL | 瓶 | CAS：169590-42-5，纯度≥95%。经国家认证并授予标准物质证书的标准物质或ISO认证 | 360
4267 | 噻苯达唑 | 固体，50mg | 瓶 | 有证标准物质 | 150
4268 | 噻苯隆 | 液体，1mL | 瓶 | 1000μg/mL，CAS:51707-55-2 | 200
4269 | 噻苯隆，脱叶灵 | 液体，1000ppm 1mL | 瓶 | CAS：51707-55-2，其它要求：液体，浓度：100~1000μg/mL | 129
4270 | 噻苯咪唑 | 液体，1000ppm 1mL | 瓶 | CAS：148-79-8，其它要求：液体，浓度：100~1000μg/mL | 129
4271 | 噻草酮 | 液体，1mL | 瓶 | 1000μg/mL，CAS:101205-02-1 | 440
4272 | 噻虫胺 | 固体，100mg | 瓶 | CAS：210880-92-5，其它要求：固体 | 2108.5714
4273 | 噻虫胺 | 液体，1mL | 瓶 | 1000μg/mL，CAS:210880-92-5 | 210
4274 | 噻虫啉 | 固体，100mg | 瓶 | CAS：111988-49-9，其它要求：固体 | 2017.1429
4275 | 噻虫啉 | 液体，1000ppm 1mL | 瓶 | CAS：111988-49-9，其它要求：液体，浓度：100~1000μg/mL | 129
4276 | 噻虫嗪 | 固体，100mg | 瓶 | CAS：153719-23-4 ，其它要求：固体 | 2217.1429
4277 | 噻虫嗪 | 液体，1000ppm 1mL | 瓶 | CAS：153719-23-4 ，其它要求：液体，浓度：100~1000μg/mL | 129
4278 | 噻虫嗪-D3 | 100μg/mL, 1mL | 瓶 | CAS号:1294048-82-0 | 600
4279 | 噻吩-2-甲醛 | 20mg或1mg/mL | 瓶 | CAS:98-03-3 | 540
4280 | 噻吩磺隆 | 5mg | 瓶 | ≥99%，CAS:79277-27-3 | 660
4281 | 噻吩磺隆 | 液体，1mL | 瓶 | 1000μg/mL，CAS:79277-27-3 | 110
4282 | 噻呋酰胺 | 液体，1000ppm 1mL | 瓶 | CAS：130000-40-7，其它要求：液体，浓度：100~1000μg/mL | 129
4283 | 噻节因 | 液体，1mL | 瓶 | 1000μg/mL，CAS:55290-64-7 | 440
4284 | 噻菌灵 | 液体，1mL | 瓶 | 1000μg/mL，CAS:148-79-8 | 160
4285 | 噻菌铜 | 5mg | 瓶 | ≥99%，thiediazole-copper | 600
4286 | 噻菌铜 | 液体，1mL | 瓶 | 1000μg/mL，thiediazole-copper | 240
4287 | 噻螨酮 | 液体，1mL | 瓶 | 1000μg/mL，CAS:78587-05-0 | 132
4288 | 噻霉酮 | 液体，1mL | 瓶 | 1000μg/mL，benziothiazolinone | 176
4289 | 噻嗪酮 | 液体，1mL | 瓶 | 1000μg/mL，CAS:69327-76-0 | 105
4290 | 噻唑膦 | 液体，1000ppm 1mL | 瓶 | CAS：98886-44-3，其它要求：液体，浓度：100~1000μg/mL | 129
4291 | 噻唑锌 | 液体，1mL | 瓶 | 1000μg/mL，zincthiazole | 1440
4292 | 赛普洛 | 液体，1mL | 瓶 | 1000μg/mL，CAS:121552-61-2 | 110
4293 | 三苯基氢氧化锡 | 1mg | 瓶 | ≥99%，CAS:76-87-9 | 1430
4294 | 三苯基氢氧化锡 | 液体，1mL | 瓶 | 1000μg/mL，CAS:76-87-9 | 110
4295 | 三苯基乙酸锡 | 液体，1mL | 瓶 | 1000μg/mL，CAS:900-95-8 | 120
4296 | 三苯甲烷类（4种） | 100ppm | 瓶 | SN/T3235-2012 | 1100
4297 | 三碘苯甲酸 | 液体，1mL | 瓶 | 1000μg/mL，CAS:88-82-4 | 288
4298 | 三氟甲吡醚 | 液体，1000ppm 1mL | 瓶 | CAS：179101-81-6，其它要求：液体，浓度：100~1000μg/mL | 129
4299 | 三氟甲磺隆 | 液体，1mL | 瓶 | 1000μg/mL，CAS:142469-14-5 | 600
4300 | 三氟氯氰菊酯 | 液体，1mL | 瓶 | 1000μg/mL，CAS:68085-85-8 | 147
4301 | 三氟羧草醚 | 液体，1mL | 瓶 | 1000μg/mL，CAS:50594-66-6 | 330
4302 | 三氟硝草醚 | 液体，1000ppm 1mL | 瓶 | CAS：15457-05-3，其它要求：液体，浓度：100~1000μg/mL | 129
4303 | 三氟乙酸 | 1000ug/mL 1mL | 瓶 | / | 516
4304 | 三环唑 | 液体，1mL | 瓶 | 1000μg/mL，CAS:41814-78-2 | 143
4305 | 三甲胺 | 液体，1mL | 瓶 | 浓度以100ug/mL计 | 150
4306 | 三甲胺盐酸盐 | 固体，100mg | 瓶 | 含量以98%计 | 110
4307 | 三甲苯草酮 | 液体，1mL | 瓶 | 1000μg/mL，CAS:87820-88-0 | 160
4308 | 三甲基氯硅烷(C3H9ClSi) | AR 25g/瓶 纯度：≥98% | 瓶 | AR,≥98.0% 100mL | 49
4309 | 三甲氧苄氨嘧啶 | 固体，100mg | 瓶 | ≥99%，CAS:738-70-5 | 1150
4310 | 三甲氧苄氨嘧啶 | 液体，1mL | 瓶 | 1000μg/mL，CAS:738-70-5 | 290
4311 | 三聚硫氰酸三钠盐 | 固体，100mg | 瓶 | CAS：17766-26-6，其它要求：/ | 707.1429
4312 | 乙腈水(1:1)中三聚氰胺 | 液体 5mL/支 | 瓶 | 1000μg/mL | 80
4313 | 三聚氰胺13C3 | 固体，100mg | 瓶 | CAS：1173022-88-2，其它要求：/ | 1320
4314 | 三硫磷 | 固体，100mg | 瓶 | CAS：786-19-6，其它要求：固体 | 1174.2857
4315 | 三硫磷 | 液体，1mL | 瓶 | 1000μg/mL，CAS:786-19-6 | 240
4316 | 三氯杀螨醇 | 固体，100mg | 瓶 | CAS：115-32-2 ，其它要求：固体 | 5241.4286
4317 | 三氯杀螨醇 | 液体，1mL | 瓶 | 1000μg/mL，CAS:115-32-2 | 130
4318 | 三氯杀螨砜 | 固体，100mg | 瓶 | CAS：116-29-0，其它要求：固体 | 1021.4286
4319 | 三氯杀螨砜 | 液体，1mL | 瓶 | 1000μg/mL，CAS:116-29-0 | 200
4320 | 三氯乙腈 | 液体，1mL | 瓶 | 5000ug/mL，CAS:545-06-2 | 192
4321 | 三氯乙烯 | 液体，2mL | 瓶 | 1mg/mL，介质：甲醇,CAS:28861 | 88
4322 | 三氯蔗糖 | 固体，100mg | 瓶 | CAS：/，其它要求：/ | 2857.1429
4323 | 三氯蔗糖 | 50mg或1mg/mL | 瓶 | 纯度 ≥95%，经国家认证并授予标准物质证书的标准物质或ISO认证 | 200
4324 | 3-羟基克百威 | 固体，100mg | 瓶 | CAS：16655-82-6，其它要求：固体 | 2500
4325 | 3-羟基克百威 | 100μg/mL,1mL | 瓶 | CAS：16655-82-6，其它要求：液体，浓度：100~1000μg/mL | 129
4326 | 三十烷醇 | 液体，1mL | 瓶 | 1000μg/mL，CAS:593-50-0 | 120
4327 | 三水乙酸钠 | 500g | 瓶 | / | 200
4328 | 三乙膦酸铝 | 液体，1mL | 瓶 | 1000μg/mL，CAS:39148-24-8 | 260
4329 | 三唑醇 | 液体，1mL | 瓶 | 1000μg/mL，CAS:55219-65-3 | 220
4330 | 三唑磷 | 固体，100mg | 瓶 | CAS：24017-47-8，其它要求：固体 | 1165.7143
4331 | 三唑磷 | 液体，1mL | 瓶 | 1000μg/mL，CAS:24017-47-8 | 147
4332 | 三唑仑 | 1mg | 瓶 | 1.0mg/mL，溶剂：甲醇，CAS:28911-01-5 | 1880
4333 | 三唑酮 | 固体，100mg | 瓶 | CAS：43121-43-3，其它要求：固体 | 1148.5714
4334 | 三唑酮 | 液体，1000ppm 1mL | 瓶 | CAS：43121-43-3，其它要求：液体，浓度：100~1000μg/mL | 129
4335 | 三唑锡 | 10mg/支 | 瓶 |  | 643
4336 | 杀草丹/禾草丹 | 液体，1mL | 瓶 | 1000μg/mL，CAS:28249-77-6 | 176
4337 | 杀虫环 | 液体，1mL | 瓶 | 1000μg/mL，CAS:31895-22-4;31895-21-3 | 300
4338 | 杀虫环草酸盐 | 液体，1mL | 瓶 | 1000μg/mL，CAS:31895-22-4 | 300
4339 | 杀虫脒 | 液体，1000ppm 1mL | 瓶 | CAS：6164-98-3，其它要求：液体，浓度：100~1000μg/mL | 129
4340 | 杀虫双 | 液体，1mL | 瓶 | 1000μg/mL，CAS:52207-48-4 | 220
4341 | 杀虫威 | 固体，100mg | 瓶 | CAS：22248-79-9，其它要求：固体 | 1115.7143
4342 | 杀虫威 | 液体，1mL | 瓶 | 1000μg/mL，CAS:22248-79-9 | 154
4343 | 杀虫畏 | 液体，1mL | 瓶 | 1000μg/mL，CAS:961-11-5 | 154
4344 | 杀铃脲 | 液体，1000ppm 1mL | 瓶 | CAS：64628-44-0，其它要求：液体，浓度：100~1000μg/mL | 129
4345 | 杀螨砜 | 液体，1mL | 瓶 | 1000μg/mL，CAS:116-29-0 | 200
4346 | 杀螨砜 | 10mg | 瓶 | ≥99%，CAS:116-29-0 | 830
4347 | 杀螨磺 | 液体，1mL | 瓶 | 1000μg/mL，CAS:97-16-5 | 220
4348 | 杀螨剂 | 液体，1mL | 瓶 | 1000μg/mL，CAS:560121-52-0 | 400
4349 | 杀螨酯 | 固体，100mg | 瓶 | CAS：80-33-1，其它要求：固体 | 1130
4350 | 杀螨酯 | 液体，1mL | 瓶 | 1000μg/mL，CAS:80-33-1 | 160
4351 | 杀螟丹 | 固体，100mg | 瓶 | CAS：15263-53-3，其它要求：固体 | 1885.7143
4352 | 杀螟丹 | 液体，1000ppm 1mL | 瓶 | CAS：15263-53-3，其它要求：液体，浓度：100~1000μg/mL | 129
4353 | 杀螟硫磷 | 固体，100mg | 瓶 | CAS：3983-45-7，其它要求：固体 | 1002.8571
4354 | 杀螟硫磷 | 液体，1000ppm 1mL | 瓶 | CAS：3983-45-79，其它要求：液体，浓度：100~1000μg/mL | 129
4355 | 杀螟松 | 10mg | 瓶 | CAS：122-14-5，其它要求：固体 | 988.5714
4356 | 杀螟松 | 液体，1mL | 瓶 | 1000μg/mL，CAS:122-14-5 | 200
4357 | 杀扑磷 | 10mg | 瓶 | CAS：950-37-8 ，其它要求：固体 | 850
4358 | 杀扑磷 | 液体，1000ppm 1mL | 瓶 | CAS：950-37-8 ，其它要求：液体 | 129
4359 | 杀线威 | 10mg | 瓶 | CAS：23135-22-0，其它要求：固体 | 1145.7143
4360 | 杀线威 | 液体，1mL | 瓶 | 1000μg/mL，CAS:23135-22-0 | 168
4361 | 杀线威肟 | 液体，1mL | 瓶 | 1000μg/mL，CAS:30558-43-1 | 253
4362 | 沙蚕毒素 | 液体，1mL | 瓶 | 浓度为100ug/mL甲醇 | 70
4363 | 沙丁胺醇 | 固体，100mg | 瓶 | 有证标准物质，固体 | 1142.8571
4364 | 沙丁胺醇 | 液体，1mL | 瓶 | 1000μg/mL，CAS:18559-94-9 | 210
4365 | 沙丁胺醇—D3 | 液体，1mL | 瓶 | 浓度以100ug/mL计，CAS:1219798-60-3 | 390
4366 | 沙拉沙星 | 固体，100mg | 瓶 | 有证标准物质 | 1142.8571
4367 | 沙拉沙星 | 液体，1mL | 瓶 | 1000μg/mL，CAS:98105-99-8 | 80
4368 | 沙拉沙星盐酸盐 | 100ppm,1mL | 瓶 | 含量为97.0%,水分:2.3%，CAS:91296-87-6 | 450
4369 | 山梨酸 | 固体，100mg | 瓶 | CAS：110-44-1，其它要求：纯度>99.0% | 546
4370 | 山梨酸溶液标准物质 | 液体，5mL/瓶 | 瓶 | CAS：110-44-1，其它要求：/ | 546
4371 | 山嵛酸甲酯 | 20mg或1mg/mL | 瓶 | CAS:929-77-1 | 88
4372 | 舍曲林 | 10mg | 瓶 | CAS号：79617-96-2 | 1200
4373 | 肾上腺素 | 液体，1mL | 瓶 | 浓度以100ug/mL计，CAS:51-43-4 | 160
4374 | 生活饮用水电导率质控样 | 液体，100mL | 瓶 | CAS：/，其它要求：QC-DW-707 | 129
4375 | 生活饮用水中电导率检测内部质控样品 | 液体，100mL | 瓶 | CAS：/，其它要求：/ | 129
4376 | 生活饮用水中溶解性总固体的测定质控样 | 30mL | 瓶 |  | 1880
4377 | 生活饮用水中硒检测内部质控样品 | 液体，500mL/瓶 | 瓶 |  | 2857.1429
4378 | 生物苄呋菊酯 | 液体，1mL | 瓶 | 1000μg/mL，CAS:28434-01-7 | 240
4379 | 生物成分分析质控样（柑橘叶） | 参数：多元素 | 瓶 | SQ-0020 | 2500
4380 | 十八碳二烯酸甲酯（反-10，顺12） | 固体，100mg | 瓶 |  | 2142.8571
4381 | 十八碳二烯酸甲酯（反-9，顺-12） | 固体，100mg | 瓶 |  | 2142.8571
4382 | 十八碳二烯酸甲酯（顺-9，,12） | 固体，100mg | 瓶 |  | 2142.8571
4383 | 十八碳烯酸甲酯(顺-9)(C18:1) | 固体，100mg | 瓶 |  | 2142.8571
4384 | 十八烷醛 | 20mg或1mg/mL | 瓶 | CAS:638-66-4 | 288
4385 | 十二醛 | 20mg或1mg/mL | 瓶 | CAS:112-54-9 | 480
4386 | 十二烷基苯磺酸钠 | 250mg | 瓶 |  | 500
4387 | 十六烷基三甲基溴化铵(C19H42BrN) | 用于离子对色谱,≥99.0% 10g | 瓶 | 用于离子对色谱,≥99.0% 10g | 804
4388 | 十三醇 | 20mg或1mg/mL | 瓶 | CAS:112-70-9 | 100
4389 | 十三吗啉 | 液体，1mL | 瓶 | 1000μg/mL，CAS:24602-86-6 | 330
4390 | 十四酸甲酯 | 20mg或1mg/mL | 瓶 | CAS:124-10-7 | 150
4391 | 十四酸乙酯 | 20mg或1mg/mL | 瓶 | CAS:124-06-1 | 96
4392 | 十四碳烯酸甲酯(顺-9)(C14:1) | 固体，100mg | 瓶 |  | 2142.8571
4393 | 食用合成色素诱惑红溶液标准物质 | 固体，100mg | 瓶 |  | 429
4394 | 食用油中黄曲霉毒素B1含量检测内部质控样品 | 固体，100mg | 瓶 | CAS：/，其它要求：中国检科院生产；项目编号：QC-CO-704 | 1143
4395 | 视黄醇（维生素A） | 1mL | 瓶 | CAS:68-26-8 | 450
4396 | 叔丁基对苯二酚(TBHQ) | 固体，250mg | 瓶 | 纯度≥99%; 经国家认证并授予标准物质证书的标准物质或ISO认证 | 150
4397 | 叔丁基对羟基茴香醚 (BHA) | 固体，100mg | 瓶 | 纯度≥98%; 经国家认证并授予标准物质证书的标准物质或ISO认证 | 429
4398 | 叔丁基甲醚 | 500mL | 瓶 | 试剂，色谱纯 | 278
4399 | 叔己醇 | 1mg | 瓶 | CAS:590-36-3 | 2412
4400 | 叔戊醇 | 1mL | 瓶 | / | 356
4401 | 叔戊醇标准物质 | 液体，1000ppm 1mL | 瓶 | ＣＡＳ号：７５-８５-４）：纯度≥９９％,经国家认证并授予标准物质证书GBW(E)的标准物质 | 210
4402 | 蔬菜汁中腐霉利、毒死蜱质控样 | 液体，100mL | 瓶 | / | 1143
4403 | 蔬菜汁中克百威、对硫磷质控样 | 液体，100mL | 瓶 | / | 1143
4404 | 蔬菜中阿维菌素定量分析质控样品 | 30g | 瓶 | 阿维菌素：0.119mg/kg（0.107～0.131） | 1880
4405 | 蔬菜中阿维菌素质控样 | 20g | 瓶 |  | 1500
4406 | 蔬菜中对硫磷、甲基对硫磷、倍硫磷质控样品 | 30g | 瓶 | 对硫磷：0.372mg/kg（0.326～0.418）；甲基对硫磷：0.302mg/kg（0.246～0.358）；倍硫磷：0.0196mg/kg（0.204～0.282） | 1880
4407 | 蔬菜中多菌灵、倍硫磷、氟虫腈质控样品 | 30g | 瓶 | 多菌灵：3.93mg/kg（3.62～4.24）；倍硫磷：0.150mg/kg（0.0648～0.235）；氟虫腈：0.234mg/kg（0.0850～0.383） | 1880
4408 | 蔬菜中腐霉利、毒死蜱质控样品 | 30g | 瓶 | 腐霉利：4.35mg/kg（3.59～5.11）；毒死蜱：1.76mg/kg（1.40～2.12）； | 1880
4409 | 蔬菜中甲萘威、克百威、灭多威质控样品 | 30g | 瓶 | 甲萘威：2.07mg/kg（1.92～2.22）；克百威：1.02mg/kg（0.908～1.13）；灭多威：1.85mg/kg（1.68～2.02） | 1880
4410 | 蔬菜中乐果、氧乐果、马拉硫磷质控样品 | 30g | 瓶 | / | 1880
4411 | 曙红 | 液体，1mg/mL，5mL/瓶 | 瓶 | CAS号 17372-87-1，；经国家认证并授予标准物质证书GBW（E）的标准物质 | 192
4412 | 双(2-甲基-3-呋喃基)二硫 | 20mg或1mg/mL | 瓶 | CAS:28588-75-2 | 480
4413 | 双苯氟脲 | 液体，1000ppm 1mL | 瓶 | CAS：116714-46-6，其它要求：液体，浓度：100~1000μg/mL | 129
4414 | 双苯氟脲/氟酰脲 | 液体，1mL | 瓶 | 1000μg/mL，CAS:116714-46-6 | 143
4415 | 双苯三唑醇 | 液体，1mL | 瓶 | 1000μg/mL，CAS:55179-31-2 | 154
4416 | 双丙酚丁 | 10mg | 瓶 | 分子式： C26H23NO5 | 2200
4417 | 双丙酚丁 | 1mL | 瓶 | 1000μg/mL | 450
4418 | 双醋酚丁 | 液体，1mL | 瓶 | 浓度以100ug/mL计，CAS:115-33-3 | 100
4419 | 双酚沙丁 | 100ug/mL 1mL | 瓶 | CAS：17692-24-9 | 600
4420 | 双酚沙丁醋酸酯 | 100ug/mL 1mL | 瓶 | CAS：14008-48-1 | 200
4421 | 双氟磺草胺 | 液体，1mL | 瓶 | 1000μg/mL，CAS:145701-23-1 | 210
4422 | 双氟拉松双醋酸酯 | 100ug/mL 1mL | 瓶 | 含量以98.6%计，CAS:33564-31-7 | 440
4423 | 双氟沙星 | 液体，1mL | 瓶 | 1000μg/mL，CAS:98106-17-3 | 100
4424 | 双氟沙星盐酸盐 | 固体，0.1g | 瓶 | 含量为98.0%，水分:0.7% | 840
4425 | 双胍三辛烷基苯磺酸盐 | 液体，1mL | 瓶 | 1000μg/mL，CAS:99257-43-9 | 720
4426 | 双胍辛胺三乙酸酯 | 液体，1mL | 瓶 | 浓度以100ug/mL计，CAS:57520-17-9 | 600
4427 | 双甲脒 | 液体，1000ppm 1mL | 瓶 | CAS：33089-61-1，其它要求：液体，浓度：100~1000μg/mL | 129
4428 | 双甲脒 | 固体，100mg | 瓶 | CAS：33089-61-1，其它要求：固体 | 1191.4286
4429 | 双氯芬酸 | 10mg | 瓶 | 纯度≥99% | 600
4430 | 双氯芬酸等非甾体类抗炎药混标（SN/T 2190-2008） | 100μg/mL, 1mL | 瓶 | 纯度≥99% | 2000
4431 | 双氯芬酸钠 | 固体，100mg | 瓶 | CAS:15307-79-6 | 679
4432 | 双氯芬酸钠 | 100ug/mL 1mL | 瓶 | CAS：15307-79-6，纯度≥95%。经国家认证并授予标准物质证书的标准物质或ISO认证 | 220
4433 | 双氯磺草胺 | 液体，1mL | 瓶 | 1000μg/mL，CAS:145701-21-9 | 220
4434 | 双氯灭痛 | 100mg | 瓶 | CAS号：15307-79-6 | 300
4435 | 双氯青霉素钠 | 固体，10mg | 瓶 | 98%，CAS:13412-64-1 | 1100
4436 | 双氯西林 | 固体，100mg | 瓶 | 有证标准物质 | 1142.8571
4437 | 双氯西林钠 | 固体，0.1g | 瓶 | 含量按98.0±1.0%，水含量:5.6%计 | 600
4438 | 双氢可待因 | 1mg | 瓶 | 1000μg/mL，CAS:36418-29-8 | 2441
4439 | 双氢链霉素硫酸盐 | 固体，100mg | 瓶 | 有证标准物质 | 1142.8571
4440 | 双氢链霉索 | 固体，10mg | 瓶 | 99.9%，CAS:5490-27-7 | 1288
4441 | 双氢氯噻嗪 | 液体，1mL | 瓶 | 1000μg/mL，CAS:58-93-5 | 300
4442 | 双氰胺 | 固体，10mg | 瓶 | CAS：461-58-5，含量≥95% | 240
4443 | 双去甲基西布曲明 | 液体，1mL | 瓶 | 1000μg/mL | 350
4444 | 双炔酰菌胺 | 液体，1mL | 瓶 | 1000μg/mL，CAS:374726-62-2 | 400
4445 | 双水杨酯 | 100mg | 瓶 | CAS号：552-94-3 | 500
4446 | 双戊酚丁 | 液体，1mL | 瓶 | 浓度以100ug/mL计 | 450
4447 | 双戊烯 | 20mg或1mg/mL | 瓶 | CAS:138-86-3 | 240
4448 | 双盐酸吡哆胺标准物质 | 0.5mL | 瓶 | 有证标准物质 | 80
4449 | 双乙酸钠 | 固体，500mg | 瓶 | CAS：126-96-5，其它要求：/ | 429
4450 | 霜霉威 | 液体，1mL | 瓶 | 1000μg/mL，CAS:24579-73-5 | 147
4451 | 霜脲氰 | 1mg | 瓶 | ≥99%，CAS:57966-95-7 | 176
4452 | 霜脲氰 | 液体，1mL | 瓶 | 1000μg/mL，CAS:57966-95-7 | 100
4453 | 水胺硫磷 | 固体，100mg | 瓶 | CAS：24353-61-5，其它要求：固体 | 1880
4454 | 水胺硫磷 | 液体，1mL | 瓶 | 1000μg/mL，CAS:24353-61-5 | 147
4455 | 水胺硫磷D7 | 100μg/mL, 1mL | 瓶 |  | 900
4456 | 水果中苯醚甲环唑、氟硅唑、甲胺磷、 甲拌磷质控样品 | 固体，100mg | 瓶 | / | 1143
4457 | 水杨酸 | 固体，50mg | 瓶 | 有证标准物质 | 80
4458 | 水杨酸苄酯 | 20mg或1mg/mL | 瓶 | CAS:118-58-1 | 240
4459 | 水杨酸甲酯 | 液体，1000ppm 1mL | 瓶 | CAS：119-36-8，英文名：Methyl salicylate | 129
4460 | 水杨酸镁 | 10~250mg | 瓶 | CAS号：18917-89-0 | 108
4461 | 水杨酸乙酯 | 液体，1000ppm 1mL | 瓶 | CAS：118-61-6，英文名：Ethyl Salicylate | 129
4462 | 水中11种色素/GB 5009.35-2023 | 液体，1000μg/mL，1.2mL | 瓶 | 企业证书 | 480
4463 | 水中二氧化硅成分分析标准物质 | 100ug/mL， 80mL | 瓶 | GBW(E)080272 | 1880
4464 | 水中酚 | 100ug/mL 1mL | 瓶 | 1000μg/mL | 650
4465 | 水中氟F-标液 | 液体，5mL/瓶 | 瓶 |  | 429
4466 | 水中氟溶液标准物质 | 液体，1000mg/L，50mL | 瓶 | CAS：/，其它要求：GBW(E)080549 | 429
4467 | 水中喹乙醇溶液标准物质 | 液体，1mL | 瓶 | 1000μg/mL，CAS:23696-28-8 | 140
4468 | 水中亮蓝 | 液体，5mL/瓶 | 瓶 | CAS : 3844-45-9 | 561.4286
4469 | 水中柠檬黄 | 1mL | 瓶 | CAS : 1934-21-0 | 596
4470 | 水中氰成分分析标准物质 | 50.0μｇ/mL,40mL | 瓶 | 标准物质编号为 GBW(E)080115（经国家认证并授予标准物质证书的标准物质或ISO认证） | 114.2857
4471 | 水中日落黄 | 液体，5mL/瓶 | 瓶 | CAS : 2783-94-0 | 596
4472 | 水中酸性红 | 液体，5mL/瓶 | 瓶 |  | 429
4473 | 水中甜蜜素-D4溶液 1627119-76-9 | 100μg/mL, 1mL | 瓶 | 有国家标准物质证书GBW(E)，且满足GB5009.97-2023的要求 | 1000
4474 | 水中苋菜红 | 液体，5mL/瓶 | 瓶 | CAS : 915-67-3 | 579
4475 | 水中溴酸根溶液标准物质 | 液体，5mL/瓶 | 瓶 |  | 429
4476 | 水中亚硝酸根成分分析标准物质 | 液体，5mL/瓶 | 瓶 |  | 429
4477 | 水中亚硝酸根离子 | 50mL | 瓶 | 1000μg/mL | 129
4478 | 水中胭脂红 | 液体，5mL/瓶 | 瓶 | CAS : 2611-82-7 | 1031.4286
4479 | 水中阴离子混合质控样(亚硝酸根、硝酸根、磷酸根、亚硫酸根、硫酸根、氟离子、氯离子、溴离子)(标样) | 液体，20mL/瓶 | 瓶 | CAS：/，其它要求：BWB2110-2016 | 429
4480 | 水中诱惑红 | 液体，5mL/瓶 | 瓶 |  | 429
4481 | 顺/反-罗勒烯异构体混合物 | 10mg | 瓶 | CAS：13877-91-3，其它要求：固体 | 1142.8571
4482 | 顺/反-罗勒烯异构体混合物 | 液体，1000ppm 1mL | 瓶 | CAS：13877-91-3，其它要求：液体，浓度：100~1000μg/mL | 129
4483 | 顺-2-戊烯-1-醇 | 20mg或1mg/mL | 瓶 | CAS:1576-95-0 | 540
4484 | 顺-2-已烯-1-醇 | 20mg或1mg/mL | 瓶 | CAS:928-94-9 | 720
4485 | 顺-3-己烯-1-醇 | 液体，1000ppm 1mL | 瓶 | CAS：928-96-1，其它要求：液体，浓度：100~1000μg/mL | 857.1429
4486 | 顺-3-己烯-1-醇 | 固体，10mg | 瓶 | CAS：928-96-1，含量≥95% | 1200
4487 | 顺-3-己烯醇 | 20mg或1mg/mL | 瓶 | CAS:928-96-1 | 240
4488 | 顺-3-己烯基丁酯 | 固体，100mg | 瓶 | CAS：16491-36-4，其它要求：固体 | 1142.8571
4489 | 顺-3-己烯基丁酯 | 液体，1mL | 瓶 | 浓度以100ug/mL计，CAS:16491-36-4 | 360
4490 | 顺-3-己烯基乙酸酯 | 固体，100mg | 瓶 | CAS：3681-71-8，其它要求：固体 | 1142.8571
4491 | 顺-3-己烯基乙酸酯 | 液体，1000ppm 1mL | 瓶 | CAS：3681-71-8，其它要求：液体，浓度：100~1000μg/mL | 857.1429
4492 | 顺９，１２反１５十八碳 三烯酸甲酯 Ｃ１８：３９ｃ，１２ｃ，１５ｔ | 固体，100mg | 瓶 | CAS:３７９２９０５８ | 2142.8571
4493 | 顺９反１２，１５十八碳 三烯酸甲酯 Ｃ１８：３９ｃ，１２ｔ，１５ｔ | 固体，100mg | 瓶 | CAS:５２７１７３３６ | 2142.8571
4494 | 顺-氯丹（α） | 10mg | 瓶 | CAS：5103-71-9，其它要求：固体 | 1804.2857
4495 | 顺-氯丹（α） | 液体，1mL | 瓶 | 1000μg/mL，CAS:5103-71-9 | 210
4496 | 顺式-3-己烯醇苯甲酸酯 | 10mg | 瓶 | CAS：25152-85-6，其它要求：固体 | 1142.8571
4497 | 顺式-3-己烯醇苯甲酸酯 | 液体，1mL | 瓶 | 浓度以100ug/mL计，CAS:25152-85-6 | 540
4498 | 顺式-9-二十三烯 | 10mg | 瓶 | CAS号:27519-02-4 | 300
4499 | 顺式-甲基异丁香酚 | 固体，100mg | 瓶 | 有证标准物质 | 1142.8571
4500 | 顺式茉莉酮 | 固体，10mg | 瓶 | CAS：488-10-8，含量≥95% | 1360
4501 | 氰戊菊酯(异构体混合物) | 固体，100mg | 瓶 | CAS：51630-58-1，≥99% | 281
4502 | 顺式氰戊菊酯 | 固体，100mg | 瓶 | ≥99%，CAS:66230-04-4 | 462
4503 | 顺式氰戊菊酯 | 液体，1mL | 瓶 | 1000μg/mL，CAS:66230-04-4 | 154
4504 | 司可巴比妥 | 1mg | 瓶 | CAS：76-73-3，纯度≥98%经国家认证并授予标准物质证书的标准物质或ISO认证 | 2540
4505 | 司帕沙星 | 液体，1mL | 瓶 | 1000μg/mL，CAS:110871-86-8 | 360
4506 | 司唑仑 | 1mg | 瓶 |  | 2540
4507 | 锶标准溶液 | 1000μg/mL，50毫升/瓶，CAS：/，P/N：SQBYSR1000 | 瓶 |  | 43
4508 | 四丁基氯化铵 | 5G | 瓶 | / | 200
4509 | 四环素 | 10mg | 瓶 | ≥99%，CAS:60-54-8 | 2150
4510 | 四环素 | 液体，1mL | 瓶 | 1000μg/mL，CAS:60-54-8 | 380
4511 | 四环素盐酸盐 | 固体，0.25g | 瓶 | 含量为97.9%，水分:1.0% | 399
4512 | 四价硒溶液 | 液体，500mL/瓶 | 瓶 |  | 429
4513 | 四氯苯酞 | 液体，1mL | 瓶 | 1000μg/mL，CAS:27355-22-2 | 720
4514 | 四氯化碳 | 1000mg/L，1mL/瓶 | 瓶 | CDAA-S-620028 | 100
4515 | 四氯硝基苯 | 液体，1000ppm 1mL | 瓶 | CAS：117-18-0，其它要求：液体，浓度：100~1000μg/mL | 129
4516 | 四氯硝基苯 | 液体，1mL | 瓶 | 1000μg/mL，CAS:117-18-0 | 220
4517 | 四氯乙烯 | 液体，2mL | 瓶 | 1mg/mL，介质：甲醇，CAS:127-18-4 | 66
4518 | 四螨嗪 | 液体，1mL | 瓶 | 1000μg/mL，CAS:74115-24-5 | 210
4519 | 四霉素 | 液体，1mL | 瓶 | 1000μg/mL，CAS:107534-96-3 | 1200
4520 | 四氢大麻酚 | 1mg | 瓶 | CAS号 1972-08-3，纯度≥98% | 2540
4521 | 四氢咔啉 | 1mg | 瓶 | CAS：171752-68-4，纯度≥98%经国家认证并授予标准物质证书的标准物质或ISO认证 | 1500
4522 | 四氢噻吩 | 20mg或1mg/mL | 瓶 | CAS:110-01-0 | 420
4523 | 松香酸 | 固体，10mg | 瓶 | CAS：514-10-3 | 120
4524 | 苏丹橙G | 纯品，不少于100mg | 瓶 | CAS号 2051-85-6；纯度≥90.0% | 368
4525 | 苏丹橙G | 液体，100μ/mL，1mL/瓶 | 瓶 | CAS号 2051-85-6 | 200
4526 | 苏丹红1 | 纯品，不少于100mg | 瓶 | 纯度≥95% | 150
4527 | 苏丹红1号 | 固体，100mg | 瓶 |  | 429
4528 | 苏丹红2 | 纯品，不少于100mg | 瓶 | 纯度≥95% | 150
4529 | 苏丹红2号 | 固体，100mg | 瓶 |  | 429
4530 | 苏丹红3 | 纯品，不少于100mg | 瓶 | 纯度≥95% | 120
4531 | 苏丹红3号 | 固体，100mg | 瓶 |  | 429
4532 | 苏丹红4 | 纯品，不少于100mg | 瓶 | 纯度≥95% | 150
4533 | 苏丹红4号 | 固体，100mg | 瓶 |  | 429
4534 | 速克灵 | 液体，1mL | 瓶 | 1000μg/mL，CAS:32809-16-8 | 147
4535 | 速灭磷 | 液体，1mL | 瓶 | 1000μg/mL，CAS:7786-34-7 | 154
4536 | 速灭威 | 液体，1mL | 瓶 | 1000μg/mL，CAS:1129-41-5 | 110
4537 | 酸性橙 7 | 固体，100mg | 瓶 |  | 429
4538 | 酸性橙II号 标准品 | 纯品，不少于100mg | 瓶 | 纯度≥95.0% | 160
4539 | 酸性大红GR | 固体，100mg | 瓶 |  | 629
4540 | 酸性大红GR | 液体，1000ppm 1mL | 瓶 |  | 229
4541 | 酸性红 | 固体，100mg | 瓶 |  | 829
4542 | 酸性红 | 液体，1000ppm 1mL | 瓶 |  | 200
4543 | 酸性红标准品 | 固体100mg/瓶 | 瓶 | 纯度≥90.0%(不另外含水)；CAS号:3567-69-9 | 500
4544 | 酸性红标准品 | 液体1mg/mL,5mL/瓶 | 瓶 | CAS号:3567-69-9；有国家标准物质证书GBW（E），且满足GB5009.35-2023的要求 | 100
4545 | 他达拉非 | 固体，100mg | 瓶 | CAS:171596-29-5 | 2624.2857
4546 | 他达拉非二氯乙酰酰化物 | 20mg或1mg/mL | 瓶 | CAS：1598416-08-0，纯度≥98%经国家认证并授予标准物质证书的标准物质或ISO认证 | 1440
4547 | 他达拉非甲基氯化物 | 固体，100mg | 瓶 | CAS:171489-59-1 | 4048.5714
4548 | 他达拉非甲基氯化物 | 100ug/mL 1mL | 瓶 | CAS：171489-59-1，纯度≥98%经国家认证并授予标准物质证书的标准物质或ISO认证 | 720
4549 | 他达拉非杂质 37 | 10mg | 瓶 | CAS：2520114-73-0 | 4500
4550 | 他达拉非杂质 48 | 10mg | 瓶 | CAS：171489-03-5，其它要求：纯度≥98% | 1700
4551 | 他达拉非杂质1盐酸盐 | 10mg | 瓶 | CAS：171752-68-4，其它要求：纯度≥98% | 2300
4552 | 他达拉非杂质64 | 100μg/mL, 1mL | 瓶 | CAS：629652-67-1 | 1000
4553 | 铊标准溶液 | 1000μg/mL，50毫升/瓶，CAS：/，P/N：SQBYTI1000 | 瓶 |  | 43
4554 | 钛标准溶液 | 1000μg/mL，50毫升/瓶，CAS：/，P/N：SQBYTI1000 | 瓶 |  | 43
4555 | 泰乐菌素 | 固体，100mg | 瓶 | 有证标准物质 | 1142.8571
4556 | 泰乐菌素 | 液体，1mL | 瓶 | 1000μg/mL，CAS:1401-69-0 | 280
4557 | 泰妙菌素 | 液体，1mL | 瓶 | 1000μg/mL，CAS:55297-95-5 | 550
4558 | 碳酸钙 | 1kg | 瓶 | CAS号471-34-1；纯度>99.99% | 202
4559 | 糖精钠 | 固体，100mg | 瓶 | CAS：6155-57-3，其它要求：/ | 429
4560 | 糖精钠溶液 | 液体，5mL/瓶 | 瓶 | GBW(E)100008 | 129
4561 | 糖菌唑 | 液体，1mL | 瓶 | 1000μg/mL，CAS:116255-48-2 | 240
4562 | 糖皮质激素类（7种） | 100ppm | 瓶 | SN/T3235-2012 | 1500
4563 | 桃醛 | 20mg或1mg/mL | 瓶 | CAS:104-67-6 | 96
4564 | 桃中苯醚甲环唑、氟硅唑、甲胺磷、甲拌磷质控样品 | 30g | 瓶 | 苯醚甲环唑：0.32mg/kg（0.27～0.37）；氟硅唑：0.29mg/kg（0.25～0.33）；甲胺磷：0.55mg/kg（0.47～0.63）；甲拌磷：0.24mg/kg（0.13～0.35） | 1880
4565 | 特布他林 | 液体，1mL | 瓶 | 1000μg/mL，CAS:23031-25-6 | 210
4566 | 特丁基对苯二酚 | 固体，0.25g | 瓶 | 含量为99.3%,水分:0.3% | 200
4567 | 特丁津 | 液体，1mL | 瓶 | 1000μg/mL，CAS:5915-41-3 | 110
4568 | 特丁净 | 液体，1000ppm 1mL | 瓶 | CAS：886-50-0，其它要求：液体，浓度：100~1000μg/mL | 129
4569 | 特丁硫磷 | 液体，1mL | 瓶 | 1000μg/mL，CAS:13071-79-9 | 140
4570 | 特丁硫磷砜 | 液体，1mL | 瓶 | 1000μg/mL，CAS:56070-16-7 | 143
4571 | 特丁硫磷亚砜 | 液体，1mL | 瓶 | 1000μg/mL，CAS:10548-10-4 | 140
4572 | 特乐酚 | 液体，1mL | 瓶 | 1000μg/mL，CAS:1420-07-1 | 550
4573 | 锑标准溶液 | 1000μg/mL，50毫升/瓶，CAS：/，P/N：SQBYSB1000 | 瓶 |  | 43
4574 | 涕灭威 | 固体，100mg | 瓶 | CAS：116-06-3，其它要求：固体 | 857.1429
4575 | 涕灭威 | 液体，1mL | 瓶 | 1000μg/mL，CAS:116-06-3 | 147
4576 | 涕灭威砜 | 固体，100mg | 瓶 | CAS：1646-88-4，其它要求：固体 | 2227.1429
4577 | 涕灭威砜 | 液体，1mL | 瓶 | 1000μg/mL，CAS:1646-88-4 | 200
4578 | 涕灭威亚砜 | 固体，100mg | 瓶 | CAS：1646-87-3，其它要求：固体 | 3481.4286
4579 | 涕灭威亚砜 | 液体，1000ppm 1mL | 瓶 | CAS：1646-87-3，其它要求：液体，浓度：100~1000μg/mL | 129
4580 | 惕各酸-顺式-3-己烯-1-基酯 | 液体，1000ppm 1mL | 瓶 | CAS：67883-79-8，其它要求：液体，浓度：100~1000μg/mL | 129
4581 | 替马西泮 | 液体，1000ppm 1mL | 瓶 | 有证标准物质 | 129
4582 | 替马西泮 | 1mg | 瓶 | 浓度以100ug/mL计，CAS:846-50-4 | 2540
4583 | 替米考星 | 固体，100mg | 瓶 | 固体，有证标准物质 | 857.1429
4584 | 替米考星 | 液体，1mL | 瓶 | 1000μg/mL，CAS:108050-54-0 | 350
4585 | 替诺昔康 | 10mg | 瓶 | CAS号：59804-37-4 | 500
4586 | 天然辣椒素 | 固体，100mg | 瓶 | 经国家认证并授予标准物质证书的标准物质或ISO认证 | 429
4587 | 甜菜宁 | 液体，1000ppm 1mL | 瓶 | CAS：13684-63-4，其它要求：液体，浓度：100~1000μg/mL | 129
4588 | 甜菊苷 | 固体，100mg | 瓶 | CAS：57817-89-7 | 440
4589 | 甜菊双糖苷 | 固体，100mg | 瓶 | CAS：58543-16-1，其它要求：/ | 460
4590 | 甜蜜素 | 固体，100mg | 瓶 | CAS：139-05-9，其它要求：/ | 511.4286
4591 | 调呋酸 | 1mg | 瓶 | CAS：18467-77-1，含量≥95% | 2540
4592 | 调环酸 | 固体，100mg | 瓶 | 含量以92.0%计，含水量0.1%，CAS:127277-53-6 | 2760
4593 | 调环酸钙 | 10mg | 瓶 | 产品号/Catalog： 阿尔塔000186，CAS：127277-53-6 | 480
4594 | 调节膦 | 固体，250mg | 瓶 | 96.6%，CAS:25954-13-6 | 360
4595 | 调味乳中糖精钠、甜蜜素定量分析质控样品 | 液体，250mL/瓶 | 瓶 | CAS：/，其它要求：中国检科院生产；项目编号：QC-MI-706 | 1143
4596 | 调谐液tune solution | P/N：1323770 | 瓶 |  | 2857.1429
4597 | 萜品烯 | 20mg或1mg/mL | 瓶 | CAS:99-85-4 | 240
4598 | 萜品油烯 | 1mg | 瓶 | CAS号:586-62-9 | 232
4599 | 萜品杂质B | 1mg | 瓶 | CAS:7299-40-3 | 2540
4600 | 铁标准溶液 | 液体，50mL/瓶 | 瓶 |  | 110
4601 | 铜标准溶液 | 1000μg/mL，50毫升/瓶 | 瓶 |  | 100
4602 | 酮康唑 | 10mg | 瓶 | ≥99%，CAS:65277-42-1 | 1300
4603 | 酮康唑 | 液体，1mL | 瓶 | 1000μg/mL，CAS:65277-42-1 | 360
4604 | 酮洛芬 | 1mg | 瓶 | CAS:22071-15-4 | 1288.5714
4605 | 土菌灵 | 液体，1000ppm 1mL | 瓶 | CAS：2593-15-9，其它要求：液体，浓度：100~1000μg/mL | 129
4606 | 土霉素 | 100μg/mL, 1mL | 瓶 |  | 800
4607 | 土霉素 | 10mg | 瓶 | ≥99%，CAS:79-57-2 | 1165
4608 | 褪黑素 | 固体，100mg | 瓶 | CAS:73-31-4 | 647.1429
4609 | 托伐普坦 | 20mg或1mg/mL | 瓶 | CAS：150683-30-0，纯度≥98%。经国家认证并授予标准物质证书的标准物质或ISO认证 | 480
4610 | 托芬那酸 | 固体，50mg | 瓶 | 有证标准物质 | 720
4611 | 托拉塞米 | 固体，100mg | 瓶 | 经国家认证并授予标准物质证书的标准物质或ISO认证 | 2142.8571
4612 | 托美汀 | 固体，50mg | 瓶 | 有证标准物质 | 360
4613 | 托匹司他 | 固体，5mg | 瓶 | 99.9%，CAS:577778-58-6 | 2400
4614 | 托塞米 | 固体，100mg | 瓶 |  | 1142.8571
4615 | 脱羟基洛伐他汀 | 固体，100mg | 瓶 | CAS:458-24-2 | 429
4616 | 脱氢松香酸 | 固体，25mg | 瓶 | CAS：1740-19-8 | 480
4617 | 脱氢乙酸 | 固体，100mg | 瓶 | CAS：520-45-6，其它要求：纯度>99.0% | 155
4618 | 水中脱氢乙酸 | 1mL | 瓶 | 1000mg/L | 220
4619 | 脱氧雪腐镰刀菌烯醇 | 100μg/mL-乙腈-1mL，CAS：51481-10-8，P/N：STD#3102 | 瓶 | CAS：51481-10-8 | 800
4620 | 脱氧雪腐镰刀菌烯醇（DON）13C15（C13同位素标准品） | 1mL | 瓶 | CAS：911392-36-4，P/N：STD#3101U | 11000
4621 | 脱叶磷 | 液体，1mL | 瓶 | 1000μg/mL，CAS:78-48-8 | 440
4622 | 脱叶亚磷 | 固体，10mg | 瓶 | 65.1%，CAS:150-50-5 | 400
4623 | 脱乙基莠去津 | 液体，1000ppm 1mL | 瓶 | CAS：6190-65-4，其它要求：液体，浓度：100~1000μg/mL | 1142.8571
4624 | 脱乙酰比沙可啶 | 1mL | 瓶 | 100μg/mL,CAS号：603-41-8 | 150
4625 | 脱乙酰头孢匹林钠盐 | 固体，0.1mg | 瓶 | 95.3%，CAS:104557-24-6 | 450
4626 | 妥布霉素¦Tobramycin¦ | 100μg/mL, 1mL | 瓶 | CAS号：32986-56-4 | 700
4627 | 妥布特罗-D9 | 固体，100mg | 瓶 | 有证标准物质 | 2142.8571
4628 | 妥布特罗-D9盐酸盐 | 固体，10mg | 瓶 | 99.9±0.3%，CAS:1325559-14-5 | 1650
4629 | 妥布特罗盐酸盐 | 固体，10mg | 瓶 | 含量以99.0%计，CAS:56776-01-3 | 880
4630 | 妥拉磺脲 | 10mg | 瓶 | CAS: 1156-19-0 | 1196
4631 | 妥曲珠利 | 液体，1mL | 瓶 | 1000μg/mL，CAS:69004-03-1 | 150
4632 | 妥曲珠利亚砜 | 固体，10mg | 瓶 | 99.6，CAS:69004-15-5 | 1000
4633 | 妥曲珠利砜 | 1mL | 瓶 | 100ug/mL | 130
4634 | 甲醇中妥曲珠利-D3 | 1mL | 瓶 | 100ug/mL | 400
4635 | 外环氧七氯B | 固体，10mg | 瓶 | ≥99%，CAS:1024-57-3 | 1080
4636 | 烷苯磺酸盐 | 液体，1mL | 瓶 | 浓度以100ug/mL计，CAS:169202-06-6 | 360
4637 | 维生素A | 固体，100mg | 瓶 | CAS：68-26-8，其它要求：定量用 | 2072.8571
4638 | 伪伐地那非 | 100ug/mL 1mL | 瓶 | CAS:224788-34-5 | 220
4639 | 伪麻黄碱 | 固体，100mg | 瓶 | CAS:321-97-1 | 2857.1429
4640 | 萎锈灵 | 液体，1mL | 瓶 | 1000μg/mL，CAS:5234-68-4 | 330
4641 | 味精中麸氨酸钠（谷氨酸钠）质控样品 | 30g | 瓶 |  | 1880
4642 | 文拉法辛 | 20mg或1mg/mL | 瓶 | CAS：93413-69-5，纯度≥98%经国家认证并授予标准物质证书的标准物质或ISO认证 | 220
4643 | 蚊蝇醚 | 液体，1mL | 瓶 | 1000μg/mL，CAS:95737-68-1 | 143
4644 | 喔草酯 | 液体，1000ppm 1mL | 瓶 | CAS：111479-05-1，其它要求：液体，浓度：100~1000μg/mL | 129
4645 | 喔草酯 | 液体，1mL | 瓶 | 1000μg/mL，CAS:111479-05-1 | 220
4646 | 肟菌酯 | 固体，100mg | 瓶 | CAS：141517-21-7，其它要求：固体 | 1987.1429
4647 | 肟菌酯 | 液体，1000ppm 1mL | 瓶 | CAS：141517-21-7，其它要求：液体，浓度：100~1000μg/mL | 129
4648 | 肟菌酯 | 液体，1mL | 瓶 | 1000μg/mL，CAS:141517-21-7 | 110
4649 | 肟菌酯代谢物B | 固体，100mg | 瓶 | ≥99%，CAS:252913-85-2 | 2400
4650 | 乌苯美司 | 固体，100mg | 瓶 | 99.5%，CAS:58970-76-6 | 192
4651 | 乌头碱 | 固体，20mg | 瓶 | 98.52%，CAS:302-27-2 | 420
4652 | 无机砷、总砷、镉、铅和总汞（基质：大米粉） | 固体，100g | 瓶 |  | 1142.8571
4653 | 五氟磺草胺 | 液体，1000ppm 1mL | 瓶 | 1000μg/mL，CAS:219714-96-2 | 440
4654 | 五氟利多 | 固体，100mg | 瓶 | 使用前不需干燥，含量以100.0%计，CAS:26864-56-2 | 600
4655 | 五氯苯胺 | 液体，1000ppm 1mL | 瓶 | CAS：527-20-8，其它要求：液体，浓度：100~1000μg/mL | 129
4656 | 五氯苯酚钠 | 液体，1mL | 瓶 | 100μg/mL，CAS:123333-54-0 | 50
4657 | 五氯酚13C6 | 固体，10mg | 瓶 | 含量为99 atom% 13C | 900
4658 | 五氯酚钠 | 液体，1000ppm 1mL | 瓶 | 液体，浓度：100~1000μg/mL | 129
4659 | 五氯甲氧基苯 | 液体，1mL | 瓶 | 1000μg/mL，CAS:1825-21-4 | 330
4660 | 五氯硝基苯 | 液体，1mL | 瓶 | 1000μg/mL，CAS:82-68-8 | 137
4661 | 戊巴比妥 | 1mg | 瓶 | 浓度以1000ug/mL计，CAS:76-74-4 | 1880
4662 | 戊基苯 | 固体，100mg | 瓶 | 99.7%，CAS:538-68-1 | 100
4663 | 戊菌唑 | 固体，100mg | 瓶 | CAS：66246-88-6 ，其它要求：固体 | 901.4286
4664 | 戊菌唑 | 液体，1000ppm 1mL | 瓶 | CAS：66246-88-6 ，其它要求：液体，浓度：100~1000μg/mL | 129
4665 | 戊硫代巴比妥 | 液体，1mL | 瓶 | 浓度以100ug/mL计，CAS:76-75-5 | 600
4666 | 戊醛 | 20mg或1mg/mL | 瓶 | CAS:110-62-3 | 100
4667 | 戊炔草胺 | 液体，1mL | 瓶 | 1000μg/mL，CAS:23950-58-5 | 120
4668 | 戊酸甲酯(C5:0) | 固体，100mg | 瓶 | 含量＞99% | 240
4669 | 戊酸氢化可的松 | 固体，50mg | 瓶 | 以 C26H38O6计，含量为 98.9%。，CAS:57524-89-7 | 660
4670 | 戊酸乙酯 | 20mg或1mg/mL | 瓶 | CAS:539-82-2 | 192
4671 | 戊唑醇 | 固体，100mg | 瓶 | CAS：107534-96-3，其它要求：固体 | 1261.4286
4672 | 戊唑醇 | 液体，1mL | 瓶 | 1000μg/mL，CAS:107534-96-3 | 137
4673 | 西布曲明 | 液体，1 mL | 瓶 | 100μg/mL（甲醇中） | 200
4674 | 西布特罗 | 10mg | 瓶 | 含量≥98.0%，有效期1年以上 | 850
4675 | 西布特罗-D9 | 固体，100mg | 瓶 | 有证标准物质 | 2857.1429
4676 | 西草净 | 液体，1mL | 瓶 | 1000μg/mL，CAS:1014-70-6 | 440
4677 | 西地那非 | 1mL | 瓶 | 1000μg/mL | 180
4678 | 西拉硫磷 | 液体，1mL | 瓶 | 1000μg/mL，CAS:60238-56-4 | 110
4679 | 西马特罗 | 液体，1mL | 瓶 | 浓度以100ug/mL计，CAS:54239-37-1 | 140
4680 | 西玛津 | 液体，1000ppm 1mL | 瓶 | CAS：122-34-9，其它要求：液体，浓度：100~1000μg/mL | 129
4681 | 西咪替丁 | 固体，10mg | 瓶 | 98%，CAS:51481-61-9 | 110
4682 | 西诺沙星 | 固体，0.1g | 瓶 | 99.9%，CAS:28657-80-9 | 600
4683 | 西索米星 | 液体，1mL | 瓶 | 浓度以100ug/mL计，CAS:32385-11-8 | 480
4684 | 西他氯铵 | 10mg | 瓶 | ≥99%，CAS:122-18-9 | 1150
4685 | 西他氯铵 | 液体，1mL | 瓶 | 1000μg/mL，CAS:122-18-9 | 200
4686 | 西酞普兰 | 25mg | 瓶 | CAS号：59729-33-8 | 1600
4687 | 西维因 | 液体，1mL | 瓶 | 1000μg/mL，CAS:63-25-2 | 116
4688 | 硒标准溶液 | 50毫升/瓶 | 瓶 | 1000μg/mL | 138
4689 | 硒代蛋氨酸溶液标准物质 | 液体，500mL/瓶 | 瓶 |  | 429
4690 | 硒代胱氨酸溶液标准物质 | 液体，500mL/瓶 | 瓶 |  | 429
4691 | 硒代乙硫氨酸 | 液体，500mL/瓶 | 瓶 |  | 429
4692 | 硒脲 | 固体，100mg | 瓶 |  | 429
4693 | 硒酸根溶液标准物质 | 液体，500mL/瓶 | 瓶 |  | 429
4694 | 烯丙苯噻唑 | 液体，1mL | 瓶 | 1000μg/mL，CAS:27605-76-1 | 220
4695 | 烯丙菊酯 | 液体，1mL | 瓶 | 1000μg/mL，CAS:584-79-2 | 176
4696 | 烯丙异丙巴比妥 | 1mg | 瓶 | 浓度以1000ug/mL计，CAS:77-02-1 | 3440
4697 | 烯丙孕素 | 固体，100mg | 瓶 |  | 1142.8571
4698 | 烯草酮 | 液体，1mL | 瓶 | 1000μg/mL，CAS:99129-21-2 | 242
4699 | 烯草酮砜 | 液体，1000ppm 1mL | 瓶 | CAS：111031-17-5，其它要求：液体，浓度：100~1000μg/mL | 129
4700 | 烯草酮亚砜 | 液体，1mL | 瓶 | 1000μg/mL，CAS:111031-14-2 | 600
4701 | 烯虫炔酯 | 100mg | 瓶 |  | 800
4702 | 烯虫乙酯 | 100μg/mL, 1mL | 瓶 |  | 360
4703 | 烯虫酯 | 液体，1mL | 瓶 | 1000μg/mL，CAS:40596-69-8 | 147
4704 | 烯啶虫胺 | 液体，1mL | 瓶 | 1000μg/mL，CAS:150824-47-8 | 147
4705 | 烯禾啶 | 液体，1mL | 瓶 | 1000μg/mL，CAS:74051-80-2 | 330
4706 | 烯肟菌胺 | 液体，1mL | 瓶 | 1000μg/mL，CAS:366815-39-6 | 440
4707 | 烯肟菌酯 | 液体，1mL | 瓶 | 1000μg/mL，CAS:238410-11-2 | 200
4708 | 烯酰吗啉 | 液体，1000ppm 1mL | 瓶 | CAS：110488-70-5，其它要求：液体，浓度：100~1000μg/mL | 129
4709 | 烯效唑 | 液体，1mL | 瓶 | 1000μg/mL，CAS:83657-22-1 | 220
4710 | 烯唑醇 | 液体，1mL | 瓶 | 1000μg/mL，CAS:83657-24-3，70217-36-6 | 220
4711 | 锡标准溶液 | 1000μg/mL，50毫升/瓶 | 瓶 |  | 100
4712 | 虾肉中氯霉素、四环素定量分析质控样品 | 30g | 瓶 | 氯霉素：6.696μg/kg（3.96～9.44）；四环素：97.40μg/kg（77.96～116.84） | 1880
4713 | 夏枯草 | 1mg | 瓶 |  | 555
4714 | 酰嘧磺隆 | 固体，100mg | 瓶 | CAS：120923-37-7，其它要求：固体 | 909
4715 | 苋菜红 | 1mg | 瓶 | CAS : 915-67-3 | 579
4716 | 香草酸甲酯 | 1mg | 瓶 | CAS:3943-74-6 | 400
4717 | 香草酸乙酯; | 1mg | 瓶 | CAS:617-05-0 | 555
4718 | 香豆素 | 20mg或1mg/mL | 瓶 | CAS： 91-64-5，纯度≥99%经国家认证并授予标准物质证书的标准物质或ISO认证 | 220
4719 | 香菇多糖 | 10mg | 瓶 | CDAA-261453-100mg，CAS:37339-90-5 | 200
4720 | 香兰素 | 固体，100mg | 瓶 | CAS：121-33-5，其它要求：每瓶10mg以上 | 1581.4286
4721 | 香兰素 | 100ug/mL 1mL | 瓶 | CAS： 121-33-5，纯度≥98%经国家认证并授予标准物质证书的标准物质或ISO认证 | 140
4722 | 香茅醇 | 1mg | 瓶 | CAS:106-22-9 | 240
4723 | 香茅醛 | 20mg或1mg/mL | 瓶 | CAS:106-23-0 | 200
4724 | 香叶醇 | 1mg | 瓶 | CAS号:106-24-1 | 300
4725 | 香叶基丙酮 | 20mg或1mg/mL | 瓶 | CAS:3796-70-1 | 360
4726 | 香叶基芳樟醇 | 1mL | 瓶 | CAS号:1113-21-9 | 300
4727 | 香叶酸 | 1mg | 瓶 | CAS:459-80-3 | 555
4728 | 香叶酸甲酯 | 20mg或1mg/mL | 瓶 | CAS:1189-09-9 | 800
4729 | 消螨酚 | 100μg/mL, 1mL | 瓶 |  | 200
4730 | 消旋山莨菪碱 | 固体，100mg | 瓶 | 有证标准物质 | 857.1429
4731 | 硝苯地平 | 10mg | 瓶 |  | 2857.1429
4732 | 硝苯地平 | 100ug/mL 1mL | 瓶 | CAS：21829-25-4，纯度≥98%经国家认证并授予标准物质证书的标准物质或ISO认证 | 300
4733 | 硝苯菌酯 | 液体，1mL | 瓶 | 1000μg/mL，meptyldinocap | 1800
4734 | 硝虫硫磷 | 液体，1mL | 瓶 | 1000μg/mL，CAS:171605-91-7 | 480
4735 | 硝基安定 | 固体，100mg | 瓶 |  | 1142.8571
4736 | 硝基呋喃-代谢物四个混标 | 液体，1000ppm 1mL | 瓶 | 有证标准物质 | 1100
4737 | 硝基呋喃-代谢物同位素四个混标 | 液体，1000ppm 1mL | 瓶 | 液体，有证标准物质 | 4000
4738 | 硝基咪唑类（5种） | 100μg/mL, 1mL | 瓶 | SN/T3235-2012 | 2000
4739 | 硝酸标准滴定溶液 | 液体，500mL/瓶 | 瓶 | 浓度：0.1mol/L（经国家认证并授予标准物质证书的标准物质或ISO认证） | 240
4740 | 硝酸根离子标液 | 液体，1000ppm 1mL | 瓶 |  | 429
4741 | 硝酸汞标准滴定溶液 | 500mL | 瓶 | 浓度：0.2mol/L（经国家认证并授予标准物质证书的标准物质或ISO认证） | 400
4742 | 硝酸钯基体改进剂 | 液体，250mL/瓶 | 瓶 | 0.1%硝酸钯 | 2857.1429
4743 | 硝酸银标准滴定溶液 | 500mL | 瓶 | 浓度：0.1mol/L（经国家认证并授予标准物质证书的标准物质或ISO认证） | 400
4744 | 硝西泮 | 1mg | 瓶 | CAS：146-22-5，纯度≥98%经国家认证并授予标准物质证书的标准物质或ISO认证 | 3440
4745 | 小檗碱 | 固体，20mg | 瓶 | 99.2%，CAS:2086-83-1 | 240
4746 | 缬霉威 | 液体，1000ppm 1mL | 瓶 | CAS：140923-17-7，其它要求：液体，浓度：100~1000μg/mL | 129
4747 | 缬沙坦 | 固体，250mg | 瓶 | 99.9%，CAS:137862-53-4 | 220
4748 | 辛二酸二乙酯 | 固体，1000mg | 瓶 | 99.6%，CAS:2050-23-9 | 672
4749 | 辛伐他汀 | 固体，100mg | 瓶 | CAS:79902-63-9 | 1361.4286
4750 | 辛弗林 | 固体，20mg | 瓶 | 99.28%，CAS:34520 | 924
4751 | 辛弗林盐酸盐 | 固体，10mg | 瓶 | 98%，CAS:5985-28-4 | 360
4752 | 辛硫磷 | 10mg | 瓶 | CAS：14816-18-3，其它要求：固体 | 1004.2857
4753 | 辛硫磷 | 液体，1mL | 瓶 | 1000μg/mL，CAS:14816-18-3 | 200
4754 | 辛酸 | 20mg或1mg/mL | 瓶 | CAS:124-07-2 | 240
4755 | 锌标准溶液 | 1000μg/mL，50毫升/瓶 | 瓶 |  | 100
4756 | 新红标准品 | 液体1mg/mL,5mL/瓶 | 瓶 | CAS号：220658-76-4；有国家标准物质证书GBW（E），且满足GB5009.35-2023的要求 | 150
4757 | 新喹唑啉 | 固体，100mg | 瓶 | ≥99%，CAS:337458-27-2 | 2256
4758 | 新霉素 | 固体，100mg | 瓶 | 有证标准物质 | 857.1429
4759 | 新品红 | 纯品，不少于100mg | 瓶 | CAS号 3248-91-7，纯度≥90% | 600
4760 | 新品红 | 液体，1mg/mL，5mL/瓶 | 瓶 | CAS号 3248-91-7，；经国家认证并授予标准物质证书GBW（E）的标准物质 | 200
4761 | 新型吡唑酰胺类杀螨剂 | 液体，1mL | 瓶 | 1000μg/mL，CAS:926914-55-8 | 1600
4762 | 雄性激素类（10种） | 100μg/mL, 1mL | 瓶 | SN/T3235-2012 | 1200
4763 | 溴苯磷 | 液体，1000ppm 1mL | 瓶 | CAS：21609-90-5，其它要求：液体，浓度：100~1000μg/mL | 129
4764 | 溴苯烯磷 | 液体，1mL | 瓶 | 1000μg/mL，CAS:33399-00-7 | 330
4765 | 溴布特罗 | 10mg | 瓶 | 含量≥98.0%，有效期1年以上 | 1050
4766 | 溴布特罗-D9 | 固体，1mg | 瓶 | 99.9%，CAS:1353940-55-2 | 360
4767 | 溴布特罗-D9(盐酸) | 固体，100mg | 瓶 | 固体，有证标准物质 | 857.1429
4768 | 溴布特罗盐酸盐 | 固体，10mg | 瓶 | 含量以99.4%计，CAS:21912-49-2 | 2880
4769 | 溴代克伦特罗 | 固体，100mg | 瓶 | 固体，有证标准物质 | 857.1429
4770 | 溴二氯甲烷 | 液体，1mL | 瓶 | 浓度以100ug/mL计，CAS:75-27-4 | 66
4771 | 溴化四丁基铵 | 固体，100mg | 瓶 |  | 114.2857
4772 | 溴甲烷 | 液体，1mL | 瓶 | 2000μg/mL | 300
4773 | 溴菌腈 | 10mg | 瓶 |  | 200
4774 | 溴硫磷 | 液体，1mL | 瓶 | 1000μg/mL，CAS:2104-96-3 | 220
4775 | 溴氯乙腈 | 液体，1mL | 瓶 | 5000ug/mL，CAS:83463-62-1 | 720
4776 | 溴螨酯 | 液体，1000ppm 1mL | 瓶 | CAS：18181-80-1，其它要求：液体，浓度：100~1000μg/mL | 129
4777 | 溴氰虫酰胺 | 液体，1mL | 瓶 | 1000μg/mL，CAS:736994-63-1 | 154
4778 | 溴氰菊酯 | 液体，1000ppm 1mL | 瓶 | CAS：52918-63-5，其它要求：液体，浓度：100~1000μg/mL | 129
4779 | 溴氰菊酯 | 固体，100mg | 瓶 | 固体，有证标准物质 | 857.1429
4780 | 溴酸盐 | 1000μg/mL 20mL | 瓶 | CAS：7758-01-2，其它要求：/ | 129
4781 | 溴烯比妥 | 固体，100mg | 瓶 | 固体，有证标准物质 | 857.1429
4782 | 溴硝醇 | 10mg | 瓶 | ≥99%，CAS:52-51-7 | 1140
4783 | 溴硝醇 | 液体，1mL | 瓶 | 1000μg/mL，CAS:52-51-7 | 220
4784 | 鸭肉中磺胺甲基嘧啶、磺胺二甲基嘧啶质控样品 | 30g | 瓶 | 磺胺甲基嘧啶：108.0μg/kg；磺胺二甲基嘧啶：204.5μg/kg | 1880
4785 | 蚜灭多 | 液体，1mL | 瓶 | 1000μg/mL，CAS:2275-23-2 | 154
4786 | 亚胺硫磷 | 液体，1mL | 瓶 | 1000μg/mL，CAS:732-11-6 | 126
4787 | 亚胺唑 | 液体，1mL | 瓶 | 1000μg/mL，CAS:86598-92-7 | 220
4788 | 亚砜磷 | 液体，1mL | 瓶 | 1000μg/mL，CAS:301-12-2 | 220
4789 | 亚甲蓝 | AR 25g/瓶 纯度：≥98% | 瓶 | AR 25g | 141
4790 | 亚精胺三盐酸盐 | 固体，0.1g | 瓶 | 含量为99.0%，水分:0.7% | 480
4791 | 亚麻酸甲酯，8种顺反异构体混标 | 液体，1000ppm 1mL | 瓶 | 浓度：10000μg/mL | 2142.8571
4792 | 亚硒酸根溶液标准物质 | 液体，500mL/瓶 | 瓶 |  | 429
4793 | 亚乙基硫脲 | 液体，1mL | 瓶 | 1000μg/mL，CAS:96-45-7 | 170
4794 | 亚油酸乙酯 | 固体，100mg | 瓶 |  | 2142.8571
4795 | 胭脂红 | 10mg | 瓶 | CAS : 2611-82-7 | 1031.4286
4796 | 胭脂红 | 液体，1000ppm 1mL | 瓶 | CAS : 2611-82-7 | 200
4797 | 烟酸 | 固体，100mg | 瓶 | CAS:692-13-7 | 429
4798 | 烟酸 | 固体，100mg | 瓶 |  | 1142.8571
4799 | 烟酸乙酯 | 1mg | 瓶 | CAS:614-18-6 | 1380
4800 | 烟酰胺 | 100mg | 瓶 | / | 390
4801 | 盐酸苯海拉明 | 固体，100mg | 瓶 | CAS:147-24-0 | 1121.4286
4802 | 盐酸苯乙双胍 | 固体，100mg | 瓶 |  | 2857.1429
4803 | 盐酸吡哆醛标准物质 | 0.5mL | 瓶 | 有证标准物质 | 160
4804 | 盐酸吡格列酮 | 固体，100mg | 瓶 |  | 2857.1429
4805 | 盐酸标准滴定溶液 | 液体，500mL/瓶 | 瓶 | 浓度：0.1mol/L（经国家认证并授予标准物质证书的标准物质或ISO认证） | 240
4806 | 盐酸春雷霉素 | 5mg | 瓶 | ≥99%，CAS:19408-46-9 | 1560
4807 | 盐酸春雷霉素 | 液体，1mL | 瓶 | 1000μg/mL，CAS:19408-46-9 | 360
4808 | 盐酸大观霉素五水合物 | 液体，1mL | 瓶 | 100ug/mL，CAS:22189-32-8 | 160
4809 | 盐酸大观霉素五水合物 | 10mg | 瓶 | 96.5%，CAS:22189-32-8 | 888
4810 | 盐酸丁二胍 | 固体，100mg | 瓶 |  | 2857.1429
4811 | 盐酸丁福明 | 固体，100mg | 瓶 | 99.1%，CAS:1190-53-0 | 1320
4812 | 盐酸丁螺环酮 | 固体，50mg | 瓶 | 99.7，CAS:33386-08-2 | 240
4813 | 盐酸度洛西汀 | 固体，10mg | 瓶 | 98.86%，CAS:136434-34-9 | 594
4814 | 盐酸多巴胺 | 固体，100mg | 瓶 | 98.8%，CAS:62-31-7 | 264
4815 | 盐酸二氟沙星 | 100μg/mL, 1mL | 瓶 |  | 100
4816 | 盐酸二甲双胍 | 固体，100mg | 瓶 |  | 2857.1429
4817 | 盐酸二氧丙嗪 | 固体，100mg | 瓶 |  | 2142.8571
4818 | 盐酸非诺特罗-D6 | 固体，100mg | 瓶 | 固体，有证标准物质 | 857.1429
4819 | 盐酸环丙沙星 | 固体，0.1g | 瓶 | 9231.00%，CAS:93107-08-5 | 450
4820 | 盐酸甲氟喹 | 固体，10mg | 瓶 | 99%，CAS:51773-92-3 | 2760
4821 | 盐酸甲氯芬酯 | 固体，100mg | 瓶 | 98.18%，CAS:3685-84-5 | 264
4822 | 盐酸甲烯土霉素 | 固体，100mg | 瓶 | 97.86%，CAS:3963-95-9 | 253
4823 | 盐酸甲氧氯普胺 | 固体，500mg | 瓶 |  | 408
4824 | 盐酸金刚乙胺 | 液体，1mL | 瓶 | 100μg/mL，CAS:1501-84-4 | 560
4825 | 盐酸金刚乙胺-d4 | 固体，5mg | 瓶 | 99%，CAS:350818-67-6 | 3300
4826 | 盐酸金霉素 | 固体，100mg | 瓶 | 固体，有证标准物质 | 857.1429
4827 | 盐酸肼屈嗪 | 固体，100mg | 瓶 | 99.08%，CAS:304-20-1 | 60
4828 | 盐酸可乐定 | 固体，100mg | 瓶 |  | 2857.1429
4829 | 盐酸克仑丙罗 | 10mg | 瓶 | 含量≥98.0%，有效期1年以上 | 1200
4830 | 盐酸克仑潘特 | 100μg/mL, 1mL | 瓶 | 含量≥98.0%，有效期1年以上 | 300
4831 | 盐酸克仑赛罗 | 100μg/mL, 1mL | 瓶 | 含量≥98.0%，有效期1年以上 | 300
4832 | 盐酸克伦塞罗 | 液体，1mL | 瓶 | 1000μg/mL，CAS:1435934-75-0 | 600
4833 | 盐酸克伦特罗 | 液体，1000ppm 1mL | 瓶 | 有证标准物质,液体 | 129
4834 | 盐酸莱克多巴胺-D6 | 固体，5mg | 瓶 | 99.0%，CAS:1276197-17-1 | 5000
4835 | 盐酸乐卡地平 | 固体，50mg | 瓶 | 99.5，CAS:132866-11-6 | 800
4836 | 盐酸利莫那班 | 固体，100mg | 瓶 |  | 1142.8571
4837 | 盐酸利托君 | 固体，10mg | 瓶 | 99.4%，CAS:23239-51-2 | 96
4838 | 盐酸林可霉素 | 液体，1mL | 瓶 | 浓度以100ug/mL计，CAS:859-18-7 | 150
4839 | 盐酸林可霉素一水合物 | 液体，1mL | 瓶 | 1000μg/mL，CAS:7179-49-9 | 120
4840 | 盐酸洛美沙星 | 固体，0.1g | 瓶 | 99.42%，CAS:98079-52-8 | 270
4841 | 盐酸洛哌丁胺 | 固体，100mg | 瓶 | 按 C29H33ClN2O2·HCl 计，含量为 99.9%。105℃干燥 2 小时后使用。，CAS:34552-83-5 | 696
4842 | 盐酸氯苄雷司 | 液体，1mL | 瓶 | 1.000mg/mL，介质：甲醇，CAS:5843-53-8 | 840
4843 | 盐酸氯丙那林 | 固体，100mg | 瓶 | 98%，CAS:6933-90-0 | 120
4844 | 盐酸氯丙嗪 | 固体，0.25g | 瓶 | 含量为99.0%,水分:0.4% | 360
4845 | 盐酸氯洁霉素 | 液体，1mL | 瓶 | 1000μg/mL，CAS:21462-39-5 | 200
4846 | 盐酸麻黄碱 | 液体，1mL | 瓶 | 1000μg/mL，CAS:50-98-6 | 1000
4847 | 盐酸美金刚-d6 | 1mg | 瓶 | 固体，有证标准物质 | 857.1429
4848 | 盐酸美金刚胺 | 液体，1mL | 瓶 | 1000μg/mL，CAS:41100-52-1 | 242
4849 | 盐酸哌唑嗪 | 液体，1mL | 瓶 | 100μg/mL，CAS:19237-84-4 | 220
4850 | 盐酸普鲁卡因 | 液体，1mL | 瓶 | 1000μg/mL，CAS:51-05-8 | 120
4851 | 盐酸普鲁卡因胺 | 固体，100mg | 瓶 | 99.1%，CAS:614-39-1 | 275
4852 | 盐酸强力霉素 | 液体，1mL | 瓶 | 1000μg/mL，CAS:24390-14-5 | 300
4853 | 盐酸羟甲基克仑特罗 | 100μg/mL, 1mL | 瓶 | 含量≥98.0%，有效期1年以上 | 1400
4854 | 盐酸去甲乌药碱 | 固体，20mg | 瓶 | 99%，CAS:11041-94-4 | 165
4855 | 盐酸赛庚啶 | 固体，100mg | 瓶 | 98.56%，CAS:41354-29-4 | 352
4856 | 盐酸赛克利嗪 | 固体，10mg | 瓶 | 99.7%，CAS:303-25-3 | 264
4857 | 盐酸赛拉嗪 | 液体，1000ppm 1mL | 瓶 | 100ppm, 液体，有证标准物质 | 129
4858 | 盐酸沙拉沙星 | 1mg | 瓶 | 固体，有证标准物质 | 857.1429
4859 | 盐酸四环素 | 1mg | 瓶 | CAS： 64-75-5，其它要求：固体 | 400
4860 | 盐酸四环素 | 液体，1mL | 瓶 | 1000μg/mL，CAS:64-75-5 | 150
4861 | 盐酸土霉素 | 液体，1mL | 瓶 | 1000μg/mL，CAS:2058-46-0 | 220
4862 | 盐酸文拉法辛 | 固体，100mg | 瓶 | 含量以99.9%计，CAS:99300-78-4 | 440
4863 | 盐酸溴己新 | 液体，1mL | 瓶 | 1000μg/mL，CAS:611-75-6 | 120
4864 | 盐酸氧氟沙星-[D3] | 固体，10mg | 瓶 | 标准值：99.4%,化学纯度：99.58%,D3:99.54 | 3150
4865 | 盐酸伊托必利 | 固体，100mg | 瓶 | 按 C20H26N2O4·HCl 计，含量为 99.8%。，CAS:122892-31-3 | 288
4866 | 盐酸异丙嗪 | 液体，1mL | 瓶 | 1000μg/mL，CAS:58-33-3 | 180
4867 | 盐酸罂粟碱溶液 | 100ug/mL 1mL | 瓶 | 浓度以100ug/mL计 | 2800
4868 | 氧苯达唑 | 固体，50mg | 瓶 | 有证标准物质 | 1236
4869 | 氧氟沙星 | 1.2mL | 瓶 | 1000μg/mL | 80
4870 | 氧化乐果/氧乐果 | 10mg | 瓶 | ≥99%，CAS:1113-02-6 | 360
4871 | 氧化乐果/氧乐果 | 液体，1mL | 瓶 | 1000μg/mL，CAS:1113-02-6 | 147
4872 | 氧化氯丹 | 液体，1000ppm 1mL | 瓶 | CAS：27304-13-8，其它要求：液体，浓度：100~1000μg/mL | 1142.8571
4873 | 氧化镁 | 250g | 瓶 | CAS号:1309-48-4):纯度>99.99%。 | 392
4874 | 氧皮蝇磷 | 液体，1000ppm 1mL | 瓶 | CAS：3983-45-7，其它要求：液体，浓度：100~1000μg/mL | 129
4875 | 氧亚胺硫磷 | 液体，1mL | 瓶 | 1000μg/mL，CAS:3735-33-9 | 330
4876 | 氧乙拌磷砜/内吸磷-S-砜 | 液体，1mL | 瓶 | 1000μg/mL，CAS:2496-91-5 | 220
4877 | 氧异柳磷 | 液体，1mL | 瓶 | 1000μg/mL，CAS:31120-85-1 | 220
4878 | 叶蝉散 | 液体，1mL | 瓶 | 1000μg/mL，CAS:2631-40-5 | 147
4879 | 叶菌唑 | 液体，1mL | 瓶 | 1000μg/mL，CAS:125116-23-6 | 200
4880 | 依那普利 | 固体，100mg | 瓶 | 99.53%，CAS:76095-16-4 | 120
4881 | 依诺沙星 | 液体，1000ppm 1mL | 瓶 | 有证标准物质 | 129
4882 | 依诺沙星水合物 | 固体，10mg | 瓶 | 含量按99.9±2.0%计，CAS:84294-96-2 | 588
4883 | 依普菌素 | 液体，1mL | 瓶 | 1000μg/mL，CAS:123997-26-2 | 220
4884 | 依普利酮 | 20mg或1mg/mL | 瓶 | CAS： 107724-20-9，纯度≥98%。经国家认证并授予标准物质证书的标准物质或ISO认证 | 950
4885 | 依杀螨 | 液体，1mL | 瓶 | 1000μg/mL，CAS:153233-91-1 | 100
4886 | 依他尼酸 | 液体，1mL | 瓶 | 1000μg/mL，CAS:58-54-8 | 360
4887 | 依替米贝 | 固体，1mg | 瓶 | 99.4%，CAS:163222-33-1 | 240
4888 | 依替米星 | 10mg | 瓶 | 固体，有证标准物质 | 857.1429
4889 | 依托度酸 | 10mg | 瓶 | CAS:41340-25-4 | 1627.1429
4890 | 胰蛋白酶 | 5mg | 瓶 | 1000-2000 U/mg，≥25g/瓶 | 1200
4891 | 乙拌磷 | 液体，1mL | 瓶 | 1000μg/mL，CAS:298-04-4 | 220
4892 | 乙拌磷砜 | 液体，1mL | 瓶 | 1000μg/mL，CAS:2497-06-5 | 154
4893 | 乙拌磷亚砜 | 液体，1mL | 瓶 | 1000μg/mL，CAS:2497-07-6 | 220
4894 | 乙苯 | 液体，100mL | 瓶 | 浓度以100ug/mL计，CAS:100-41-4 | 330
4895 | 乙草胺 | 液体，1000ppm 1mL | 瓶 | CAS：34256-82-1，其它要求：液体，浓度：100~1000μg/mL | 129
4896 | 乙撑硫脲 | 液体，1000ppm 1mL | 瓶 | CAS：96-45-7，其它要求：液体，浓度：100~1000μg/mL | 129
4897 | 乙虫腈 | 液体，1000ppm 1mL | 瓶 | CAS：181587-01-9，其它要求：液体，浓度：100~1000μg/mL | 129
4898 | 乙虫清/乙虫腈 | 液体，1mL | 瓶 | 1000μg/mL，CAS:181587-01-9 | 300
4899 | 乙二胺四乙酸二钠标准滴定溶液 | 液体，500mL/瓶 | 瓶 | 浓度：0.1mol/L（经国家认证并授予标准物质证书的标准物质或ISO认证） | 240
4900 | 乙二胺四乙酸二钠钙 | 固体，100mg | 瓶 | CAS：62-33-9 ，其它要求：分子式: C 10 H 14 N 2 O 8 Na 2 Ca ,含量>99% | 601.4286
4901 | 乙二胺四乙酸二钠盐二水化合物 | 固体，100mg | 瓶 | CAS：6381-92-6，其它要求：/ | 637.1429
4902 | 乙二醇二甲基丙烯酸酯 | 固体，250mg | 瓶 | 99.07%，CAS:97-90-5 | 240
4903 | 乙基保棉磷/益棉磷 | 液体，1mL | 瓶 | 1000μg/mL，CAS:2642-71-9 | 110
4904 | 乙基麦芽酚 | 固体，100mg | 瓶 | 纯度≥99%; 经国家认证并授予标准物质证书的标准物质或ISO认证 | 429
4905 | 香兰素D3 | 100mg | 瓶 | 100mg/L于甲醇 | 282
4906 | 乙基香兰素 | 20mg或1mg/mL | 瓶 | CAS： 121-32-4，纯度≥98%经国家认证并授予标准物质证书的标准物质或ISO认证 | 330
4907 | 乙基溴硫磷 | 液体，1mL | 瓶 | 1000μg/mL，CAS:4824-78-6 | 99
4908 | 乙基异柳磷/异柳磷 | 液体，1mL | 瓶 | 1000μg/mL，CAS:25311-71-1 | 220
4909 | 乙腈中14种兽药混标溶液（BJS 201713-C） | 100μg/mL，1mL | 瓶 |  | 1400
4910 | 乙腈中15种兽药混标溶液（BJS 201713-B） | 100μg/mL，1mL | 瓶 |  | 1500
4911 | 乙腈中22种农药混标 | 液体，1mL | 瓶 | 100μg/mL | 1920
4912 | 乙腈中50种农药混标 | 液体，1mL | 瓶 | 100μg/mL | 5400
4913 | 乙腈中67种农药混标溶液(GB 23200.121-1) | 液体，1mL | 瓶 | 100μg/mL | 4800
4914 | 乙腈中67种农药混标溶液（GB23200.121-12-3） | 液体，1mL | 瓶 | 100μg/mL | 5640
4915 | 乙腈中69种农药混标溶液(GB 23200.121-1) | 液体，1mL | 瓶 | 100μg/mL | 3000
4916 | 乙腈中69种农药混标溶液（GB23200.121-12-4） | 液体，1mL | 瓶 | 100μg/mL | 4600
4917 | 乙腈中6种有机磷杀虫剂内标混标溶液 | 1mL、100ppm | 瓶 |  | 5000
4918 | 乙腈中70种农药混标溶液(GB 23200.121-1) | 液体，1mL | 瓶 | 100μg/mL | 3000
4919 | 乙腈中70种农药混标溶液（GB23200.121-12-1） | 液体，1mL | 瓶 | 100μg/mL | 3000
4920 | 乙腈中8种甾体激素混标溶液（农业农村部公告第282号-1-2020） | 1mL、100ppm | 瓶 |  | 1200
4921 | 乙腈中9种有机磷农药混标溶液（GB 31656.8-2021 报批稿）溶液 | 1mL、1000ppm | 瓶 |  | 1200
4922 | 乙腈中吡虫啉溶液 | 1000ug/mL,1mL | 瓶 |  | 300
4923 | 乙腈中邻乙酰水杨酸溶液 | 100μg/mL | 瓶 |  | 100
4924 | 乙腈中尼卡巴嗪残留物-d8溶液 | 液体，1000ppm 1mL | 瓶 | 100ug/mL ，液体，有证标准物质 | 2142.8571
4925 | 乙硫苯威亚砜 | 固体，100mg | 瓶 | ≥99%，CAS:53380-22-6 | 1720
4926 | 乙硫甲威亚砜 | 液体，1000ppm 1mL | 瓶 | CAS：53380-22-6，其它要求：液体，浓度：100~1000μg/mL | 429
4927 | 乙硫磷 | 液体，1mL | 瓶 | 1000μg/mL，CAS:563-12-2 | 220
4928 | 乙螨唑 | 固体，100mg | 瓶 | CAS：153233-91-1，其它要求：固体 | 2494.2857
4929 | 乙螨唑 | 液体，1000ppm 1mL | 瓶 | CAS：153233-91-1，其它要求：液体，浓度：100~1000μg/mL | 129
4930 | 乙霉威 | 液体，1000ppm 1mL | 瓶 | CAS：87130-20-9 ，其它要求：液体，浓度：100~1000μg/mL | 129
4931 | 乙醚酚 | 液体，1000ppm 1mL | 瓶 | CAS：23947-60-6，其它要求：液体，浓度：100~1000μg/mL | 129
4932 | 乙嘧酚 | 液体，1000ppm 1mL | 瓶 | CAS：23947-60-6，其它要求：液体，浓度：100~1000μg/mL | 129
4933 | 乙嘧酚磺酸酯 | 液体，1mL | 瓶 | 1000μg/mL，CAS:41483-43-6 | 220
4934 | 乙嘧硫磷 | 液体，1mL | 瓶 | 1000μg/mL，CAS:38260-54-7 | 230
4935 | 乙酸 | 2mL | 瓶 | 纯度＞99.0% | 110
4936 | 乙酸氟氢可的松 | 固体，100mg | 瓶 | 98.45%，CAS:514-36-3 | 385
4937 | 乙酸乙酯 | 2mL | 瓶 | / | 260
4938 | 乙酸乙酯中56种农药混标/GB 23200.113-2026 | 液体，1mL | 瓶 | 100μg/mL | 2900
4939 | 乙酸乙酯中46种农药混标/GB 23200.113-2026新增部分 | 液体，1mL | 瓶 | 100μg/mL | 2700
4940 | 乙酸乙酯中54种农药混标/GB 23200.113-2026 | 液体，1mL | 瓶 | 100μg/mL | 2700
4941 | 乙酸乙酯中55种农药混标/GB 23200.113-2026 | 液体，1mL | 瓶 | 100μg/mL | 3000
4942 | 乙酸乙酯中14种农药混标 | 液体，1mL | 瓶 | 1000μg/mL | 1200
4943 | 乙酸乙酯中29种农药混标 | 液体，1mL | 瓶 | 1000μg/mL | 2280
4944 | 乙酸异丁香酚酯 | 固体，10mg | 瓶 | 99.6%，CAS:93-29-8 | 188
4945 | 乙酸异丁酯 | 20mg或1mg/mL | 瓶 | CAS:110-19-0 | 96
4946 | 乙酸异戊酯 | 20mg或1mg/mL | 瓶 | CAS:123-92-2 | 480
4947 | 乙酸正丁酯 | 1mL | 瓶 | / | 284
4948 | 乙酸正戊酯 | 1g | 瓶 | / | 353
4949 | 乙酸仲丁酯 | 20mg或1mg/mL | 瓶 | CAS:105-46-4 | 120
4950 | 乙烯菌核利 | 液体，1000ppm 1mL | 瓶 | CAS：50471-44-8，其它要求：液体，浓度：100~1000μg/mL | 129
4951 | 乙烯利 | 液体，1mL | 瓶 | 1000μg/mL，CAS:16672-87-0 | 147
4952 | 乙酰氨基阿维菌素 | 液体，1mL | 瓶 | 1000μg/mL，CAS:123997-26-2 | 220
4953 | 乙酰胺基他达拉非 | 10mg | 瓶 | CAS:1446144-71-3 | 7517
4954 | 乙酰丙嗪 | 液体，1000ppm 1mL | 瓶 | 100ppm，液体，有证标准物质 | 129
4955 | 乙酰丙嗪马来酸酯 | 液体，1mL | 瓶 | 1000μg/mL，CAS:3598-37-6 | 220
4956 | 乙酰丙嗪马来酸酯 | 10mg | 瓶 | ≥99%，CAS:3598-37-6 | 830
4957 | 乙酰基异丁香酚 | 固体，100mg | 瓶 | 有证标准物质 | 1142.8571
4958 | 乙酰甲胺磷 | 液体，1000ppm 1mL | 瓶 | CAS：30560-19-1 ，其它要求：液体，浓度：100~1000μg/mL | 129
4959 | 乙酰唑胺 | 10mg | 瓶 | CAS： 59-66-5，纯度≥98%。经国家认证并授予标准物质证书的标准物质或ISO认证 | 880
4960 | 乙酰唑胺 | 液体，1mL | 瓶 | 1000μg/mL，CAS:59-66-5 | 380
4961 | 乙氧呋草黄 | 液体，1mL | 瓶 | 1000μg/mL，CAS:26225-79-6 | 360
4962 | 乙氧氟草醚 | 液体，1mL | 瓶 | 1000μg/mL，CAS:42874-03-3 | 220
4963 | 乙氧磺隆 | 液体，1mL | 瓶 | 1000μg/mL，CAS:126801-58-9 | 154
4964 | 乙氧喹 | 10mg | 瓶 | ≥99%，CAS:91-53-2 | 880
4965 | 乙氧喹 | 液体，1mL | 瓶 | 1000μg/mL，CAS:91-53-2 | 147
4966 | 乙氧喹啉 | 10mg | 瓶 |  | 880
4967 | 乙氧喹啉 | 液体，1mL | 瓶 | 1000μg/mL，CAS:91-53-2 | 147
4968 | 乙氧嘧啶磷 | 液体，1mL | 瓶 | 1000μg/mL，CAS:38260-54-7 | 230
4969 | 乙氧萘青霉素钠 | 固体，100mg | 瓶 | 98.6% | 260
4970 | 乙酯杀螨醇 | 液体，1000ppm 1mL | 瓶 | CAS：510-15-6 ，其它要求：液体，浓度：100~1000μg/mL | 180
4971 | 乙唑螨腈 | 10mg | 瓶 |  | 2700
4972 | 乙唑螨腈 | 液体，1mL | 瓶 | 1000μg/mL，CAS:1253429-01-4 | 480
4973 | 已烯雌酚 | 液体，1mL | 瓶 | 1000μg/mL，CAS:56-53-1 | 200
4974 | 异丙草胺 | 液体，1mL | 瓶 | 1000μg/mL，CAS:86763-47-5 | 440
4975 | 异丙喘宁 | 固体，100mg | 瓶 | 固体，有证标准物质 | 1142.8571
4976 | 异丙甲草胺 | 液体，1000ppm 1mL | 瓶 | CAS：51218-45-2，其它要求：液体，浓度：100~1000μg/mL | 129
4977 | 异丙净 | 液体，1mL | 瓶 | 1000μg/mL，CAS:4147-51-7 | 198
4978 | 异丙隆 | 液体，1mL | 瓶 | 1000μg/mL，CAS:34123-59-6 | 330
4979 | 异丙噻菌胺 | 液体，1mL | 瓶 | 1000μg/mL | 250
4980 | 异丙威 | 液体，1000ppm 1mL | 瓶 | CAS：2631-40-5，其它要求：液体，浓度：100~1000μg/mL | 129
4981 | 异丙硝唑 | 固体，10mg | 瓶 | 99.8%，CAS:14885-29-1 | 500
4982 | 异丙硝唑代谢物-D3 | 固体，100mg | 瓶 | 固体，有证标准物质 | 2142.8571
4983 | 异稻瘟净 | 液体，1mL | 瓶 | 1000μg/mL，CAS:26087-47-8 | 176
4984 | 异狄氏剂 | 固体，100mg | 瓶 | CAS：72-20-8，其它要求：固体 | 629
4985 | 异狄氏剂 | 液体，1000ppm 1mL | 瓶 | CAS：72-20-8，其它要求：液体，浓度：100~1000μg/mL | 129
4986 | 异狄氏剂醛 | 液体，1mL | 瓶 | 1000μg/mL，CAS:7421-93-4 | 385
4987 | 异狄氏剂酮 | 液体，1mL | 瓶 | 1000μg/mL，CAS:53494-70-5 | 220
4988 | 异丁醛二乙缩醛 | 1mg | 瓶 | CAS:1741-41-9 | 2800
4989 | 异丁酸 | 20mg或1mg/mL | 瓶 | CAS:79-31-2 | 360
4990 | 异丁酸甲酯 | 20mg或1mg/mL | 瓶 | CAS:547-63-7 | 360
4991 | 异丁酸乙酯 | 20mg或1mg/mL | 瓶 | CAS:97-62-1 | 240
4992 | 异丁香酚 | 100ug/mL 1mL | 瓶 | CAS:97-54-1 | 220
4993 | 异噁唑草酮 | 液体，1000ppm 1mL | 瓶 | CAS：141112-29-0，其它要求：液体，浓度：100~1000μg/mL | 129
4994 | 异噁唑草酮/异恶唑草酮 | 液体，1mL | 瓶 | 1000μg/mL，CAS:141112-29-0 | 105
4995 | 异噁唑草酮-二酮腈 | 液体，1000ppm 1mL | 瓶 | CAS：143701-75-1，其它要求：液体，浓度：100~1000μg/mL | 429
4996 | 异噁唑草酮-二酮腈/异恶唑草酮-二酮腈 | 液体，1mL | 瓶 | 1000μg/mL，CAS:143701-75-1 | 300
4997 | 异恶草酮 | 10mg | 瓶 | ≥99%，CAS:81777-89-1 | 696
4998 | 异恶草酮 | 液体，1mL | 瓶 | 1000μg/mL，CAS:81777-89-1 | 220
4999 | 异己酸乙酯 | 1mg | 瓶 | CAS:25415-67-2 | 2800
5000 | 异菌脲 | 液体，1mL | 瓶 | 1000μg/mL，CAS:36734-19-7 | 147
5001 | 异硫氰酸烯丙酯 | 液体，1mL | 瓶 | 1000μg/mL，CAS:57-06-7 | 100
5002 | 异柳磷 | 10mg | 瓶 | CAS：25311-71-1，其它要求：固体 | 1301.4286
5003 | 异柳磷 | 液体，1000ppm 1mL | 瓶 | CAS：25311-71-1，其它要求：液体，浓度：100~1000μg/mL | 129
5004 | 异噻菌胺 | 液体，1mL | 瓶 | 100μg/mL，CAS:224049-04-1 | 600
5005 | 异戊巴比妥 | 1mg | 瓶 | CAS：57-43-2，纯度≥98%经国家认证并授予标准物质证书的标准物质或ISO认证 | 2800
5006 | 异戊醇 | 20mg或1mg/mL | 瓶 | CAS:123-51-3 | 165
5007 | 异戊醛 | 20mg或1mg/mL | 瓶 | CAS:590-86-3 | 144
5008 | 异戊酸 | 20mg或1mg/mL | 瓶 | CAS:503-74-2 | 110
5009 | 异戊酸橙酯 | 1mg | 瓶 | CAS:3915-83-1 | 2800
5010 | 异戊酸己酯 | 20mg或1mg/mL | 瓶 | CAS:10032-15-2 | 360
5011 | 异戊酸甲酯 | 20mg或1mg/mL | 瓶 | CAS:556-24-1 | 360
5012 | 异戊酸乙酯 | 20mg或1mg/mL | 瓶 | CAS:108-64-5 | 120
5013 | 抑草磷 | 液体，1mL | 瓶 | 1000μg/mL，CAS:36335-67-8 | 150
5014 | 抑草蓬 | 液体，1mL | 瓶 | 1000μg/mL，CAS:136-25-4 | 450
5015 | 抑霉唑 | 液体，1mL | 瓶 | 1000μg/mL，CAS:35554-44-0 | 110
5016 | 抑霉唑硫酸盐 | 液体，1mL | 瓶 | 1000μg/mL，CAS:60534-80-7 | 150
5017 | 吲哚 | 液体，1mL | 瓶 | 1000μg/mL，CAS:120-72-9 | 360
5018 | 吲哚丙酸 | 液体，1mL | 瓶 | 1000μg/mL，CAS：830-96-6 | 240
5019 | 吲哚美辛 | 液体，1mL | 瓶 | 1000μg/mL，CAS:53-86-1 | 330
5020 | 饮料/饮品中敌敌畏、噻虫嗪质控样 | 200mL | 瓶 |  | 1500
5021 | 饮料/饮品中氯氰菊酯质控样 | 200mL | 瓶 |  | 1500
5022 | 饮料中安赛蜜、阿斯巴甜定量分析质控样品 | 液体，5mL/瓶 | 瓶 | CAS：/，其它要求：项目号 QC-FJ-705 中国检科院 | 1143
5023 | 饮料中柠檬黄、亮蓝、胭脂红的测定质控样 | 30mL | 瓶 | / | 1880
5024 | 饮料中日落黄、诱惑红、苋菜红的测定控样 | 30mL | 瓶 | / | 1880
5025 | 饮料中三氯蔗糖定量分析质控样品 | 30mL | 瓶 | 经国家认证并授予标准物质证书的标准物质或ISO认证 | 1880
5026 | 隐色结晶紫 | 固体，0.1g | 瓶 | 99.7%，CAS:603-48-5 | 160
5027 | 隐色结晶紫 D6 | 固体，10mg | 瓶 | 99.9±0.1%（HPLC） | 400
5028 | 隐色孔雀石绿 | 固体，0.1g | 瓶 | 含量为99.0%,水分:0.1%，CAS:129-73-7 | 150
5029 | 隐色孔雀石绿-D6 | 固体，100mg | 瓶 | 固体，有证标准物质 | 2142.8571
5030 | 隐色孔雀石绿标液（乙腈中） | 液体，1mL | 瓶 | 100μg/mL | 56
5031 | 隐性孔雀石绿 | 固体，100mg | 瓶 | 固体，有证标准物质 | 1142.8571
5032 | 茚草酮 | 液体，1mL | 瓶 | 1000μg/mL，CAS:133220-30-1 | 300
5033 | 茚虫威 | 10mg | 瓶 | CAS：144171-61-9，其它要求：固体 | 1852.8571
5034 | 茚虫威 | 液体，1000ppm 1mL | 瓶 | CAS：144171-61-9，其它要求：液体，浓度：100~1000μg/mL | 129
5035 | 茚虫威 | 液体，1mL | 瓶 | 1000μg/mL，CAS:144171-61-9 | 105
5036 | 罂粟碱 | 1mg | 瓶 | 含量以99.96%计 | 2800
5037 | 蝇毒磷 | 液体，1mL | 瓶 | 1000μg/mL，CAS:56-72-4 | 147
5038 | 蝇蕈醇 | 液体，1mL | 瓶 | 10.0ug/mL，CAS:2763-96-4 | 440
5039 | 硬脂醇 | 20mg或1mg/mL | 瓶 | CAS:112-92-5 | 240
5040 | 硬脂酸甲酯 | 100mg或1mg/mL | 瓶 | CAS:112-61-8 | 150
5041 | 硬脂酸缩水甘油酯（Glycidyl stearate） | 1000ug/m 1mL | 瓶 | 纯度＞98.0% | 1875
5042 | 硬脂酸缩水甘油酯-d5（Pentadeuterated glycidyl stearate） | 10mg | 瓶 | 纯度＞98.0% | 5420
5043 | 硬脂酸乙酯 | 1mg | 瓶 |  | 2142.8571
5044 | 硬脂酸乙酯; | 20mg或1mg/mL | 瓶 | CAS:111-61-5 | 240
5045 | 油酸 | 20mg或1mg/mL | 瓶 | CAS:112-80-1 | 192
5046 | 油酸乙酯 | 固体，100mg | 瓶 |  | 2142.8571
5047 | 有效霉素 | 1mg | 瓶 | 含量为48.0%，水分:3.9% | 2800
5048 | 莠灭净 | 液体，1mL | 瓶 | 1000μg/mL，CAS:834-12-8 | 150
5049 | 莠去津-2-乙胺基 | 10~250mg | 瓶 | CAS号:30360-19-1 | 1423
5050 | 莠去津-2-乙氧基 | 10~250mg | 瓶 | CAS号:126919-71-9 | 1488
5051 | 莠去津-mercapturate | 100μg/mL, 1mL | 瓶 | CAS号:138722-96-0 | 1000
5052 | 莠去津-脱乙基 | 100mg | 瓶 | CAS号:6190-65-4 | 520
5053 | 莠去津-脱乙基-2-羟基 | 10mg | 瓶 | CAS号:19988-24-0 | 600
5054 | 莠去津-脱乙基-脱异丙基 | 10mg | 瓶 | CAS号:3397-62-4 | 160
5055 | 莠去津-脱异丙基 | 10mg | 瓶 | CAS号:1007-28-9 | 220
5056 | 右美沙芬溶液 | 100ug/mL 1mL | 瓶 | 100ug/mL，CAS:125-71-3 | 2800
5057 | 右旋伪麻黄碱 | 1mg | 瓶 | 浓度以100ug/mL计，CAS:90-82-4 | 2800
5058 | 诱惑红 | 50mg | 瓶 |  | 429
5059 | 诱惑红 | 1000ug/m 1mL | 瓶 |  | 150
5060 | 诱惑红标准品 | 50mg | 瓶 | 纯度≥95.0%(不另外含水)；CAS号:25956-17-6 | 430
5061 | 诱惑红标准品 | 1000ug/m 1mL | 瓶 | CAS号:25956-17-6；有国家标准物质证书GBW（E），且满足GB5009.35-2023的要求 | 50
5062 | 鱼肉粉中呋喃它酮代谢物残留量检测内部质控样品 | 30g | 瓶 | 指定值：30.557μg/kg；标准差：16.667μg/kg | 1880
5063 | 鱼肉粉中呋喃妥因代谢物残留量检测内部质控样品 | 30g | 瓶 | 指定值：46.422μg/kg；标准差：16.535μg/kg | 1880
5064 | 鱼肉粉中呋喃西林代谢物残留量检测内部质控样品 | 30g | 瓶 | 指定值：23.744μg/kg；标准差：10.294μg/kg | 1880
5065 | 鱼肉粉中呋喃唑酮代谢物残留量检测质控样品 | 30g | 瓶 | 指定值：50.308μg/kg；标准差：12.604μg/kg | 1880
5066 | 鱼肉粉中磺胺二甲嘧啶兽药残留量检测内部质控样品 | 30g | 瓶 | 指定值：469μg/kg；标准差：141.6μg/kg | 1880
5067 | 鱼肉粉中磺胺喹恶啉兽药残留量检测内部质控样品 | 30g | 瓶 | 指定值：182μg/kg；标准差：93.3μg/kg | 1880
5068 | 鱼肉粉中磺胺嘧啶兽药残留量检测内部质控样品 | 30g | 瓶 | 指定值：114μg/kg；标准差：53.7μg/kg | 1880
5069 | 鱼肉粉中金霉素兽药残留量检测内部质控样品 | 30g | 瓶 | 指定值：2.55μg/kg；标准差：0.45μg/kg | 1880
5070 | 鱼肉粉中氯霉素分析质控样品 | 30g | 瓶 | 标准值：6.5μg/kg；不确定度（k=2）：1.3μg/kg；标准值区间：5.2~7.8μg/kg | 1880
5071 | 鱼肉粉中四环素兽药残留量检测内部质控样品 | 30g | 瓶 | 指定值：3.15μg/kg；标准差：0.40μg/kg | 1880
5072 | 鱼肉粉中土霉素兽药残留量检测内部质控样品 | 30g | 瓶 | 指定值：6.29μg/kg；标准差：0.71μg/kg | 1880
5073 | 鱼肉中的喹诺酮类和氟喹诺酮类质控样 | 固体，100g | 瓶 | 喹诺酮类和氟喹诺酮类 | 1143
5074 | 鱼肉中氯霉素残留量质控样品 | 固体，100g | 瓶 | 氯霉素 | 1143
5075 | 鱼肉中氧氟沙星、诺氟沙星、环丙沙星、恩诺沙星质控样品 | 固体，100g | 瓶 | 氧氟沙星、诺氟沙星、环丙沙星、恩诺沙星 | 1143
5076 | 玉米赤霉醇(异构体混合物) | 固体，100mg | 瓶 | 固体，有证标准物质 | 1142.8571
5077 | 玉米赤霉酮 | 1mg | 瓶 | 固体，有证标准物质 | 1142.8571
5078 | 玉米赤霉烯酮 | 100 μg/mL - 乙腈 - 1mL，CAS：17924-92-4，其它要求：STD#4012 | 瓶 | CAS：17924-92-4，其它要求：STD#4012 | 1429
5079 | 玉米赤霉烯酮13C18（C13同位素标准品） | 液体，1.2mL，25μg/mL /乙腈 | 瓶 | CAS：911392-43-3 | 7200
5080 | 玉米赤烯酮及衍生物 | 1mg | 瓶 | CAS：/，其它要求 | 3880
5081 | 玉米素 | 1mg | 瓶 | CAS：1637-39-4，含量≥95% | 480
5082 | 玉米油中的玉米赤霉烯酮质控样品 | 30mL | 瓶 | CAS：/，其它要求P/N：STD#4025MRM-Z00CO0-50 | 1880
5083 | 愈创甘油醚 | 固体，100mg | 瓶 | 99.49%，CAS:93-14-1 | 360
5084 | 愈创木酚 | 20mg或1mg/mL | 瓶 | CAS:90-05-1 | 168
5085 | 原阿片碱 | 固体，20mg | 瓶 | 99.56%，CAS:130-86-9 | 240
5086 | 原儿茶醛 | 固体，20mg | 瓶 | 99.6% | 180
5087 | 圆柚酮 | 20mg或1mg/mL | 瓶 | CAS:4674-50-4 | 360
5088 | 月桂醇 | 20mg或1mg/mL | 瓶 | CAS:112-53-8 | 192
5089 | 月桂酸 | 20mg或1mg/mL | 瓶 | CAS:143-07-7 | 240
5090 | 月桂酸丁酯 | 1mg | 瓶 | CAS:106-18-3 | 2740
5091 | 月桂酸甲酯 | 100ug/mL 1mL | 瓶 | CAS:111-82-0 | 176
5092 | 月桂酸乙酯 | 20mg或1mg/mL | 瓶 | CAS:106-33-2 | 120
5093 | 月桂烯 | 1mg | 瓶 | CAS号:123-35-3 | 1700
5094 | 扎莱普隆 | 固体，100mg | 瓶 |  | 1142.8571
5095 | 展青霉素 | 100 μg/mL - 乙腈 - 1mL，CAS：149-29-1，其它要求：有效期至2023年，P/N：STD#6011 | 瓶 | CAS：149-29-1，其它要求：有效期至2023年，P/N：STD#6011 | 1500
5096 | 赭曲霉毒素A | 100μg/mL - 乙腈 - 5mL，CAS：303-47-9，P/N：STD#5011 | 瓶 | CAS：303-47-9，P/N：STD#5011 | 1900
5097 | 赭曲霉毒素A 13C20溶液（C13同位素标准品） | 液体，1.2mL，10 µg/mL /乙腈 | 瓶 | CAS：911392-42-2，其它要求P/N：P/N：STD#5010U | 8500
5098 | 镇静剂类（2种） | 100μg/mL, 1mL | 瓶 | SN/T3235-2012 | 3000
5099 | 正丙醇 | 1mg | 瓶 | 99.91%，CAS:71-23-8 | 550
5100 | 正丁醇 | 20mg或1mg/mL | 瓶 | CAS:71-36-3 | 100
5101 | 正丁酸 | 1mg | 瓶 | CAS:4798-44-1 | 2009
5102 | 正庚醛 | 20mg或1mg/mL | 瓶 | CAS:111-71-7 | 200
5103 | 正庚烷 | 1mg | 瓶 | 99.5，CAS:142-82-5 | 150
5104 | 正己醇 | 20mg或1mg/mL | 瓶 | CAS:111-27-3 | 240
5105 | 正己醛 | 20mg或1mg/mL | 瓶 | CAS:66-25-1 | 160
5106 | 正己酸乙酯 | 1mg | 瓶 | CAS:123-66-0 | 100
5107 | 正己烷中γ－六六六（林丹）溶液标准物质 | 100μg/mL，1.2mL | 瓶 | CAS：58-89-9 | 53
5108 | 正己烷中邻苯二甲酸二丁酯-D4溶液 | 100μg/mL，1mL | 瓶 |  | 200
5109 | 正己烷中烯虫酯溶液（GB23200.121-12-8） | 液体，1mL | 瓶 | 100μg/mL | 63
5110 | 正十八烷 | 液体，1mL | 瓶 | 浓度以1000ug/mL计，CAS:593-45-3 | 300
5111 | 正十六烷 | 液体，1mL | 瓶 | 1000μg/mL，CAS:544-76-3 | 72
5112 | 正十三烷 | 固体，100mg | 瓶 | 99.8%，CAS:629-50-5 | 360
5113 | 正十四醇 | 固体，100mg | 瓶 | 99.3%，CAS:112-72-1 | 360
5114 | 正十五碳醛 | 20mg或1mg/mL | 瓶 | CAS:2765-11-9 | 660
5115 | 正十一烷 | 固体，100mg | 瓶 | 99.8%，CAS:1120-21-4 | 180
5116 | 正戊酸 | 20mg或1mg/mL | 瓶 | CAS:109-52-4 | 154
5117 | 正辛醇 | 20mg或1mg/mL | 瓶 | CAS:111-87-5 | 240
5118 | 正辛基酚 | 250mg | 瓶 | CAS:1806-26-4 | 350
5119 | 正辛基酚-D17 | 10mg | 瓶 | CAS:1219794-55-4 | 1440
5120 | 正辛醛 | 20mg或1mg/mL | 瓶 | CAS:124-13-0 | 200
5121 | 质控样(基质：白酒) | 参数：邻苯二甲酸二（α-乙基）己酯（DEHP）,邻苯二甲酸二丁酯（DBP）,邻苯二甲酸二异丁酯（DIBP） | 瓶 | QC-DL-710 | 1660
5122 | 质控样(基质：白酒) | 参数：甲醇酒精度 | 瓶 | QC-DL-702 | 1660
5123 | 质控样(基质：保健食品) | 参数：二甲双胍,苯乙双胍 | 瓶 | QC-DS-701 | 1660
5124 | 质控样(基质：茶叶) | 参数：毒死蜱,高效氯氰菊酯,氯氰菊酯 | 瓶 | QC-TE-706 | 1660
5125 | 质控样(基质：畜禽) | 参数：金霉素,氯霉素,四环素,土霉素 | 瓶 | QC-RD-701 | 1660
5126 | 质控样(基质：畜禽) | 参数：磺胺二甲基嘧啶,磺胺甲基嘧啶 | 瓶 | QC-RD-702 | 1660
5127 | 质控样(基质：畜禽) | 参数：呋喃它酮代谢物呋喃妥因代谢物呋喃西林代谢物呋喃唑酮代谢物（AOZ） | 瓶 | QC-RC-706 | 1660
5128 | 质控样(基质：大米) | 参数：镉 | 瓶 | QC-RI-702 | 1660
5129 | 质控样（基质：大米） | 30g | 瓶 |  | 2200
5130 | 质控样（基质：大米粉中镉A成分分析） | 30g | 瓶 | 0.116 mg/kg | 2200
5131 | 质控样（基质：大米粉中铅A成分分析） | 30g | 瓶 | 0.102mg/kg | 2200
5132 | 质控样（基质：大米粉中砷和无机砷A成分分析） | 30g | 瓶 | METAL-DJTZK-051，总砷0.109 mg/kg；无机砷0.077mg/kg | 2200
5133 | 质控样(基质：冻干粉（模拟食品）) | 参数：霉菌和酵母计数 | 瓶 | QC-FD-020 | 1660
5134 | 质控样(基质：果蔬汁) | 参数：敌敌畏、甲胺磷、三唑磷、乙酰甲胺磷 | 瓶 | QC-FJ-712 | 1660
5135 | 质控样(基质：坚果) | 参数：黄曲霉毒素B1 | 瓶 | QC-NT-701 | 1660
5136 | 质控样(基质：酱油) | 参数：氯化钠,三氯蔗糖,氨基酸态氮 | 瓶 | QC-FL-701 | 1660
5137 | 质控样(基质：矿泉水) | 参数：铜绿假单胞菌(阳性) | 瓶 | QC-FD-086 | 1660
5138 | 质控样(基质：粮谷) | 参数：总汞,总砷 | 瓶 | QC-WM-708 | 1660
5139 | 质控样(基质：粮谷) | 参数：二氧化硫 | 瓶 | QC-WM-709 | 1660
5140 | 质控样（基质：全麦粉中铅C成分分析） | 30g | 瓶 | 0.427mg/kg | 2200
5141 | 质控样(基质：肉制品) | 参数：苯甲酸,山梨酸 | 瓶 | QC-MP-704 | 1660
5142 | 质控样(基质：乳粉) | 参数：黄曲霉毒素M1 | 瓶 | QC-MK-703 | 1660
5143 | 质控样(基质：食用油) | 参数：苯并芘 | 瓶 | QC-CO-702 | 1660
5144 | 质控样(基质：食用油) | 参数：过氧化值酸价 | 瓶 | QC-CO-701 | 1660
5145 | 质控样(基质：蔬菜) | 参数：甲萘威克百威灭多威 | 瓶 | QC-VP-706 | 1660
5146 | 质控样(基质：调味品) | 参数：苏丹红Ⅰ,苏丹红Ⅱ,苏丹红Ⅲ,苏丹红Ⅳ | 瓶 | QC-FL-708 | 1660
5147 | 质控样(基质：调味品) | 参数：脱氢乙酸 | 瓶 | QC-FL-705 | 1660
5148 | 质控样(基质：鲜湿米粉) | 30g | 瓶 |  | 2200
5149 | 质控样（基质：乙腈中4种黄曲霉毒素混合溶液成分分析-1）1 mL/支 | 30g | 瓶 | TOXIN-YTBW9 黄曲霉毒素B1: 1.00ug/mL 黄曲霉毒素B2: 0.30ug/mL 黄曲霉毒素G1: 1.01/ug/mL黄曲霉毒素G2: 0.31ug/mL | 2200
5150 | 质控样(基质：饮料/饮品) | 参数：糖精钠甜蜜素 | 瓶 | QC-FJ-728 | 1660
5151 | 质控样（基质：玉米粉-玉米赤霉烯酮 成分分析A） | 30g | 瓶 | 64.1μg/kg，TOXIN-JTZK-039 | 2200
5152 | 质控样（基质：玉米油中玉米赤霉烯酮成分分析） | 30g | 瓶 | TOXIN-JTZK-004，320μg/kg | 2200
5153 | 质控样：大米粉 | 固体，500mg | 瓶 | GBW10020 (GSB-11柑橘叶） | 1143
5154 | 质控样：柑橘叶 | 固体，100g | 瓶 | GBW10020 (GSB-11柑橘叶） | 1143
5155 | 质控样：胶囊壳中铬 | CAS：/，P/N：SQZKYCR | 瓶 |  | 1143
5156 | 质控样：酒中镉、铜、铅 | CAS：/，P/N：SQZKYCDCUPB | 瓶 |  | 1143
5157 | 质控样：木耳中镉、铅 | CAS：/，P/N：SQZKYCDPB | 瓶 |  | 1143
5158 | 质控样：奶粉中钙、铜、铁、镁、锰、钼、钾、硒、钠、锌 | CAS：/，P/N：SQZKY10CACU01 | 瓶 |  | 1143
5159 | 质控样：生活饮用水铜、硒、镍、锑 | 每种元素各一瓶 | 瓶 | CAS：/，P/N1：SQZKYCUSE,P/N2：SQZKYNI其它要求：每种元素各一瓶 | 1143
5160 | 质控样：蔬菜泥中镉、铅、镍、锡 | CAS：/，P/N：SQZKY4CPNS | 瓶 |  | 1143
5161 | 质控样：小麦粉中铝 | CAS：/，P/N：SQZKYAL | 瓶 |  | 1143
5162 | 质控样：婴幼儿配方食品中钙、铜、铁、镁、锰、钼、钾、硒、钠、锌 | CAS：/，P/N：SQZKY10CACU02 | 瓶 |  | 1143
5163 | 质控样品/生活饮用水中镉 | 液体，100mL | 瓶 |  | 1143
5164 | 质控样品/生活饮用水中砷 | 液体，100mL | 瓶 |  | 1143
5165 | 治螟磷 | 1mg | 瓶 | CAS：3689-24-5，其它要求：液体，浓度：100~1000μg/mL | 1171.4286
5166 | 治螟磷 | 100ug/mL 1mL | 瓶 | 1000μg/mL，CAS:3689-24-5 | 154
5167 | 种菌唑 | 100ug/mL 1mL | 瓶 | 1000μg/mL，CAS:125225-28-7 | 150
5168 | 仲丁灵 | 1mg | 瓶 | CAS：33629-47-9，其它要求：固体 | 1265.7143
5169 | 仲丁灵 | 100ug/mL 1mL | 瓶 | CAS：33629-47-9，其它要求：液体，浓度：100~1000μg/mL | 129
5170 | 仲丁威 | 1mg | 瓶 | ≥99%，CAS:3766-81-2 | 100
5171 | 仲丁威 | 100ug/mL 1mL | 瓶 | 1000μg/mL，CAS:3766-81-2 | 555
5172 | 仲戊醇 | 20mg或1mg/mL | 瓶 | CAS:6032-29-7 | 150
5173 | 仲辛酮 | 20mg或1mg/mL | 瓶 | CAS:111-13-7 | 240
5174 | 重铬酸钾标准溶液 | 液体，500mL/瓶 | 瓶 | 浓度：0.1mol/L（经国家认证并授予标准物质证书的标准物质或ISO认证） | 129
5175 | 猪肉粉中恩诺沙星含量检测内部质控样品 | 30g | 瓶 | 指定值:13.96mg/kg 标准差：1.50mg/kg | 1880
5176 | 猪肉粉中呋喃它酮代谢物残留量检测内部质控样 | 30g | 瓶 | 指定值：279ug/kg 标准差：53.8ug/kg | 1880
5177 | 猪肉粉中呋喃妥因代谢物残留量检测内部质控样品 | 30g | 瓶 | 指定值：134ug/kg 标准差：22.7ug/kg | 1880
5178 | 猪肉粉中呋喃唑酮代谢物残留量检测质控样品 | 30g | 瓶 | 指定值：211μg/kg；标准差：42.4μg/kg | 1880
5179 | 猪肉粉中氟甲砜霉素残留量检测内部质控样品 | 30g | 瓶 | 指定值:609ug/kg 标准差：130ug/kg | 1880
5180 | 猪肉粉中磺胺二甲嘧啶兽药残留量检测内部质控样品 | 30g | 瓶 | 指定值:1.52mg/kg 标准差：0.57mg/kg | 1880
5181 | 猪肉粉中磺胺喹恶啉兽药残留量检测内部质控样品 | 30g | 瓶 | 指定值：276ug/kg 标准差：113.1ug/kg | 1880
5182 | 猪肉粉中磺胺嘧啶兽药残留量检测内部质控样品 | 30g | 瓶 | 指定值：604ug/kg 标准差：127ug/kg | 1880
5183 | 猪肉粉中金霉素兽药残留量检测内部质控样品 | 30g | 瓶 | 指定值:2.72mg/kg 标准差：0.37mg/kg | 1880
5184 | 猪肉粉中克伦特罗兽药残留量检测内部质控样品 | 30g | 瓶 | 指定值：16.82μg/kg；标准差：4.26μg/kg | 1880
5185 | 猪肉粉中氯霉素兽药残留量检测内部质控样品 | 30g | 瓶 | 指定值:36.29ug/kg 标准差：9.87ug/kg | 1880
5186 | 猪肉粉中土霉素兽药残留量检测内部质控样品 | 30g | 瓶 | 指定值：3.51mg/kg 标准差：0.54mg/kg | 1880
5187 | 猪肉中呋喃西林质控样品 | 30g | 瓶 | 指定值:430ug/kg 标准差：62.4ug/kg | 1880
5188 | 猪肉中呋喃唑酮代谢物残留量检测内部质控样 | 30g | 瓶 | 指定值：211ug/kg 标准差：42.4ug/kg | 1880
5189 | 猪肉中环丙沙星含量检测内部质控样 | 30g | 瓶 | 指定值：29.18mg/kg 标准差：2.55mg/kg | 1880
5190 | 猪肉中甲砜霉素兽药残留量检测内部质控样 | 30g | 瓶 | 指定值：151ug/kg 标准差：33.9ug/kg | 1880
5191 | 猪肉中沙丁胺醇、盐酸克伦特罗、莱克多巴胺、特布他林定量分析质控样品 | 30g | 瓶 | 沙丁胺醇:特性值3.191ug/kg 标准差0.275ug/kg 盐酸克伦特罗：特性值2.234ug/kg 标准差0.239ug/kg 莱克多巴胺特性值3.154ug/kg 标准差0.254ug/kg 特布他林 特性值5.432ug/kg 标准差0.9 | 1880
5192 | 猪肉中四环素兽药残留量检测内部质控样 | 30g | 瓶 | 指定值:2.05mg/kg 标准差：0.30mg/kg | 1880
5193 | 猪肉中五氯酚分析质控样品 | 固体，100g | 瓶 | 五氯酚 | 1143
5194 | 猪肉中盐酸克伦特罗、沙丁胺醇、莱克多巴胺、特布他林质控样 | 固体，100g | 瓶 | 克伦特罗、沙丁胺醇、莱克多巴胺、特布他林 | 5143
5195 | 专利蓝 V（E131） | 固体，100mg | 瓶 |  | 429
5196 | 棕榈酸甲酯 | 20mg或1mg/mL | 瓶 | CAS:112-39-0 | 80
5197 | 棕榈酸乙酯 | 100ug/mL 1mL | 瓶 | CAS:628-97-7 | 240
5198 | 棕榈酸异丙酯 | 20mg或1mg/mL | 瓶 | CAS:142-91-6 | 240
5199 | 左卡尼汀 | 固体，400mg | 瓶 | 本品极具引湿性，供 IR 鉴别和 HLPC 法含量测定用，使用时采用费休氏法测定水分含量。按无水物计，本品含量为 99.9%。，CAS:541-15-1 | 210
5200 | 左炔诺孕酮 | 固体，50mg | 瓶 | 有证标准物质 | 960
5201 | 左旋肉碱 | 固体，100mg | 瓶 | CAS：541-15-1，其它要求：/ | 749
5202 | 左旋香芹酮 | 20mg或1mg/mL | 瓶 | CAS:6485-40-1 | 360
5203 | 左氧氟沙星水合物 | 固体，100mg | 瓶 | 99.63%，CAS:138199-71-0 | 550
5204 | 佐匹克隆 | 固体，100mg | 瓶 | CAS:59-67-6 | 570
5205 | 坐果胺/调果酸 | 固体，100mg | 瓶 | 98.6%，CAS:101-10-0 | 960
5206 | 坐果酸 | 固体，10mg | 瓶 | CAS：6386-63-6，含量≥95% | 1680
5207 | 唑胺菌酯 | 液体，1000ppm 1mL | 瓶 | CAS：915410-70-7，其它要求：液体，浓度：100~1000μg/mL | 129
5208 | 唑胺菌酯 | 液体，1mL | 瓶 | 1000μg/mL，CAS:915410-70-7 | 1200
5209 | 唑吡坦 | 液体，1000ppm 1mL | 瓶 | 100ppm, 1mL | 129
5210 | 唑草酮 | 液体，1000ppm 1mL | 瓶 | CAS：128639-02-1，其它要求：液体，浓度：100~1000μg/mL | 129
5211 | 唑草酮 | 液体，1mL | 瓶 | 1000μg/mL，CAS:128621-72-7 | 572
5212 | 唑虫酰胺 | 10mg | 瓶 | CAS：129558-76-5，其它要求：固体 | 2742.8571
5213 | 唑虫酰胺 | 液体，1000ppm 1mL | 瓶 | CAS：129558-76-5，其它要求：液体，浓度：100~1000μg/mL | 129
5214 | 唑虫酰胺 | 液体，1mL | 瓶 | 1000μg/mL，CAS:129558-76-5 | 110
5215 | 唑菌酯 | 10mg | 瓶 | CAS：862588-11-2，其它要求：固体 | 2184
5216 | 唑菌酯 | 液体，1000ppm 1mL | 瓶 | CAS：862588-11-2，其它要求：液体，浓度：100~1000μg/mL | 150
5217 | 唑螨酯 | 10mg | 瓶 | CAS：111812-58-9，其它要求：固体 | 1650
5218 | 唑螨酯 | 液体，1000ppm 1mL | 瓶 | CAS：134098-61-6、111812-58-9，其它要求：液体，浓度：100~1000μg/mL | 200
5219 | 唑嘧磺草胺 | 10mg | 瓶 | CAS：98967-40-9，其它要求：固体 | 890
5220 | 唑嘧磺草胺 | 液体，1000ppm 1mL | 瓶 | CAS：98967-40-9，其它要求：液体，浓度：100~1000μg/mL | 150
5221 | 唑嘧菌胺 | 液体，1000ppm 1mL | 瓶 | CAS：865318-97-4，其它要求：液体，浓度：100~1000μg/mL | 129
5222 | 唑嘧菌胺 | 1mg | 瓶 | 1000μg/mL，CAS:865318-97-4 | 3211
5223 | 唑尼沙胺 | 100mg | 瓶 | CAS号：68291-97-4 | 1200
5224 | 乙醇中脱氢乙酸 | 1.2mL | 瓶 | 1000μg/mL | 135
5225 | 醋中脱氢乙酸的测定质控样 | 30mL | 瓶 |  | 1880
5226 | 维生素D2-d3内标溶液 | 100μg/mL，1mL | 瓶 |  | 2600
5227 | 苹果基质（啶虫眯、恶虫威、多菌灵、二苯甲唑、乐果、敌草隆、硫丹l(a)、芬酰胺酮）等 | 50g | 瓶 | 50g | 4069
5228 | 香蕉基质（联苯菊酯、啶酰菌胺、氯丹（反式）、毒死蜱（乙基）、迪特霍芬卡、芬丙莫芬、甲氧磷、单氯磷、氧化乐果、氯菊酯、咪酰胺）等 | 90g | 瓶 | 90g | 4069
5229 | 生活饮用水（汞） | 200mL | 瓶 | 200mL | 1200
5230 | 冻干粉（模似食品）金黄色葡萄球菌 | 7mL/真空西林瓶 | 瓶 | 7mL/真空西林瓶 | 1200
5231 | 冻干粉（摸似食品）沙门氏菌 | 7mL | 瓶 | 7mL | 1200
5232 | 西地那非杂质 722840532-32-1 | 10mg | 瓶 | 10mg | 1980
5233 | 甲醇中N-亚硝基二甲胺-D6溶液 | 1000μg/mL，1mL | 瓶 | 1000μg/mL，1mL | 1200
5234 | 乙腈中6种减肥药混标溶液 | 100μg/mL，1mL | 瓶 | 100μg/mL，1mL | 620
5235 | D-(+)麦芽糖一水合物 | 250mg | 瓶 | ＞99% | 150
5236 | 氯化钠容量分析用标准溶液 | (NaCl)：0.05047mol/L，500mL | 瓶 | (NaCl)：0.05047mol/L，500mL | 136
5237 | 硝酸银容量分析用标准溶液 | (AgNO3)：0.05030mol/L | 瓶 | (AgNO3)：0.05030mol/L | 172
5238 | 硝酸汞容量分析用标准溶液 | [1/2Hg(NO3)2]：0.05077mol/L | 瓶 | [1/2Hg(NO3)2]：0.05077mol/L | 158
5239 | 卡马西平 | 25mg | 瓶 | 25mg | 120
5240 | 水中挥发酚 | 20mL | 瓶 | 20mL | 124
5241 | 盐酸莫昔普利 | 10mg | 瓶 | 10mg | 245
5242 | 氨基他达拉非 | 100ug/mL 1mL | 瓶 | 385769-84-6 | 200
5243 | 磺胺邻二甲氧嘧啶-D3 | 10mg | 瓶 | 10mg | 650
5244 | 3-氨基-2-噁唑烷酮 | 1.2mL | 瓶 | 1000μg/mL | 80
5245 | 1-氨基海因盐酸盐 | 100mg | 瓶 | 100mg | 650
5246 | 3-氨基-5-吗啉甲基-2-噁唑烷酮 | 50mg | 瓶 | 50mg | 650
5247 | 铂钴色度系列溶液 | 20mL 5/10/15/20/25/30/35/40/45/50/100/500 | 瓶 | 20mL 5/10/15/20/25/30/35/40/45/50/100/500 | 580
5248 | 硝酸汞容量分析用标准溶液 | [1/2Hg(NO3)2]：0.05077mol/L | 瓶 | [1/2Hg(NO3)2]：0.05077mol/L | 158
5249 | PO43-磷酸根标准溶液（原料：磷酸二氢钾） | 1000μg/mL 100mL | 瓶 | 1000μg/mL 100mL | 140
5250 | 标准物质/焦磷酸标准溶液/介质:H2O | 1000mg/L100mL | 瓶 | 1000mg/L100mL | 500
5251 | 三偏磷酸盐标准溶液 | 100mL/瓶，1000ppm | 瓶 | 100mL/瓶，1000ppm | 375
5252 | 三聚磷酸根标准溶液 | 100mL/瓶，1000ppm | 瓶 | 100mL/瓶，1000ppm | 375
5253 | 六偏磷酸盐标准溶液 | 100mL/瓶，1000ppm | 瓶 | 100mL/瓶，1000ppm | 375
5254 | 盐酸容量分析用溶液标准物质 | c(HCl)：1mol/L 500mL | 瓶 | c(HCl)：1mol/L 500mL | 114
5255 | 盐酸容量分析用溶液标准物质 | 0.1mol/L 500mL | 瓶 | 0.1mol/L 500mL | 110
5256 | 内标/甲醇中N-亚硝基二甲胺-D6（NDMA-D6）/GB | 1mL | 瓶 | 1mL | 580
5257 | 磺胺邻二甲氧嘧啶-D3 | 10mg | 瓶 | 10mg | 500
5258 | 甲醇中磺胺二甲氧嘧啶-D6溶液 | 100ppm 1mL | 瓶 | 100ppm 1mL | 680
5259 | 标准物质/磺胺二甲基嘧啶 | 100m | 瓶 | 100m | 80
5260 | 标准品/孔雀石绿草酸盐 | 100mg | 瓶 | 100mg | 148
5261 | 标准物质/4.4-二硝基均二苯脲 | 25mg | 瓶 | 25mg | 80
5262 | 标准品1ST21259-1000B | 1000μg/mL, | 瓶 | 1000μg/mL, | 147
5263 | 标准品1ST20173-10mg | 10mg | 瓶 | 10mg | 126
5264 | 苄基腺嘌呤1214-39-7 | 100mg | 瓶 | 100mg | 105
5265 | 22种违法添加减肥降脂类混标套装(BJS 201701-部分) | BJS 201701-部分 | 瓶 | BJS 201701-部分 | 3980
5266 | 11种补肾壮阳类药物混标/11种那非类混标 | 液体，1mL | 瓶 | 100μg/mL | 900
5267 | 13种降糖残留混标/2022国抽保健品/2023国抽保健品 | 液体，1mL | 瓶 |  | 1130
5268 | 12种降压药物混标/保健品中非法添加剂 | 液体，1mL | 瓶 |  | 1626
5269 | RM3种β-受体激动剂混标(克伦特罗/莱克多巴胺/沙丁胺醇,GB/T22147) | 液体，1mL | 瓶 |  | 240
5270 | 四种四环素类混标/GB/T 20764/GB 31658.17/GB 31656.11/GB 31658.6 | 液体，1mL | 瓶 |  | 415
5271 | 4种酰胺醇类药物及其代谢物混标/GB 31658.20-2022/GB 31658.16-2022/GB T 20756-2006/2021国抽兽残 | 液体，1mL | 瓶 |  | 500
5272 | 3种β受体激动剂内标混标 100μg/mL 1mL | 液体，1mL | 瓶 | 莱克多巴胺-d6、盐酸克伦特罗-d9、沙丁胺醇-d3 | 1280
5273 | 3种防腐剂混标/GB 5009.28-2016 | 液体，1mL | 瓶 |  | 95
5274 | 7种减肥药物混标 | 液体，1mL | 瓶 |  | 1615
5275 | 8种硝基呋喃代谢物混标/GB 31656.13-2021 | 液体，1mL | 瓶 |  | 3185
5276 | 8种食用色素混标 | 液体，1mL | 瓶 |  | 551
5277 | 23种农药混标(GB23200.121） | 液体，0.6/1mL | 瓶 |  | 189
5278 | 82种农药混标/植物源性食品中331种农药混标-组4/GB | 液体，1mL | 瓶 |  | 3500
5279 | 4种精神类药物混标/2021国抽兽残/BJS 201802 | 液体，1mL | 瓶 |  | 2550
5280 | 标准物质/乙腈中32种农药混标 | 液体，1mL | 瓶 |  | 1800
5281 | 23种磺胺混标 | 液体，1mL | 瓶 |  | 1224
5282 | 2种磺胺内标混标/农业部1077号公告-1-2008 | 液体，1mL | 瓶 |  | 595
5283 | 4种硝基呋喃类代谢物内标混标衍生物(农业部783号公告-1-2016) | 液体，1mL | 瓶 |  | 997
5284 | 10种色素混标/GB 5009.35-2023 | 液体，1mL | 瓶 |  | 400
5285 | 4种硝基呋喃代谢物混标 | 液体，1mL | 瓶 |  | 353
5286 | 6种减肥药混标 | 液体，1mL | 瓶 |  | 1610
5287 | 草酸钠标准滴定液 | 500mL | 瓶 | c(1/2 Na2C2O4)=0.1mol/L | 300
5288 | 水中乙醇标准溶液 | 1mL | 瓶 | 3000mg/L于水(300mg/dL) | 100
5289 | 水中正丙醇标准溶液 | 1.2mL | 瓶 | 2000mg/L于水 | 350
5290 | 阴离子表面活性剂（以十二烷基苯磺酸钠计）溶液标准物质 | 15mL | 瓶 | 1000ug/mL | 75
5291 | 无机砷、总砷、镉、铅和总汞（基质：大米粉） | 固体，100g | 瓶 | 1000ug/mL | 1142.8571
5292 | 砷标准品 | 液体，50mL/瓶 | 瓶 | 1000ug/mL | 200
5293 | 三价砷溶液标准物质 | 液体，50mL/瓶 | 瓶 | 1000ug/mL | 300
5294 | 五价砷溶液标准物质 | 液体，50mL/瓶 | 瓶 | 1000ug/mL | 300
5295 | 钒溶液标准物质 | 液体，50mL/瓶 | 瓶 | 1000ug/mL | 300
5296 | 水中甜蜜素 | 5mL | 瓶 | 1000ug/mL | 45
5297 | 甲醇中氟苯尼考 | 1.2mL | 瓶 | 100ug/mL | 100
5298 | 甲醇中氟苯尼考胺 | 1.2mL | 瓶 | 100μg/mL | 180
5299 | 乙腈中呋喃唑酮代谢物(AOZ)溶液 BW901421-100-H | 1.2mL | 瓶 | 100μg/mL | 180
5300 | 甲醇中呋喃西林代谢物（氨基脲盐酸盐，SEM） | 1.2mL | 瓶 | 100μg/mL | 180
5301 | 甲醇中呋喃妥因代谢物（AHD） | 1.2mL | 瓶 | 100μg/mL | 180
5302 | 茶多酚标准品 | 固体，20mg | 支 | 纯度≥98% | 90
5303 | 甲醇中6-苄基腺嘌呤 | 液体，1mL | 支 | 100μg/mL | 140
5304 | 甲醇中4-氯苯氧乙酸钠标准品 100ug/mL 13730-98-8 1mL TMstanda | 液体，1mL | 支 | 100μg/mL | 85
5305 | 1,2-丙二醇 | 1.0mL | 瓶 | 10000μg/mL于乙醇 | 190
5306 | 白菜粉中铅、镉、铬、汞、砷、硒分析质控样品 | 10g/袋 | 袋 |  | 1500
5307 | 白酒中甲醇分析质控样品 | 100mL | 瓶 |  | 1000
5308 | 白酒中氰化物质控样 | 30mL | 瓶 |  | 1000
5309 | 白砂糖中色值质控样 | 550g | 瓶 |  | 1000
5310 | 白砂糖中蔗糖分质控样 | 550g | 瓶 |  | 1000
5311 | 标准品/叔戊醇 | ＞99.9% | 瓶 | 1g | 120
5312 | 碘 I | 50mL | 瓶 | 1000μg/mL | 95
5313 | 二十二碳六烯酸甲酯(全顺式-4,7,10,13,16,19)标准品 | 100mg | 瓶 | 99% | 300
5314 | 二十碳五烯酸甲酯(顺-5,8,11,14,17)标准品 | 100mg | 瓶 | ＞99% | 1000
5315 | 糕点中铝定量分析质控样品 | 40g/袋 | 袋 |  | 1000
5316 | 酱油中全氮质控样 | 100mL | 瓶 |  | 900
5317 | 矿泉水溴酸盐质控样 | 20mL | 瓶 |  | 600
5318 | 氯化钾纯度标准物质 | 50g | 瓶 | 纯度＞99.99% | 1200
5319 | 气相色谱质谱联用仪校准用标准物质(IO试剂中八氟萘溶液) | 1mL | 瓶 | 100pg/uL | 80
5320 | 乳粉中脂肪蛋白质质控样 | 40g | 袋 |  | 1100
5321 | 食用油中酸价、过氧化值分析质控样品 | 100g | 瓶 |  | 1000
5322 | 水中甲醇标准品 | 5mL | 瓶 | 30000μg/mL | 180
5323 | 水中硼酸 | 50mL | 瓶 | 500μg/mL | 38
5324 | 水中亚硝酸钠 | 20mL | 瓶 | 200mg/L | 120
5325 | 乙腈中10种农残混标/GB 23200.121-2026/ | 100ug/m 1mL | 瓶 | 100μg/mL | 700
5326 | 乙腈中21种农药混标/GB 23200.121-2026/ | 100ug/m 1mL | 瓶 | 100μg/mL | 1200
5327 | 银标准溶液 | 50mL | 瓶 | 1000μg/mL | 110
5328 | 婴幼儿辅食中钠、钾、钙、磷、铁、锌 质控样 | 60g | 袋 |  | 1050
5329 | 元素混标Al、As、B、Ba、Be、Ca、Cd、Co、Cr、Cu、Fe、K、Li、Mg、Mn、Mo、Na、Ni、Pb、Sb、Se、Sn、Sr、Ti、Tl、V、Zn（27种） | 100mL | 瓶 | 100μg/mL | 2080
5330 | 元素内标（Bi,Ge，In，Re，Rh，Sc） | 100mL | 瓶 | 100μg/mL | 900
5331 | 叔丁基对苯二酚（TBHQ） | 1mL | 瓶 | 1000μg/mL | 100
5332 | 植物油中叔丁基对苯二酚(TBHQ)质控样 | 30mL/瓶 | 瓶 |  | 1000
5333 | 糕点中富马酸二甲酯定量分析质控样 | 40g | 袋 |  | 1050
5334 | 金(Au)标准溶液标准物质 | 100mL | 瓶 | 1000μg/mL | 330
5335 | 二氧化硫标准溶液 | 20mL | 瓶 | 100μg/mL | 80
5336 | 红2G 标准品 | 100mg | 瓶 | CAS号 3734-67-6；纯度≥95.0% | 260
5337 | N-乙酰基草甘膦 | 1mL | 瓶 | 1000μg/mL | 520
5338 | 甲醇中盐酸育亨宾 | 1mL | 瓶 | CAS：65-19-0 | 200
5339 | 水中过氧化氢 | 50mL | 瓶 | 1000mg/L | 90
5340 | 水中N-乙酰草甘膦 | 1mL | 瓶 | 1000μg/mL | 650
5341 | 水中硝酸盐（以硝酸根计） | 20mL/瓶 | 瓶 | 1000mg/L | 55
5342 | 水中氨甲基膦酸-13c，15N | 1mL | 瓶 | 100μg/mL | 3000
5343 | 二十碳四烯酸(花生四烯酸)甲酯(C20:4) | 100mg | 瓶 | 99% | 650
5344 | 正己烷中棕榈油酸甲酯溶液 | 1mL | 瓶 | 1000μg/mL | 120
5345 | 正己烷中角鲨烯 | 1.2mL | 瓶 | 1000μg/mL | 200
5346 | 4种对羟基苯甲酸酯类混标 | 2mL | 瓶 | 1000μg/mL | 234
5347 | 7种药物混标(补充检验方法2009031止咳平喘类中成药) | 1.2mL | 瓶 | 100mg/L于甲醇，含茶碱、磺胺甲恶唑、氯苯那敏、苯海拉明、喷托维林、苯丙哌林、泼尼松醋酸酯 | 800
5348 | 甲醇中茚虫威(异构体混合物)标准溶液 | 1mL | 瓶 | 100mg/L | 55
5349 | 12种药物混标(补充检验方法2009025抗风湿类中成药) | 1.2mL | 瓶 | 100mg/L于甲醇 | 550
5350 | 乙腈中13种降糖药物混标(BJS201710部分) | 1mL | 瓶 | 100mg/L | 580
5351 | 牛磺酸 | 100mg | 瓶 | 纯度0.999 | 100
5352 | 三偏磷酸钠 | 固体,1g | 瓶 | CAS:7785-84-4 | 400
5353 | 4种六六六类有机氯农药混标 | 1.2mL | 瓶 | 1000μg/mL | 348
5354 | 4种滴滴涕类(DDT)有机氯农药混标 | 1.2mL | 瓶 | 1000μg/mL | 220
5355 | 异麦芽三糖 | 250mg | 瓶 | ＞99.5% | 752
5356 | 乙腈中乙酰水杨酸溶液 | 1mL | 瓶 | 1000μg/mL | 138
5357 | 乙腈中没食子酸丙酯 | 1mL | 瓶 | 1000μg/mL | 150
5358 | 甲醇中胆固醇溶液 | 2.0mL | 瓶 | 100μg/mL | 70
5359 | 1,2,4-三氮唑，98% | 500g | 瓶 | 分析纯 | 189
5360 | 1,2-萘醌-4-磺酸钠 | 100g | 瓶 | CAS号：521-24-4，分析纯 | 1798.2
5361 | 1,5-二苯基碳酰二肼（二苯氨基脲） | 25g | 瓶 | 分析纯 | 119.5
5362 | 10%福尔马林水溶液 | 500mL | 瓶 | 组织固定液 | 12.1
5363 | 10%福尔马林水溶液 | AR2500mL | 瓶 |  | 41.6
5364 | 10%甘油水溶液 |  | 瓶 |  | 66.6
5365 | 14%三氟化硼丁醇溶液 | 100mL | 瓶 |  | 3931.2
5366 | 1-苯基-3-甲基-5-吡唑啉酮 | 25g | 瓶 | 分析纯 | 15.6
5367 | 1-庚烷磺酸钠 | 25g | 瓶 | 分析纯 | 149.3
5368 | 1-萘胺 | 25g | 瓶 | 分析纯 | 32
5369 | 1-萘酚 | 25g | 瓶 | 分析纯 | 44.9
5370 | 1-萘酚苯甲醇 | 5g | 瓶 | 分析纯 | 269.2
5371 | 1-氰酸蒽 | 10mg | 瓶 | 分析纯 | 1655.6
5372 | 1-十二醇 | 500mL | 瓶 | 分析纯，CAS号：112-53-8 | 76.3
5373 | 2-乙基-1,3-己二醇 | 25mL | 瓶 | 分析纯 | 50
5374 | 2-（N-吗啡啉代）乙烷磺酸 | 500g | 瓶 | 分析纯 | 404
5375 | 2,2,3,3,4,4,4-七氟-1-丁醇98% | 5g | 瓶 | 分析纯 | 93.2
5376 | 2,4,6-三硝基苯酚（苦味酸） | 100 ng/ul于乙腈，1mL | 瓶 | 分析纯 | 219.6
5377 | 2,4-二硝基苯肼 | 25g | 瓶 | 分析纯 | 129
5378 | 2,4-二硝基苯肼25g(HPLC) | 25g | 瓶 | 分析纯 | 64.3
5379 | 2,6-二氯酚靛钠盐 | 5g | 瓶 | 分析纯 | 215.2
5380 | 2,6-二叔丁基对甲酚 | 100g | 瓶 | 分析纯 | 28
5381 | 2-硫代巴比妥酸 | 100g | 瓶 | 分析纯 | 77.4
5382 | 2-十二醇 | 5g | 瓶 | 纯度＞98.0%(GC)，CAS号: 10203-28-8 | 545
5383 | 2-硝基苯甲酸 | 500g | 瓶 | 分析纯 | 585
5384 | 3，3,5,5-四甲基联苯胺 | 1g | 瓶 | 分析纯 | 97.2
5385 | 环己胺 | 500mL | 瓶 | 98% | 60
5386 | 30%过氧化氢 | 500mL | 瓶 | 分析纯 | 26.5
5387 | 36%乙酸 | 500mL | 瓶 | 分析纯 | 14.8
5388 | 36%乙酸 | 500mL | 瓶 | 色谱纯 | 92
5389 | 3M高压灭菌指示胶带 | 1322 | 卷 | / | 101.8
5390 | 3-甲基-2-苯并噻唑酮腙盐酸水合物 | 5g | 瓶 | 分析纯 | 140.4
5391 | 3-巯基丙酸 | 500g | 瓶 | CAS：107-96-0 | 222.4
5392 | 4-氨基安替比林 | 25g | 瓶 | 分析纯 | 73.8
5393 | 4-羟乙基哌嗪乙磺酸 | 500g | 瓶 | 分析纯 | 340.2
5394 | 4-烯丙基苯甲醚 | 25mL | 瓶 | / | 70.2
5395 | 4-硝基酚 | 100g | 瓶 | 分析纯 | 85.2
5396 | 50%碘化钾水溶液 |  | 瓶 | 分析纯 | 815.4
5397 | 50%氢氧化钠溶液 | 500mL | 瓶 | 色谱纯 | 262.1
5398 | 5-磺基水杨酸 | 500g | 瓶 | 分析纯 | 95.4
5399 | 5-腺苷三磷酸二钠盐 | 1g | 瓶 | 分析纯 | 73.1
5400 | 75%乙醇 | 500mL | 瓶 |  | 8.6
5401 | 95%乙醇 | 500mL/瓶，20瓶/件 | 件 | 分析纯 | 288
5402 | 9-芴基甲基三氯甲烷 | 25g | 瓶 | 纯度不低于99.0%，用于HPLC衍生。 | 4605.1
5403 | 9-芴基甲基三氯甲烷 | 25g | 瓶 | SN/T 1923-2007，CAS: 28920-43-6 | 75.6
5404 | Carbon-GCB（石墨化碳黑）填料 | 100g | 瓶 | / | 6953.9
5405 | D(+)-葡萄糖酸-δ-内酯 | 500g | 瓶 | CAS号：90-80-2，含量99%。 | 96.4
5406 | D（＋）乳糖一水合物 | 500g | 瓶 |  | 797.4
5407 | D-101大孔树脂 | 500g | 袋 | / | 81
5408 | D-甘露醇 | 500g | 瓶 |  | 95
5409 | D-异抗坏血酸，99% | 100g | 瓶 |  | 65.5
5410 | G-6-P-D脱氢酶209U/mg | 4.79mg | 瓶 |  | 142.4
5411 | G-6-P-D脱氢酶213U/mg | 4.79mg | 瓶 |  | 142.4
5412 | G-6-P-D脱氢酶221U/mg | 4.79mg | 瓶 |  | 142.4
5413 | HLB填料 | 50g | 瓶 | 600m2/g，40μm，300A | 3600
5414 | L（+）酒石酸 | 500g | 瓶 |  | 46.4
5415 | L-谷氨酸钠 | 500g | 瓶 | 分析纯 | 72.7
5416 | L-色氨酸 | 500g | 瓶 |  | 809.3
5417 | L-天冬酰胺（L-天冬碱） | 500g | 瓶 |  | 93.4
5418 | N-（1-萘基）乙二胺二盐酸盐 | 10g | 瓶 | 分析纯 | 91.8
5419 | N-（1-萘基）乙二胺二盐酸盐 | 500g | 瓶 | 分析纯 | 4504.6
5420 | N,N-二甲基甲酰胺 | 500mL | 瓶 | 分析纯 | 55.4
5421 | N,N-二甲基甲酰胺 | 2.5L | 瓶 |  | 3007.8
5422 | N,N-二甲基乙酰胺 | 500mL | 箱 | 分析纯 | 513.6
5423 | N,N-二乙基对苯二胺盐酸盐 | 5g | 瓶 | 分析纯 | 71.2
5424 | NH2填料 | 500g | 瓶 | / | 2184.8
5425 | N-丙基乙二胺(PSA) | 10g | 瓶 | 粒径40μm | 403.8
5426 | OPA | 5g | 瓶 |  | 2303.5
5427 | PSA填料 | 50g | 瓶 | / | 2340
5428 | PSA填料 | 100g | 瓶 | 50-75μm，100A | 4500
5429 | PSA填料 | 500g | 瓶 | / | 8840.2
5430 | α淀粉酶 | 100g | 瓶 |  | 55.8
5431 | α-萘酚醌苯基甲烷 | 5g | 瓶 |  | 285.5
5432 | β-半乳糖苷酶 | 100mg | 瓶 |  | 521.5
5433 | β-环糊精 | 500g | 瓶 |  | 278
5434 | β-葡萄糖醛苷酸酶/芳基硫酸酯酶 | 2mL | 支 |  | 1285.2
5435 | β-盐酸葡萄糖醛甙酶-芳基硫酯酶溶液 | 2mL | 瓶 |  | 2700
5436 | 氨基磺酸铵 | 500g | 瓶 |  | 103.6
5437 | 氨三乙酸 | 500g | 瓶 |  | 105.4
5438 | 氨水 | 500mL | 瓶 | 色谱纯 | 96.8
5439 | 氨水 | 500mL | 瓶 | 分析纯 | 8.2
5440 | 百里香酚蓝 | 25g | 瓶 |  | 161
5441 | 百里香酚酞 | 25g | 瓶 |  | 51
5442 | 薄层层析硅胶G（60型） | 500g | 瓶 |  | 45
5443 | 薄层层析硅胶GF254(60型） | 500g | 瓶 |  | 45
5444 | 薄层层析硅胶H（60型） | 500g | 瓶 |  | 45
5445 | 苯胺 | 500mL | 瓶 | 分析纯 | 35
5446 | 苯并戊三酮（茚三酮) | 5g | 瓶 | 分析纯 | 90
5447 | 苯酚 | 500g | 瓶 | 分析纯 | 25.7
5448 | 苯酚红 | 25g | 瓶 |  | 51.5
5449 | 苯基硼酸 | 10g | 瓶 | / | 50.4
5450 | 苯甲酸 | 250g | 瓶 | 分析纯 | 36.6
5451 | 吡啶盐酸盐 | 100g | 瓶 |  | 91.8
5452 | 吡啶盐酸盐 | 500g | 瓶 |  | 271.8
5453 | 吡咯烷二硫代氨基甲酸铵 | 25g | 瓶 |  | 151.7
5454 | 变色硅胶 | 500g | 瓶 | 分析纯 | 16
5455 | 变色酸 | 500g | 瓶 |  | 456.4
5456 | 冰醋酸 | 500mL | 瓶 | 分析纯 | 30.2
5457 | 丙醇 | 500mL | 瓶 | / | 20.8
5458 | 丙三醇（甘油） | 500mL | 瓶 |  | 37.8
5459 | 丙酸乙酯 | 500mL | 瓶 | 色谱纯 | 46.8
5460 | 丙酮 | 500mL | 瓶 | 分析纯 | 20.2
5461 | 丙酮 | 4L | 瓶 | 色谱纯 | 1255.2
5462 | 丙酮 | 4L | 瓶 | 农残级 | 1303.2
5463 | 丙酮 | 4L | 瓶 | HPLC | 2126.4
5464 | 丙酮 | 4L | 瓶 | 气相色谱级 | 2151.6
5465 | 丙烯酸正丁酯 | 500mL | 瓶 | 分析纯，99% | 55.8
5466 | 草酸 | 500g | 瓶 |  | 21.5
5467 | 草酸钾 | 500g | 瓶 | / | 46.4
5468 | 草酸钠 | GR500g | 瓶 | 优级纯 | 31.7
5469 | 草酸钠（乙二酸钠） | 500g | 瓶 | 分析纯 | 30.6
5470 | 层析用硅胶 | 500g | 瓶 |  | 50.4
5471 | 超氧化物歧化酶 | 1g | 瓶 |  | 2808
5472 | 次磷酸钠一水化合物 | 100g | 瓶 | 分析纯 | 66.2
5473 | 次氯酸钠溶液 | 500mL | 瓶 | 分析纯，有效氯大于10% | 49.2
5474 | 次亚磷酸钠，一水 | 100g | 瓶 |  | 38.8
5475 | 大孔硅藻土填料600-900um | 1kg | 瓶 |  | 1587.6
5476 | 大孔强碱性苯乙烯系阴离子交换树脂 | 1000g | 瓶 |  | 99.1
5477 | 大孔树脂AB-8 | 500g | 瓶 |  | 79.9
5478 | 大孔树脂XAD-2 | 500g | 瓶 |  | 2532.6
5479 | 丹磺酰氯衍生剂 | 1g | 瓶 | 98%,HPLC | 150.4
5480 | 蛋白酶K | 100mg | 瓶 |  | 242.2
5481 | 碘 | 250g | 瓶 | 分析纯 | 226.8
5482 | 碘化汞 | 100g | 瓶 |  | 378
5483 | 碘化汞 | 500g | 瓶 | 分析纯 | 2200
5484 | 碘化汞钾 | 100g | 瓶 |  | 558
5485 | 碘化钾 | 500g | 瓶 | 分析纯 | 432
5486 | 碘酸钾 | AR100g | 瓶 |  | 63
5487 | 淀粉酶≥2000U/g | 25g | 瓶 |  | 46.8
5488 | 淀粉酶1.5U/mg | 100g 1.5units/mg 来自米曲霉 | 瓶 |  | 957.6
5489 | 丁酸乙酯（色谱） | 5mL | 瓶 | 色谱纯 | 87.7
5490 | 丁酮 | 500mL | 瓶 | 分析纯 | 26.2
5491 | 对氨基苯磺酸 | AR100g | 瓶 | 分析纯 | 71.2
5492 | 对氨基水杨酸 | 500g | 瓶 |  | 392.4
5493 | 对苯二酚 | 250g | 瓶 |  | 61.2
5494 | 对二甲氨基苯甲醛 | 100g | 瓶 |  | 84.6
5495 | 对二甲氨基吡啶 | 50g | 瓶 |  | 374.8
5496 | 对甲苯磺酸（甲苯-4-磺酸，一水） | 500g | 瓶 |  | 432
5497 | 对硝基苯胺 | 500g | 瓶 | / | 176.4
5498 | 对硝基苯胺 | 25g | 个 | AR,≥99% | 27
5499 | 多壁碳纳米管填料 | 50g | 瓶 | MWCNT，外径：5-15nm，纯度：+98% | 1098
5500 | 蒽酮 | 500g | 瓶 |  | 2364.4
5501 | 二安替比林甲烷 | 100g | 瓶 |  | 91.2
5502 | 二苯胺盐酸盐 | 5g | 瓶 | 分析纯 97% | 133.8
5503 | 二甲胺盐酸盐 | 100g | 瓶 |  | 49.4
5504 | 二甲酚橙 | 25g | 瓶 |  | 268.8
5505 | 二氯甲烷 | 4L | 瓶 | 色谱纯 | 440.2
5506 | 二氯甲烷 | 农残级 | 瓶 | 农残级 | 112.6
5507 | 二氯甲烷 | 4L | 瓶 |  | 2638.8
5508 | 二氯甲烷 | 4L | 瓶 |  | 2394
5509 | 二氯甲烷 | 4L/瓶*4/箱 | 箱 | HPLC | 3268.8
5510 | 二氯异腈脲酸钠 | 500g | 瓶 |  | 131.4
5511 | 二水合甲酸钠 | 500g | 瓶 |  | 27
5512 | 二水合磷酸二氢钠 | 500g | 瓶 | 分析纯 | 86.4
5513 | 二水合氯化铜 | 500g | 瓶 |  | 51.4
5514 | 二水合柠檬酸三钠（柠檬酸三钠）AR | 500g | 瓶 |  | 25.2
5515 | 二水合钨酸钠 | 100g | 瓶 |  | 50.6
5516 | 二水合乙酸锌 | 500g | 瓶 |  | 42.8
5517 | 二水甲醛合次硫酸氢钠 | 500g | 瓶 |  | 278.5
5518 | 二水氯化钙 | 500g | 瓶 |  | 22.6
5519 | 二硝基水杨酸 | AR25g | 瓶 | 分析纯 | 31
5520 | 二氧化硅 | AR500g | 瓶 |  | 24.5
5521 | 二氧化氯消毒泡腾片 | 500g | 瓶 |  | 91.8
5522 | 二氧化锰 | 500g | 瓶 |  | 44.2
5523 | 二乙基二硫代氨基甲酸钠（铜试剂） | 100g | 瓶 |  | 76.3
5524 | 二乙酰一肟 | 500g | 瓶 | 分析纯 | 1042.2
5525 | 凡士林 | 500g | 瓶 |  | 19.7
5526 | 酚酞 | 25g | 瓶 | / | 14
5527 | 酚酞 | 500g | 瓶 | 分析纯 | 411.4
5528 | 氟化铵 | 25g | 瓶 | 色谱纯，≥99.99% | 2071.4
5529 | 氟化钠 | 500g | 瓶 |  | 29.3
5530 | 钙羧酸（钙红）指示剂 | 25g | 瓶 |  | 28.2
5531 | 甘氨酸 | 500g | 瓶 |  | 55
5532 | 刚果红 | 25g | 瓶 |  | 28.4
5533 | 高纯麦芽糖 | 100g | 瓶 |  | 122.6
5534 | 高纯葡萄糖 | 500g | 瓶 |  | 15.4
5535 | 高纯氩气（Ar） | 40L | 瓶 | / | 486
5536 | 高纯液氩（Ar） | 175L | 罐 | / | 3240
5537 | 高纯乙炔气 | 40L | 瓶 | / | 666
5538 | 高纯蔗糖 | 500g | 瓶 |  | 16.6
5539 | 高碘酸 | 500g | 瓶 |  | 2246.4
5540 | 高碘酸钾 | 100g | 瓶 |  | 183.6
5541 | 高碘酸钠 | 100g | 瓶 |  | 232.2
5542 | 高峰氏淀粉酶 | 25g | 瓶 |  | 770.6
5543 | 高氯酸钾 | 500g | 瓶 |  | 136.1
5544 | 高氯酸钠 | 500g | 瓶 | / | 344.2
5545 | 高锰酸钾 | 500g | 瓶 |  | 35.3
5546 | 镉粒 | 25g | 瓶 |  | 50.6
5547 | 铬黑T | 25g | 瓶 |  | 25.7
5548 | 铬酸钾 | 500g | 瓶 |  | 54
5549 | 铬天青S | 10g | 瓶 |  | 42.7
5550 | 庚烷磺酸钠 | H2766-5G | 瓶 | / | 791.6
5551 | 庚烷磺酸钠 | 1g | 瓶 | 纯度≥98% | 61.2
5552 | 庚烷磺酸钠 | 25g | 瓶 | HPLC | 1462.9
5553 | 庚烷磺酸钠 | 500g | 瓶 |  | 2671.2
5554 | 工业纯片碱 | 2.5公斤/袋 | 袋 |  | 18
5555 | 固蓝B盐 | 10g | 瓶 |  | 657.1
5556 | 硅镁型吸附剂(100-200目） | FCP250g | 瓶 |  | 129.6
5557 | 硅镁型吸附剂FCP250(60-100目） | FCP250g | 瓶 |  | 161.3
5558 | 硅酮SE-30 | 色固100g | 瓶 |  | 164.2
5559 | 硅钨酸 | 500g | 瓶 |  | 718.2
5560 | 硅油 | 500mL/瓶 | 瓶 | 优级纯 | 118.8
5561 | 硅藻土 | 500g | 瓶 |  | 15.4
5562 | 硅藻土（酸洗处理，可用于总膳食纤维测定） | 50g | 瓶 |  | 337.6
5563 | 硅藻土，545 | 1000g | 瓶 |  | 208.8
5564 | 癸烷磺酸钠 | 30633-5G | 瓶 | ≥99.0% | 1450.7
5565 | 癸烷磺酸钠 | 100g | 瓶 | 纯度≥98% | 2356.2
5566 | 癸烷磺酸钠 | 25g | 瓶 | HPLC | 2534.8
5567 | 果胶酶 | 10g | 瓶 |  | 142.4
5568 | 果糖 | 500g | 瓶 |  | 75.6
5569 | 过二硫酸钾 | 500g | 瓶 |  | 70.9
5570 | 过硫酸铵 | 500g | 瓶 |  | 18.7
5571 | 过氧化氢酶，12852U/mg | 1g | 瓶 |  | 726.7
5572 | 过氧化氢酶，2000-5000U/mg | 1g | 瓶 |  | 151.2
5573 | 过氧化物酶（辣根） | 100mg | 瓶 |  | 445.6
5574 | 还原辅酶I二钠盐 | 50mg | 瓶 |  | 62.2
5575 | 还原铁粉 | 500g | 瓶 |  | 16.2
5576 | 海砂 | 500g | 瓶 |  | 40.3
5577 | 糊精 | 500g | 瓶 |  | 63.5
5578 | 环己烷 | 4L/瓶*4/箱 | 箱 | HPLC | 5544
5579 | 环己烷 | 2.5L | 瓶 |  | 3157.2
5580 | 磺胺 | 100g | 瓶 |  | 57.1
5581 | 活性炭粉 | AR1000g | 瓶 |  | 28.4
5582 | 己酸乙酯 | 5mL | 瓶 | 色谱纯 | 79.7
5583 | 己糖激酶312U/mg | 100mg | 瓶 |  | 456.4
5584 | 己糖激酶511U/mg | 100mg | 瓶 |  | 456.4
5585 | 己烷磺酸钠 | H5269-5G ≥98% | 瓶 | ≥98% | 671.8
5586 | 己烷磺酸钠 | 25g | 瓶 | HPLC | 1462.9
5587 | 己烷磺酸钠 | 25g | 瓶 |  | 129
5588 | 甲胺盐酸盐 | 50g | 瓶 |  | 37.4
5589 | 甲苯 | 4L | 瓶 | HPLC | 2907.6
5590 | 甲苯 | 4L | 瓶 |  | 2907.6
5591 | 甲苯 | 4L | 瓶 |  | 2566.8
5592 | 甲苯 | AR，500mL/瓶，20瓶/箱 | 瓶 |  | 17.5
5593 | 甲醇 | 500mL*20瓶/箱 | 箱 | 分析纯 | 244.8
5594 | 甲醇 | ABSOLV 4L | 瓶 | 农残级 | 550.8
5595 | 甲醇 | 500mL/瓶 | 瓶 | 分析纯 | 12.6
5596 | 甲醇 | 4L | 瓶 |  | 1112.4
5597 | 甲醇 | 4L | 瓶 |  | 300
5598 | 甲醇 | 金标，4L/瓶 | 瓶 |  | 324
5599 | 甲醇（色谱纯） | 4L*4瓶/箱 | 箱 | 色谱纯 | 1200
5600 | 甲醇钠 | 100g | 瓶 | 98%,分析纯 | 33.4
5601 | 甲酚红 | 25g | 瓶 |  | 77.4
5602 | 甲基橙 | 25g | 瓶 | / | 36.7
5603 | 甲基红 | 25g | 瓶 | 化学纯 | 61.2
5604 | 甲基叔丁基醚 | 2.5L | 瓶 |  | 1880.4
5605 | 甲基紫 | 25g | 瓶 |  | 18.7
5606 | 甲-萘胺 | 25g | 瓶 | 分析纯 | 28.6
5607 | 甲醛溶液 | 36% | 瓶 | / | 11.5
5608 | 甲酸 | 2.5L | 瓶 | HPLC | 1351.8
5609 | 甲酸 | 1L | 瓶 |  | 925.2
5610 | 甲酸铵 | 50g | 瓶 | 色谱纯 | 431.2
5611 | 甲酸铵 | HPLC 100g | 瓶 | 色谱纯 | 36
5612 | 甲酸铵 | 500g | 瓶 | 分析纯 | 54.1
5613 | 甲酸铵 | 色谱纯 | 瓶 |  | 567
5614 | 甲硝唑 | 25g | 瓶 | 医疗物资 | 97.2
5615 | 甲亚胺-H | 显色剂10g | 瓶 |  | 400
5616 | 钾钠缓冲液 | 400mL | 瓶 | 氨基酸分析仪使用 | 972
5617 | 间苯二酚 | 25g | 瓶 | 分析纯 | 20.6
5618 | 间苯三酚 | 25g | 瓶 |  | 62.4
5619 | 碱式醋酸铅（糖用） | 糖用1000g | 瓶 |  | 98
5620 | 碱式碳酸镁 | AR250g | 瓶 |  | 51.1
5621 | 碱性蛋白酶 | BR250g | 瓶 |  | 76.3
5622 | 碱性品红 | 25g | 瓶 |  | 27
5623 | 碱性清洁剂 | 6kg/5L/pk | 瓶 |  | 1665
5624 | 碱性洗液 | 5L | 瓶 |  | 2178
5625 | 碱性氧化铝（色谱层析用） | 500g | 瓶 | 色谱层析用 | 43.2
5626 | 姜黄色素 | 5g | 瓶 | 分析纯 | 48.8
5627 | 焦性没食子酸 | AR100g | 瓶 |  | 84.6
5628 | 结晶紫 | 25g | 瓶 |  | 9.5
5629 | 九水合硅酸钠 | 500g | 瓶 |  | 17.8
5630 | 九水合硝酸铝 | 500g | 瓶 |  | 28.1
5631 | 酒石酸钾钠 | 500g | 瓶 | 分析纯 | 37.1
5632 | 酒石酸亚铁 | 50mg | 瓶 | 分析纯 | 2142
5633 | 酒石酸亚铁溶液 | 500mg | 瓶 | 0.5%+0.1% | 7560
5634 | 菊粉 | 纯度≥90.0% | 瓶 | / | 106.8
5635 | 聚酰胺14-30目 | 500g | 瓶 |  | 192
5636 | 聚酰胺30-60目（颗粒） | 500g | 瓶 |  | 192.6
5637 | 聚酰胺粉 | 500G | 瓶 | 200目 | 286.6
5638 | 聚酰胺粉柱层析 | 500g，100-200目 | 瓶 | cas号：63428-83-1 | 286.6
5639 | 聚氧乙烯十二烷基醚 | 250g | 瓶 | Brij 35，分析纯 | 108
5640 | 聚氧乙烯月桂醚 | 500g | 瓶 |  | 258.4
5641 | 聚乙二醇（8000） | 500g | 瓶 |  | 53.9
5642 | 聚乙二醇1000 | 500g | 瓶 |  | 36
5643 | 聚乙烯吡咯烷酮 | 100g | 瓶 |  | 52.7
5644 | 卡尔-费休氏试剂 | 500mL | 瓶 | / | 230
5645 | 抗坏血酸 | AR25g | 瓶 | CAS：/，其它要求：分子式 C 6 H 8 O 6 | 11
5646 | 抗坏血酸（L+） | AR100g | 瓶 |  | 24.5
5647 | 可溶性淀粉 | 500g | 瓶 | / | 52.7
5648 | 可溶性淀粉 | 500g | 瓶 |  | 53.3
5649 | 利英纳克盐，一水（雷氏盐） | 25g | 瓶 |  | 83.6
5650 | 连二亚硫酸钠 | 500g | 瓶 |  | 74.9
5651 | 邻苯二胺 | 100g | 瓶 |  | 65.8
5652 | 邻苯二甲醛 | 25g | 瓶 |  | 510.8
5653 | 邻苯二甲酸 | 500g | 瓶 |  | 57.2
5654 | 邻苯二甲酸氢钾 | 500g | 瓶 | 分析纯 | 30.6
5655 | 邻苯三酚 | AR100g | 瓶 |  | 84.6
5656 | 邻菲罗啉 | 5g | 瓶 |  | 21.7
5657 | 邻硝基苯甲醛（2-硝基苯甲醛） | 100g | 瓶 | CAS:552-89-6 | 122.4
5658 | 邻硝基苯甲醛（C7H5NO3） | 100g | 瓶 | 色谱纯 | 1953
5659 | 磷钼酸 | 100g | 瓶 |  | 393.1
5660 | 磷酸（优级纯） | 500mL | 瓶 | / | 122.4
5661 | 磷酸二氢铵 | 500g | 瓶 | 优级纯 | 23.4
5662 | 磷酸二氢钾 | 500g | 瓶 | 分析纯 | 34.2
5663 | 磷酸二氢钠，二水合 | 500g | 瓶 |  | 32.8
5664 | 磷酸葡萄糖异构酶 | 100mg | 瓶 |  | 1277.8
5665 | 磷酸氢二铵 | 500g | 瓶 | 分析纯 | 24.5
5666 | 磷酸氢二钾 | 500g | 瓶 | 分析纯 | 31.6
5667 | 磷酸酯酶D | 100mg | 瓶 |  | 540
5668 | 硫氨尿 | 25g | 瓶 | 分析纯 | 26.2
5669 | 硫代氨基脲 | 25g | 瓶 |  | 34
5670 | 硫代巴比妥酸(TBA) | 25g | 瓶 |  | 37
5671 | 硫代硫酸铵 | 100g | 瓶 |  | 85.9
5672 | 硫代硫酸钠 | 500g | 瓶 |  | 28.8
5673 | 硫代乙酰胺 | 500g | 瓶 |  | 229.6
5674 | 硫化钡 | 500g | 瓶 |  | 145.3
5675 | 硫化钠 | 500g | 瓶 |  | 14.2
5676 | 硫化亚铁 | 500g | 瓶 |  | 28.4
5677 | 硫脲 | 500g | 瓶 | 分析纯 | 52.7
5678 | 硫氰酸钾 | 500g | 瓶 |  | 64
5679 | 硫酸 | 500mL/瓶，20瓶/件 | 件 | 分析纯 | 451.2
5680 | 硫酸 | GR500mL | 瓶 | 含量95%~98%，优级纯。 | 12.6
5681 | 硫酸 | 色谱纯 | 瓶 |  | 2209.2
5682 | 硫酸 | GR，500mL/瓶 | 瓶 |  | 36
5683 | 硫酸 | AR，2.5L/瓶 | 瓶 |  | 39.6
5684 | 硫酸铵 | 500g | 瓶 | 优级纯 | 17
5685 | 硫酸钡 | 500g | 瓶 | 分析纯 | 61.9
5686 | 硫酸镉 | AR500g | 瓶 | 分析纯 | 90
5687 | 硫酸铬 | CP500g | 瓶 |  | 54.7
5688 | 硫酸汞 | 250g | 瓶 |  | 414
5689 | 硫酸钴 | 100g | 瓶 | 分析纯 | 46.8
5690 | 硫酸钾 | AR500g | 瓶 | 分析纯 | 21.6
5691 | 硫酸奎宁，二水 | 100g | 瓶 |  | 533
5692 | 硫酸联氨 | 500g | 瓶 |  | 73
5693 | 硫酸镁 | 500g | 瓶 | 优级纯 | 46
5694 | 硫酸锰 | 500g | 瓶 | 分析纯 | 25
5695 | 硫酸氢钠 | AR500g | 瓶 |  | 56.2
5696 | 硫酸铈，四水 | 500g | 瓶 |  | 227.8
5697 | 硫酸铈铵，四水 | 25g | 瓶 |  | 34.2
5698 | 硫酸铜 | 500g | 瓶 | 分析纯 | 32.4
5699 | 硫酸锌 | 500g | 瓶 | 分析纯 | 20.8
5700 | 硫酸亚铁 | 500g | 瓶 | 分析纯 | 12.6
5701 | 硫酸银 | 25g | 瓶 |  | 232.2
5702 | 硫酸月桂酯钠 | 100G | 瓶 | 色谱纯试剂 | 675.5
5703 | 硫酸月桂酯钠 | 500g | 瓶 | 分析纯试剂 | 50.4
5704 | 六（氘代甲基）环三磷腈 | 250mg | 瓶 |  | 832.3
5705 | 六次甲基四胺 | 500g | 瓶 |  | 33
5706 | 六水合硫酸(II)铵 | 500g | 瓶 |  | 14
5707 | 六水合氯化钴 | 100g | 瓶 | 分析纯 | 44
5708 | 六水合氯化铝 | 500g | 瓶 |  | 20.8
5709 | 六水合氯化镁 | 500g | 瓶 | 分析纯，CAS：7791-18-6 | 20.8
5710 | 六水合三氯化铁 | 500g | 瓶 | / | 36
5711 | 六水合硝酸镧 | 500g | 瓶 |  | 117.5
5712 | 六水合硝酸镁 | 500g | 瓶 |  | 25.7
5713 | 铝片 | 250g | 瓶 |  | 48.6
5714 | 氯胺 T | 8g | 瓶 |  | 96.5
5715 | 氯铂酸钾 | 1g | 瓶 | 分析纯 | 351
5716 | 氯化铵 | 500g | 瓶 |  | 14.5
5717 | 氯化钡 | 500g | 瓶 |  | 19.8
5718 | 氯化胆碱 | 500g | 瓶 | CAS号：67-48-1，分析纯 | 150.5
5719 | 氯化钙 | 500g | 瓶 | 分析纯 | 34.1
5720 | 氯化汞 | 250g | 瓶 |  | 414
5721 | 氯化钾 | 500g | 瓶 | 分析纯 | 17.2
5722 | 氯化镧 | 500g | 瓶 |  | 230.4
5723 | 氯化钠 | 500g | 瓶 | 分析纯 | 8.9
5724 | 氯化羟胺（盐酸羟胺） | 25g | 瓶 |  | 11.9
5725 | 氯化铯 | 10g | 瓶 |  | 279.4
5726 | 氯化锶 | 500g | 瓶 |  | 115.2
5727 | 氯化锌 | 500g | 瓶 |  | 57.5
5728 | 氯化亚铁 | 500g | 瓶 |  | 47.8
5729 | 氯化亚锡 | 500g | 瓶 | 分析纯 | 219.6
5730 | 氯酸钾 | 500g | 瓶 |  | 40.2
5731 | 氯酸钠 | 500g | 瓶 |  | 20.9
5732 | 氯硝铵 | 250g | 瓶 |  | 308.9
5733 | 马来酸 | AR100G | 瓶 | 化学式：C4H4O4 | 20.2
5734 | 马铃薯淀粉 | 500g | 瓶 |  | 81.1
5735 | 马铃薯支链淀粉 | 500g | 瓶 |  | 81.1
5736 | 麦芽三糖 | 5g | 瓶 |  | 2173.1
5737 | 没食子酸，一水 | 500g | 瓶 |  | 485.3
5738 | 玫瑰红酸钠 | 5g | 瓶 |  | 22.6
5739 | 玫瑰红银试剂 | AR25g | 瓶 |  | 348.4
5740 | 玫棕酸二钠盐 | 5g | 瓶 |  | 82.1
5741 | 电导标准液 | 250mL | 瓶 | 10uS/cm | 1170
5742 | 电导标准液 | 250mL | 瓶 | 12.88mS/cm | 270
5743 | 电导标准液 | 250mL | 瓶 | 1413uS/cm | 270
5744 | 电导标准液 | 250mL | 瓶 | 500US/CM | 540
5745 | 电导标准液 | 250mL | 瓶 | 5uS/cm | 2466
5746 | 电导标准液 | 10袋*20mL/盒 | 盒 | 84US/CM | 2646
5747 | 电导标准液 | 250mL | 瓶 | 84US/CM | 549.6
5748 | 电导标准液 | 250mL | 瓶 | 1.3uS/cm | 3164.4
5749 | 镁 | 10g | 瓶 |  | 26
5750 | 锰粉 | 25g | 瓶 |  | 61.2
5751 | 咪唑 | AR100G | 瓶 | / | 35
5752 | 米吐尔（对甲氨基酚硫酸盐） | 100g | 瓶 |  | 329.4
5753 | 明胶 | 500g | 瓶 |  | 55.1
5754 | 钼酸铵 | 500g | 瓶 |  | 222.7
5755 | 钼酸钠 | 500g | 瓶 |  | 223.9
5756 | 内消旋-赤藓醇 | 250mg | 瓶 |  | 972.7
5757 | 尿素 | 500g | 瓶 | 分析纯 | 15.4
5758 | 尿糖试纸 | 25条/支 | 盒 | 分析纯 | 21.7
5759 | 柠檬醛 | 色谱纯 | 瓶 | 纯度≥95% | 280.8
5760 | 柠檬醛（顺式+反式）95% | 500mL | 瓶 |  | 142.1
5761 | 柠檬酸 | AR，500g/瓶 | 瓶 |  | 25.2
5762 | 柠檬酸钠 | 分析纯 | 瓶 | 500mL瓶 | 38.9
5763 | 浓硫酸 | 500mL | 瓶 | 98%，分析纯。 | 10.1
5764 | 硼氢化钾 | 100g | 瓶 | 分析纯 | 252
5765 | 硼氢化钠 | 100g | 瓶 | 分析纯 | 468
5766 | 硼酸 | 500g | 瓶 | 分析纯 | 19.8
5767 | 偏钒酸铵 | 100g | 瓶 |  | 105.5
5768 | 偏磷酸 | 500g | 瓶 |  | 280.2
5769 | 偏重亚硫酸钾 | 500g | 瓶 | 分析纯 | 70.2
5770 | 偏重亚硫酸钠 | 500g | 瓶 |  | 21.8
5771 | 葡聚糖凝胶G75试剂 | 100g | 瓶 |  | 1460.3
5772 | 葡萄糖 | 500g | 瓶 | AR | 15.4
5773 | 葡萄糖试纸 | 500g | 瓶 |  | 122
5774 | 葡萄糖氧化酶221U/mg | 100mg | 瓶 |  | 180
5775 | 葡萄糖氧化酶231U/mg | 100mg | 瓶 |  | 180
5776 | 葡萄糖氧化酶245U/mg | 100mg | 瓶 |  | 180
5777 | 七氟丁醇 | 色谱纯 | 瓶 | 纯度≥98% | 604.8
5778 | 七氟丁酸 | 25g | 瓶 |  | 219.8
5779 | 七氟丁酸酐 | 25g | 瓶 | CAS号:336-59-4 | 537.4
5780 | 七氟丁酰基咪唑 | 1g | 瓶 | 分析纯，97% | 192.6
5781 | 七氟丁酰基咪唑 | 5g | 瓶 | 分析纯，97% | 619.2
5782 | 七氟丁酰基咪唑 | 1g | 瓶 | 纯度≥98% | 306.7
5783 | 七水合磷酸氢二钠 | AR,500g/瓶 | 瓶 |  | 750.6
5784 | 七水合硫酸钴 | 100g | 瓶 |  | 45
5785 | 七水合硫酸镁 | 500g | 瓶 |  | 16
5786 | 七水合硫酸锌 | 500g | 瓶 |  | 20.8
5787 | 气溶胶OT | 100g | 瓶 |  | 319.9
5788 | 茜素络合指示剂（氟试剂） | 1g | 瓶 |  | 145.6
5789 | 切片石蜡 | 500g | 瓶 |  | 24.4
5790 | 轻质氧化镁 | 500g | 瓶 | 分析纯 | 66.1
5791 | 氢氧化钡 | 500g | 瓶 |  | 26.9
5792 | 氢氧化钙 | 500g | 瓶 |  | 19.3
5793 | 氢氧化钾 | 500g | 瓶 |  | 17.8
5794 | 氢氧化铝 | 500g | 瓶 | 分析纯 | 25.2
5795 | 氢氧化钠 | GR500g | 瓶 | 优级纯 | 26.9
5796 | 氢氧化钠 | 分析纯 | 瓶 |  | 662.6
5797 | 氢氧化钠（分析纯） | 500g | 瓶 | 分析纯 | 12.6
5798 | 氢氧化钠（色谱纯） | 500g | 瓶 | 色谱纯，不少于500g | 70.2
5799 | 琼脂粉 | 500g | 瓶 |  | 210.6
5800 | 巯基棉（甲基汞专用） | 5g | 瓶 |  | 414
5801 | 巯基乙醇 | 10g | 瓶 | / | 2304
5802 | 曲拉通X-100 | AR500mL | 瓶 | AR | 75.5
5803 | 壬醛 | 25mL | 瓶 | / | 59.4
5804 | 壬酸 | 500mL | 瓶 | / | 80.2
5805 | 乳酸 | 500mL | 瓶 | / | 29.9
5806 | 乳酸乙酯 | 5mL | 瓶 | 色谱纯 | 79.2
5807 | 乳糖 | 500g | 瓶 |  | 59
5808 | 三(羟甲基)氨基甲烷 | 25g | 个 | AR | 33.4
5809 | 三（羟甲基）氨基甲烷 | 100g | 瓶 |  | 89.2
5810 | 三苯基磷 | 100g | 瓶 | 分析纯 | 76.6
5811 | 三氟化硼甲醇溶液 | 500mL | 瓶 | / | 781.2
5812 | 三氟化硼-正丁醇试剂（10-20%） | 1mL*10 | 瓶 |  | 1863.5
5813 | 三氟乙酸酐 | 色谱纯 | 瓶 | 纯度≥99% | 357.4
5814 | 三聚磷酸钠 | 500g | 瓶 |  | 55
5815 | 三氯化铝 | 500g | 瓶 | 分析纯 | 20.8
5816 | 三氯化锑 | 500g | 瓶 |  | 182.9
5817 | 三氯甲烷 | 500mL,20瓶/件 | 件 | 分析纯 | 1008
5818 | 三氯甲烷 | 4L*4瓶/箱 | 箱 | 色谱纯 | 5697.6
5819 | 三氯甲烷 | 4L | 瓶 |  | 2240.4
5820 | 三氯甲烷（色谱纯） | 4L*4瓶/箱 | 箱 | 色谱纯 | 6976.8
5821 | 三氯乙酸 | 500g | 瓶 | 分析纯 | 159.8
5822 | 三羟甲基氨基甲烷 | 500g/瓶，20瓶/箱 | 瓶 |  | 296.2
5823 | 三羟甲基氨基甲烷（Tris） | 500g/瓶 | 瓶 |  | 198
5824 | 三水合乙酸钠 | 500g | 瓶 |  | 15.4
5825 | 三水氯胺T | 500g | 瓶 |  | 128.5
5826 | 三水乙酸铅 | 500g | 瓶 |  | 61.2
5827 | 三乙胺 | 500mL | 瓶 | 分析纯 | 36.7
5828 | 三乙醇胺 | AR500mL | 瓶 | 分析纯 | 31.6
5829 | 三乙醇胺盐酸盐 | 500g | 瓶 |  | 560.4
5830 | 三正辛烷 | AR500mL | 瓶 |  | 43.6
5831 | 砷试剂（二乙基二硫代氨基甲酸银盐） | 5g | 瓶 |  | 138.2
5832 | 十二水合磷酸氢二钠 | 500g | 瓶 |  | 18.4
5833 | 十二水合硫酸铝钾 | 500g | 瓶 |  | 16.6
5834 | 十二水合硫酸铁（III)铵 | 500g | 瓶 |  | 42.8
5835 | 十二水磷酸三钠（磷酸钠） | 500g | 瓶 |  | 23.4
5836 | 十二烷基磺酸钠 | 100g | 瓶 |  | 80.8
5837 | 十二烷基硫酸钠 SDS | 500g/瓶 | 瓶 |  | 237.6
5838 | 十六烷基三甲基溴化铵 | 100g | 瓶 |  | 55.1
5839 | 十水合硫酸钠（结晶） | 500g | 瓶 |  | 27
5840 | 十水合四硼酸钠（硼砂） | 500g | 瓶 | CAS：13840-56-7 | 16.2
5841 | 十水焦磷酸钠 | 500g | 瓶 |  | 35.2
5842 | 十水碳酸钠 | 500g | 瓶 |  | 37.2
5843 | 十一醇 | 100mL | 瓶 | CAS号：112-42-5，含量＞98.0% | 382.6
5844 | 石油醚（30-60℃） | 色谱纯 | 瓶 |  | 62.4
5845 | 石油醚30-60 | 500mL*20瓶/件 | 件 | 分析纯 | 504
5846 | 石油醚60-90 | 500mL | 瓶 | 分析纯 | 25.2
5847 | 食品级干冰 | 10000g/包 | 包 | 冷冻研磨用 | 270
5848 | 叔戊醇 | 5mL | 瓶 | 纯度大于等于99.5% | 83.6
5849 | 叔戊醇 | 500mL或4L | 瓶 | 纯度大于等于99.5%，分析纯或是色谱纯 | 87
5850 | 叔戊醇 | 5mL | 瓶 | 色谱纯 | 43.2
5851 | 叔戊醇 | 1L | 瓶 |  | 2361.6
5852 | 顺丁烯二酸 | 500g | 瓶 |  | 90.7
5853 | 四苯硼钾97% | 5g | 瓶 |  | 132.4
5854 | 四苯硼钠 | 10g | 瓶 | 分析纯 | 36
5855 | 四丁基硫酸氢铵 | 25g | 瓶 |  | 31.8
5856 | 四丁基氯化铵，一水 | 25g | 瓶 |  | 45.8
5857 | 四丁基溴化铵 | 25g | 瓶 |  | 39.6
5858 | 四丁基溴化铵 | 500g | 瓶 | 分析纯 | 106.2
5859 | 四庚基溴化铵 | 25g | 瓶 |  | 510.8
5860 | 四正丁基氯化铵 | 100g | 瓶 |  | 479.9
5861 | 苏丹红III | AR100g | 瓶 |  | 82.6
5862 | 酸洗石棉 | 100g | 瓶 |  | 88.7
5863 | 酸性铬蓝K | 10g | 瓶 |  | 49.6
5864 | 酸性磷酸酯酶 |  | 瓶 | CAS 号：9001-77-8 | 1032.5
5865 | 酸性磷酸酯酶≥3.0unit/mg | 100mg | 瓶 |  | 540
5866 | 酸性磷酸酯酶0.5-30unit/mg | 100mg | 瓶 |  | 540
5867 | 酸性磷酸酯酶3.0-10.0unrts/mg | 100mg | 瓶 |  | 540
5868 | 酸性清洁剂 | ANL Neurtralizer 5kg/5L/pk | 瓶 |  | 1658.9
5869 | 酸性洗液 | 5L | 瓶 |  | 1658.9
5870 | 酸性氧化铝100-200目 | 500g | 瓶 |  | 49
5871 | 酸性氧化铝200-300目 | 500g | 瓶 |  | 55.6
5872 | 碳酸铵 | 500g | 瓶 | 分析纯 | 23.4
5873 | 碳酸铵 | 250g | 瓶 | 色谱纯 | 375.4
5874 | 碳酸钙 | 500g | 瓶 |  | 28.1
5875 | 碳酸钾 | 500g | 瓶 | 分析纯 | 41.8
5876 | 碳酸钠 | AR，500g/瓶，20瓶/箱 | 瓶 |  | 19
5877 | 碳酸氢铵 | 500g | 瓶 | 分析纯 | 25.1
5878 | 碳酸氢钾 | AR，500g/瓶，20瓶/箱 | 瓶 |  | 30.2
5879 | 碳酸氢钠 | 500g | 瓶 | 分析纯 | 15.4
5880 | 碳酸氢钠 | 500g | 瓶 | 优级纯 | 19.2
5881 | 铁粉（光谱纯） | 10g | 瓶 |  | 69.5
5882 | 铁氰化钾（六氰合铁III酸钾） | 500g | 瓶 | / | 79.6
5883 | 铜铁试剂 | 25g | 瓶 |  | 57.6
5884 | 吐温-20 | 500mL | 瓶 | 分析纯 | 68.2
5885 | 吐温-20 | 500mL | 瓶 | 化学纯 | 32.8
5886 | 脱氢乙酸 | 100g | 瓶 |  | 89.2
5887 | 脱氢乙酸，98% | 100g | 瓶 |  | 89.2
5888 | 微晶纤维素 | 100g | 瓶 |  | 45.1
5889 | 韦氏试剂 | 500mL | 瓶 | 用于测定碘值 | 601.2
5890 | 钨酸钠 | 100g | 瓶 | 分析纯 | 50.6
5891 | 钨酸钠 | 500g | 瓶 | 分析纯 | 165.6
5892 | 无砷锌粒 | 500g | 瓶 |  | 128.5
5893 | 无水醋酸镁 | 500g | 瓶 | 优级纯或分析纯 | 151.2
5894 | 无水对氨基苯磺酸 | AR100g | 瓶 |  | 9.7
5895 | 无水磷酸二氢钾 | 500g | 瓶 |  | 37.8
5896 | 无水磷酸二氢钠 | 500g | 瓶 | / | 109.4
5897 | 无水磷酸氢二钾 | 500g | 瓶 | 分析纯 | 44.2
5898 | 无水磷酸氢二钠 | 500g | 瓶 | 分析纯 | 32.2
5899 | 无水磷酸三钠 | 500g | 瓶 |  | 42.4
5900 | 无水硫代硫酸钠 | 500g | 瓶 |  | 447.8
5901 | 无水硫酸镁 | 500g | 瓶 | 分析纯 | 45.4
5902 | 无水硫酸钠 | 500g | 瓶 | 分析纯 | 13.6
5903 | 无水硫酸钠 | GR500g | 瓶 | 优级纯 | 14.9
5904 | 无水硫酸钠 | 500g | 瓶 |  | 23
5905 | 无水硫酸铜 | 500g | 瓶 |  | 69.5
5906 | 无水氯化钙 | 500g | 瓶 |  | 21.6
5907 | 无水葡萄糖 | AR，500g/瓶 | 瓶 |  | 36
5908 | 无水三氯化铁 | 500g | 瓶 | 分析纯 | 31.7
5909 | 无水碳酸钾 | 500g | 瓶 |  | 20.8
5910 | 无水碳酸钠 | 500g | 瓶 | 分析纯 | 19
5911 | 无水亚硫酸钠 | 500g | 瓶 |  | 18.7
5912 | 无水亚铁氰化钾（六氰合铁II酸钾） | 25g | 瓶 |  | 59.4
5913 | 无水乙醇 | 500mL*20瓶/件 | 件 | 分析纯 | 288
5914 | 无水乙醇 | 2.5L/瓶，4瓶/件 | 件 | 色谱纯 | 9792
5915 | 无水乙醇 | AR，20kg/桶 | 桶 |  | 525.6
5916 | 无水乙醇 | AR，2.5L/瓶，4瓶/箱 | 瓶 |  | 67.6
5917 | 无水乙醚 | 500mL | 瓶 | 分析纯 | 24.4
5918 | 无水乙酸钠 | 500g | 瓶 | 纯度≥99.0% | 26.3
5919 | 无水乙酸钠GR | 500g | 瓶 | 优级纯 | 20.9
5920 | 五水合硫代硫酸钠 | 500g | 瓶 |  | 16.2
5921 | 五水合硫酸铜（Ⅱ） | 500g | 瓶 |  | 32.4
5922 | 五氧化二钒 | 100g | 瓶 |  | 147.1
5923 | 五氧化二钒 | 5g | 瓶 |  | 1960.6
5924 | 五氧化二磷 | 500g | 瓶 | 分析纯 | 126
5925 | 戊烷磺酸钠 | 100g | 瓶 |  | 612
5926 | 芴甲氧羰酰氯 | 5g | 瓶 | CAS：28920-43-6 | 864
5927 | 香兰素 | 25g | 瓶 | 分析纯 | 28.8
5928 | 硝酸 | 2.5L | 瓶 | 分析纯 | 1062.1
5929 | 硝酸汞 | 500g | 瓶 |  | 353.9
5930 | 硝酸钾 | 500g | 瓶 |  | 20.8
5931 | 硝酸钯固体试剂 | 1g | 瓶 | 优级纯 | 819
5932 | 硝酸钯基体改进剂 | 250mL | 瓶 | 0.1%硝酸钯 | 4221
5933 | 硝酸铅（II） | 500g | 瓶 |  | 55.4
5934 | 硝酸银 | 100g | 瓶 |  | 723.6
5935 | 硝酸银 | GR100g | 瓶 | 优级纯 | 936
5936 | 辛烷磺酸钠 | 5g | 瓶 | 98% | 47.8
5937 | 辛烷磺酸钠 | 25g | 瓶 |  | 641.5
5938 | 辛烷磺酸钠 | 25g | 瓶 | 纯度≥98% | 312.8
5939 | 辛烷磺酸钠 | 100g | 瓶 |  | 979.2
5940 | 锌粉 | 500g | 瓶 |  | 52.2
5941 | 溴百里香草酚兰（溴麝香草酚兰） | 10g | 瓶 | 分析纯 | 73.8
5942 | 溴酚蓝 | 25g | 瓶 |  | 115.1
5943 | 溴化钾 | 500g | 瓶 |  | 74.8
5944 | 溴化钠 | 500g | 瓶 | 分析纯 | 57.4
5945 | 溴甲酚绿 | 10g | 瓶 | 化学纯 | 63.5
5946 | 溴甲酚紫 | 10g | 瓶 | 分析纯 | 44.6
5947 | 溴酸钾 | AR500g | 瓶 |  | 117
5948 | 溴酸钠 | 500g | 瓶 |  | 204.5
5949 | 亚甲基蓝 | 25g | 瓶 | 化学纯 | 64.8
5950 | 亚硫酸钠 |  | 瓶 | 分析纯 | 18.7
5951 | 亚硫酸氢钠 | 500g | 瓶 | 分析纯 | 29.8
5952 | 亚铁氰化钾 | 500g | 瓶 | 分析纯 | 217.4
5953 | 亚铁氰化钾（六氰合铁II酸钾） | 500g | 瓶 | 分析纯 | 109
5954 | 亚硝酸钾 | 500g | 瓶 |  | 131.2
5955 | 亚硝酸钠 | 500g | 瓶 |  | 22.1
5956 | 亚硝酸亚铁氰化钠 | AR25g | 瓶 | / | 92.5
5957 | 烟酰胺嘌呤二核苷酸磷酸二钠盐 | 100mg | 瓶 |  | 73.8
5958 | 盐酸 | 500mL | 件 | 分析纯 | 300
5959 | 盐酸 | 色谱纯 | 瓶 |  | 807.6
5960 | 盐酸 | AR，2.5L/瓶，4瓶/箱 | 瓶 |  | 27.6
5961 | 盐酸N,N-二乙基対苯二胺 | 25G | 瓶 | 分析纯 | 374.9
5962 | 盐酸苯肼 | AR25g | 瓶 | CAS:59-88-1 | 92.2
5963 | 盐酸付玫瑰苯胺 | 10g | 瓶 |  | 425.8
5964 | 盐酸胍 | 100g | 瓶 | CAS：50-01-1 | 36
5965 | 盐酸萘乙二胺 | 10g | 瓶 | 分析纯 | 113.4
5966 | 盐酸三甲胺 | 100g | 瓶 |  | 32
5967 | 氧化镧 | 500g | 瓶 |  | 140.4
5968 | 氧化镁（轻质）瓶装 | 500g | 瓶 |  | 127
5969 | 氧化锌 | 500g | 瓶 |  | 40.6
5970 | 氧化型辅酶II单钠盐 | 500mg | 瓶 |  | 108
5971 | 氧化型辅酶II二钠 | 1g | 瓶 |  | 277.2
5972 | 氧气及配套气瓶 | 40L | 瓶 | 纯度99.999% | 1764
5973 | 液氮 | 散装 | L | 低温，-196℃ | 13.6
5974 | 液氮罐 | 10L | 个 |  | 1782
5975 | 一水合草酸钾 | 500g | 瓶 |  | 46.4
5976 | 一水合磷酸二氢钠 | 500g | 瓶 | 分析纯 | 238.4
5977 | 一水合硫酸锰 | AR，500g/瓶，20瓶/箱 | 瓶 |  | 20.9
5978 | 一水合硫酸氢钠 | 500g | 瓶 | 分析纯 | 35.2
5979 | 一水合硫酸盐 | AR500g | 瓶 |  | 20.9
5980 | 一水合柠檬酸 | 500g | 瓶 | 优级纯 | 65
5981 | 乙醇 | 1L | 瓶 |  | 963.6
5982 | 乙二胺四乙酸 | 500g | 瓶 |  | 28.1
5983 | 乙二胺四乙酸二钠 | 500g | 瓶 | 优级纯 | 91.8
5984 | 乙二胺四乙酸二钠钙盐 | 50g | 瓶 | 分析纯 | 335
5985 | 乙二胺四乙酸二钠镁 | AR100g | 瓶 |  | 27.6
5986 | 乙二醇 | 500mL | 瓶 | 分析纯 | 22
5987 | 乙二醇二甲基丙烯酸酯 | 500mL | 瓶 | 分析纯 | 288
5988 | 乙二醛缩双（邻氨基酚） | 10g | 瓶 |  | 93.6
5989 | 乙腈 | 4L*4瓶/箱 | 箱 | HPLC | 3141.6
5990 | 乙腈 | 500mL/瓶 | 瓶 | 分析纯 | 37.6
5991 | 乙腈 | 4L | 瓶 |  | 780
5992 | 乙腈 | 4L | 瓶 |  | 3802.8
5993 | 乙醚 | 500g/瓶,20瓶/箱 | 箱 | 分析纯 | 500
5994 | 乙醚 | HPLC 4L | 瓶 | 色谱纯 | 4092
5995 | 乙酸 | 500mL | 瓶 | 分析纯 | 19
5996 | 乙酸 | 2L | 瓶 | 色谱纯 | 1488
5997 | 乙酸 | 色谱纯 | 瓶 |  | 759.6
5998 | 乙酸铵 | 50g | 瓶 | 色谱纯 | 68.4
5999 | 乙酸铵 | 500g | 瓶 | HPLC | 1019.3
6000 | 乙酸铵 | 500g | 瓶 | 分析纯 | 22.6
6001 | 乙酸镉 | 500g | 瓶 |  | 205.9
6002 | 乙酸钾 | 500g | 瓶 | 分析纯 | 35.5
6003 | 乙酸镁（醋酸镁） | 500g | 瓶 |  | 96
6004 | 乙酸铅 | 500g | 瓶 |  | 66.6
6005 | 乙酸铅棉花 | 5g | 瓶 |  | 131.4
6006 | 乙酸铜 | 500g | 瓶 | 分析纯 | 50.8
6007 | 乙酸乙酯 | 4L/瓶*4/箱 | 箱 | 色谱纯 | 4747.2
6008 | 乙酸乙酯 | 4L | 瓶 |  | 1008
6009 | 乙酸乙酯 | 4L | 瓶 |  | 2187.6
6010 | 乙酸乙酯(色谱） | 4L/瓶*4/箱 | 箱 | / | 3956
6011 | 乙酸正戊酯 | 4L | 瓶 | 色谱纯 | 4541.4
6012 | 乙酰丙酮 | 500mL | 瓶 | 分析纯 | 113
6013 | 乙酰辅酶A | 50mg | 瓶 |  | 7128
6014 | 乙酰肉碱转移酶 | 1mg | 瓶 |  | 2052
6015 | 已酸乙酯 | 4L | 瓶 | 色谱纯 | 988.9
6016 | 异丙醇 | 500mL/瓶，20瓶/箱 | 箱 | 分析纯 | 400
6017 | 异丙醇 | 4L*4瓶/箱 | 箱 | HPLC | 2400
6018 | 异丙醇 | 4L | 瓶 |  | 600
6019 | 异丙醇 | 500g*20瓶/箱 | 瓶 | 分析纯 | 46.1
6020 | 异辛烷 | 500mL | 瓶 | 分析纯 | 41.5
6021 | 异辛烷 | 4L | 瓶 | HPLC | 1275
6022 | 异辛烷 | 2.5L | 瓶 |  | 2584.8
6023 | 异辛烷 | 2.5L | 瓶 |  | 3308.4
6024 | 异烟酸 | 500g | 瓶 | 优级纯 | 260.4
6025 | 茚三酮 | 10g | 瓶 | 纯度 GR | 968.4
6026 | 荧光素 | 25g | 瓶 |  | 56.8
6027 | 有机硅消泡剂 | 1000g | 瓶 |  | 74.6
6028 | 占顿醇 | 5g | 瓶 | 纯度大于99% | 292
6029 | 蔗糖 | 500g | 瓶 | 分析纯，纯度≥99.0% | 16.6
6030 | 蔗糖 | 100g | 瓶 | 超级纯，纯度≥99.9% | 126
6031 | 蔗糖酶≥300 | 250mg | 瓶 |  | 816.5
6032 | 正丙醇(色谱纯) | 4L | 瓶 | 色谱纯 | 673.5
6033 | 正丁醇 | 500mL | 瓶 | 分析纯 | 22.6
6034 | 正丁醇 | 1L | 瓶 | 色谱纯 | 462.5
6035 | 正丁醇(色谱纯) | 色谱纯 | 瓶 | 4L/瓶 | 1463.4
6036 | 正庚烷 | 4L/瓶，4瓶/箱 | 箱 | 色谱纯 | 2808
6037 | 正庚烷 | AR500mL | 瓶 | 纯度≥99% | 24
6038 | 正庚烷 | 1L | 瓶 |  | 1968
6039 | 正己烷 | 4L | 瓶 | 农残级 | 749.3
6040 | 正己烷 | 4L | 瓶 | 色谱纯 | 596.4
6041 | 正己烷 | 500mL | 瓶 | 分析纯 | 20.9
6042 | 正己烷 | 4L | 瓶 |  | 2937
6043 | 正己烷 | 4L | 瓶 |  | 2862
6044 | 正四丁基硫酸氢基铵，97% | 500g | 瓶 |  | 216
6045 | 中性海砂（海砂） | CP500g | 瓶 | 分析纯 | 40.3
6046 | 中性氧化铝100-200目 | 500g | 瓶 |  | 46.1
6047 | 中性氧化铝200-300目 | 500g | 瓶 |  | 42
6048 | 重铬酸钾 | 500g | 瓶 | 分析纯 | 69.4
6049 | 重铬酸钾 | GR500g | 瓶 | 优级纯,纯度≥99%。 | 174.2
6050 | 柱层层析硅胶30-60目袋装 | 500g | 瓶 |  | 41.4
6051 | 柱层层析硅胶FCP（60-100目） | 500g | 瓶 |  | 38.4
6052 | 柱层层析硅胶FCP（60-100目）瓶装 | 1000g | 瓶 |  | 54
6053 | 柱后衍生剂OPA稀释液 | 950mL | 瓶 |  | 624
6054 | 柱后衍生氧化剂 | 950mL | 瓶 |  | 600
6055 | 紫脲酸铵 | 25g | 瓶 |  | 60.6
6056 | 1.5mL色谱瓶洗涤盒 | 材质：聚丙烯材质，上孔径7mm，孔径分布：10*10，孔间距：14mm | 盒 | / | 203.4
6057 | 1000mL两颈圆底烧瓶 | 1000mL,接口大小24/29 | 个 | 适配盛泰二氧化硫测定仪 | 200
6058 | 100mL玻璃烧杯 | 100mL | 个 | / | 2.5
6059 | 100mL玻璃样品瓶 | 100mL, 直径37毫米 | 个 |  | 27
6060 | 100mL圆柱玻璃瓶 | 100mL,圆柱款 | 个 |  | 5.4
6061 | 10mL比色管 | 10mL,管长不大于11cm | 个 | / | 14.4
6062 | 10目筛子 | 圆径18cm，高5cm | 个 | 材质金属，需检定 | 270
6063 | 10目筛子 | 孔径2mm | 个 | 常规尺寸，材质尼龙筛，需检定 | 270
6064 | 100目筛子 | 150μm |  | 材质金属，需检定 | 270
6065 | 120mm玻璃研钵研棒 | 120mm | 套 | / | 31
6066 | 125mm玻璃漏斗 | 125mm | 个 | / | 14.4
6067 | 12mL玻璃试管 | 16*100mm，厚度0.7mm，250支/塑盒 | 盒 | / | 132.4
6068 | 150mL玻璃高型烧杯 | 150mL ,GG-17 | 个 | / | 4
6069 | 150mL玻璃烧杯 | 150mL | 个 | / | 3.2
6070 | 15mL具塞圆底玻璃试管 | 15mL,具塞 | 个 | / | 18
6071 | 15mL离心管 | 15mL尖底，聚丙烯或聚苯乙烯 | 箱 | / | 1020.6
6072 | 180mm玻璃研钵研棒 | 180mm | 套 | / | 48.6
6073 | 1L玻璃烧杯 | 1L | 个 | / | 8
6074 | 1L塑料烧杯 | 1L | 个 | / | 3.6
6075 | 200目筛子 | 圆径18cm，高5cm | 个 | 材质金属，需检定 | 270
6076 | 200目筛子 | 孔径0.075mm | 个 | 常规尺寸，材质尼龙筛，需检定 | 270
6077 | 20目筛子 | 圆径18cm，高5cm | 个 | 材质金属，需检定 | 270
6078 | 20目筛子 | 孔径0.9mm | 个 | 常规尺寸，材质尼龙筛，需检定 | 270
6079 | 250mL玻璃高型烧杯 | 250mL | 个 | 1102-高型烧杯-Beaker,tall-from | 4.2
6080 | 250mL平底烧瓶 | 250mL（24口） | 个 | / | 17.8
6081 | 2L塑料烧杯 | 2L | 个 | / | 7.2
6082 | 2mL螺纹口聚丙烯样品瓶 | 100/包 | 包 |  | 576
6083 | 2mL塑料蓝色样品瓶架 | 12mm/50孔 | 个 |  | 67.6
6084 | 304不锈钢标准分样筛 | 直径20厘米，孔径1mm | 个 | / | 135
6085 | 304不锈钢实心长柄汤勺 | 长20.3，宽4，高2（cm） | 个 | / | 45
6086 | 304不锈钢油漏斗 | 10厘米，漏斗嘴直径1.5厘米 | 个 | / | 28.8
6087 | 304不锈钢油漏斗 | 直径18厘米，漏斗嘴直径2.2厘米 | 个 | / | 50.4
6088 | 304不锈钢圆孔板冲孔板 | 长117厘米宽41.5厘米厚度1mm | 块 | / | 223.8
6089 | 304不锈钢圆孔板冲孔板 | 长80厘米宽41.5厘米厚度1mm | 块 | / | 266.4
6090 | 30mm玻璃漏斗 | 30mm | 个 | / | 2.9
6091 | 3M防毒面具滤盒 | 6003CN 双盒P-A-1 | 个 | 防有机和酸性气体 | 109.8
6092 | 4 号玻璃砂芯漏斗 | ( 滤板孔径 5 -1 5 μ m ) | 个 | / | 12.4
6093 | 40目筛子 | 圆径18cm，高5cm | 个 | 材质金属，需检定 | 270
6094 | 40目筛子 | 孔径425μm | 个 | 常规尺寸，材质尼龙筛，需检定 | 270
6095 | 500mL玻璃烧杯 | 500mL | 个 | / | 4.4
6096 | 500mL塑料烧杯 | 500mL | 个 | / | 2.5
6097 | 50mL 尖底离心管 | 红色盖子、带泡沫底座、25个/包 | 包 | / | 58.7
6098 | 50mL玻璃烧杯 | 50mL | 个 | / | 2.2
6099 | 5L塑料烧杯 | 5L | 个 | / | 18
6100 | 60mm玻璃漏斗 | 60mm | 个 | / | 3.8
6101 | 60mm塑料漏斗 | 60mm | 个 | / | 2.8
6102 | 750mL定氮管架 | FOSS 750mL定氮管用，至少6位/个 | 个 | / | 180
6103 | 75mm玻璃漏斗 | 75mm | 个 | / | 4.9
6104 | 90mm玻璃漏斗 | 90mm | 个 | / | 6.2
6105 | A4不干胶打印纸 | 光面 | 张 | / | 1
6106 | FOSS定氮管（750mL） | 750mL，FOSS定氮仪用 | 个 | 适配于与全自动定氮仪 | 295.2
6107 | G3砂芯漏斗 | 60mL 3# | 个 |  | 12.6
6108 | PET方形试剂瓶 | 容量：500mL，8个/包 | 包 |  | 97.2
6109 | PET方形试剂瓶 | 容量：1000mL，4个/包 | 包 |  | 113.4
6110 | S60加大加厚废液桶 | / | 个 |  | 180
6111 | VXMNAL模拟控制迷你涡旋振荡器 | MNAL | 个 | / | 2700
6112 | Z形移液器支架 | 可放置3支移液器 | 个 |  | 59.5
6113 | 白大褂 | XXL | 件 | 长袖 | 56.8
6114 | 半微量定氮蒸馏装置 | 1765 | 套 | 包含水蒸气发生器（2L烧瓶），安全玻璃管，反应器，冷凝管，连接硅胶管，橡胶塞，止血钳 | 90
6115 | 保鲜袋 | 加厚PE材质，30cm*20cm，300只 | 卷 | / | 43
6116 | 保鲜袋 | 加厚PE材质，35cm*25cm，300只 | 卷 | / | 51
6117 | 保鲜袋 | 加厚PE材质，40cm*30cm，300只 | 卷 | / | 82
6118 | 背心医疗废弃物垃圾袋加厚 | 40L垃圾桶用 70*80厘米 100个/扎 | 扎 | / | 124.2
6119 | 标准口具支蒸馏烧瓶瓶塞 24/29 | 24/29 | 个 | / | 9.8
6120 | 标准口蛇形冷凝管14/23 | 14/23 | 根 | 接口14/23 | 32.4
6121 | 标准口蛇形冷凝管24/29 | 24/29 | 根 | 24/29 | 33.7
6122 | 标准口蒸馏烧瓶500mL | 500mL | 个 | 接口14/23 | 108.2
6123 | 标准口蒸馏烧瓶500mL | 500mL | 个 | 接口24/29 | 108.2
6124 | 冰箱分隔收纳盒 | 400*400*130cm | 个 | 5号分隔箱 | 180
6125 | 玻棒 | 直径6、7、8mm，长15cm、20cm、30cm | 支 | 1 | 1.8
6126 | 玻璃棒30cm | 30cm | 根 | / | 1
6127 | 玻璃磁铁 | 5个/盒,160×90mm | 个 |  | 252
6128 | 玻璃干燥器 | 上部外径20cm左右 | 个 | / | 111.8
6129 | 玻璃酒精灯 | 常用规格 | 个 |  | 3
6130 | 玻璃量筒 | 50mL | 个 | / | 14.6
6131 | 玻璃量筒 | 250mL | 个 | / | 18
6132 | 玻璃量筒 | 100mL | 个 | / | 33.4
6133 | 玻璃三角漏斗 | 口径3cm | 个 | / | 3.2
6134 | 玻璃蒸发皿 | 100mL | 个 | / | 3.8
6135 | 玻璃蒸发皿 | 250mL | 个 | / | 7.2
6136 | 玻璃珠 | / | kg | / | 48.8
6137 | 玻璃柱 | 20*400mm | 支 | 内径20mm-22mm，长300mm-400mm | 90
6138 | 不绣钢小推车 | 特小二层焊接（豪华轮） | 个 |  | 1560
6139 | 不锈钢镊子 | 普通直圆头18厘米 | 把 | / | 10.6
6140 | 不锈钢镊子 | 圆头、直头，MT-250,18-25cm长 | 个 |  | 43.2
6141 | 不锈钢试管架 | 20-60孔/个 | 个 |  | 90.4
6142 | 不锈钢手术刀刀片 | 10# | 盒 |  | 46.8
6143 | 不锈钢手术剪刀 | 直尖18cm | 把 | / | 68.5
6144 | 不锈钢药勺 | 304加厚22cm单头 | 个 |  | 3.6
6145 | 不锈钢圆孔筛 | 直径20厘米，筛孔径2.5mm | 个 |  | 117
6146 | 不锈钢铡刀 | MKCJSDKD0057 | 把 | / | 364.1
6147 | 不锈钢长柄勺子 | 全长23cm | 把 | / | 45
6148 | 布氏漏斗 | 一套（包含：1L抽滤瓶、100mm布氏漏斗、橡胶漏斗托、8*14mm橡胶管1m） | 套 |  | 108
6149 | 步琪500mL定氮管 | 500mL | 个 | / | 774
6150 | 菜刀 | 砍切2用 | 把 | / | 91.8
6151 | 称量瓶 | 25*25cm | 个 | / | 3.6
6152 | 称量瓶 | 40*25mm | 个 | / | 4.6
6153 | 称量瓶 | 60*30mm | 个 | / | 8.2
6154 | 称量纸 | 120mm*120mm 500/包 | 包 | / | 21.6
6155 | 称量舟 玻璃称量漏斗 | 10只/盒，口径15mm | 盒 |  | 260
6156 | 称量舟 玻璃称量漏斗 | 10只/盒，口径10mm | 盒 |  | 150
6157 | 抽样用耗材、打印机专用箱 | 标示为16英寸，24CM*38CM*46CM | 个 |  | 558
6158 | 抽样终端设配专用袋 | 可装15.6英寸笔记本电脑，外形规格41CM*39CM*10CM | 个 |  | 54
6159 | 厨房剪刀 | SB3011（含防护套） | 把 | / | 46.8
6160 | 储物盒 | 透明（18.8*12.6*4.2cm） | 个 |  | 25.2
6161 | 储物盒 | 透明（21*12*3.2cm） | 个 |  | 27
6162 | 储物盒 | 透明色（28.6*20*2cm） | 个 |  | 52.2
6163 | 储液瓶 | 棕色，15mL | 盒 |  | 964
6164 | 储液瓶 | 棕色，60mL，100只/纸盒 | 盒 |  | 667.8
6165 | 储液瓶 | 棕色，40mL，100只/纸盒 | 盒 |  | 352.8
6166 | 储液瓶 | 棕色，8mL，100只/纸盒 | 盒 |  | 390.6
6167 | 储液瓶 | 棕色，20mL，100只/纸盒 | 盒 |  | 705.6
6168 | 储液瓶盖子 | 黑色，100pcs | 包 |  | 359.2
6169 | 纯棉纱布手套 | / | 双 | / | 1.7
6170 | 瓷蒸发皿 | 100mL | 个 | / | 3.8
6171 | 瓷蒸发皿 | 250mL | 个 | / | 7.2
6172 | 磁力搅拌转子 | 2cm | 个 | / | 6.5
6173 | 萃取缸 | 长方形12位 | 个 |  | 3780
6174 | 单沸式蒸馏装置 | 1000mL（玻璃六件套） | 套 | 不挥发性酸项目使用 | 366.1
6175 | 低尘试擦纸 | 280抽/盒，11cm*21cm | 盒 |  | 35.5
6176 | 点样笔 | / | 支 | / | 1008
6177 | 点样毛细管 | 5μL，100支/瓶 | 瓶 | / | 243
6178 | 点样毛细管 | 1μL，100支/瓶 | 瓶 | / | 243
6179 | 点样毛细管 | 10μL，100支/瓶 | 瓶 | / | 243
6180 | 点样毛细管 | 50μL，100支/瓶 | 瓶 | / | 243
6181 | 电磁炉 | C22-IJ59E 2200W大功率触控按键 | 台 | / | 214.2
6182 | 丁腈手套 | S码 | 盒 |  | 182.8
6183 | 丁腈手套 | M码 | 盒 |  | 182.8
6184 | 丁腈手套 | L码 | 盒 |  | 182.8
6185 | 丁腈手套 | XL码 | 盒 |  | 182.8
6186 | 定氮管（500mL） | / | 个 | 适配于全自动定氮仪 | 36
6187 | 定制试剂架 | 长：90cm，宽：80cm，高：84cm | 个 | 不锈刚（材质） | 3600
6188 | 多功能不锈钢搅拌机 | 40L搅拌机 | 台 |  | 5981.2
6189 | 多功能粉碎机打粉机破碎机 | H6 | 台 | / | 846
6190 | 二氧化硫50mL刻度管+空心玻璃塞 | 50mL | 个 | / | 270
6191 | 二氧化硫测定弯接管 | 24/29 | 个 | / | 270
6192 | 二氧化硫刻度管 | / | 个 | / | 216
6193 | 翻盖塑料收纳盒 | 高款（约1.7L） | 个 |  | 41.4
6194 | 防毒面具 | / | 个 |  | 90
6195 | 飞利浦食品加工机 | HR7627 | 套 | / | 2700
6196 | 废液桶 | 10L | 个 | / | 24.2
6197 | 废液桶 | 25L | 个 | / | 55.3
6198 | 分液漏斗（四氟节门）250mL | 容量250mL，磨口：24/40，四氟节门4mm，顶端塞子玻璃 | 个 | 容量250mL，磨口：24/40，四氟节门4mm，顶端塞子玻璃 | 139.6
6199 | 分液漏斗架 | 两层，6孔位 | 个 | 两层，6孔位 | 42.7
6200 | 封口夹 | 20.2CM | 个 |  | 27
6201 | 封口夹大中小组合装 | / | 套 |  | 37.8
6202 | 封口膜 | PM996 | 卷 | / | 216
6203 | 高级擦镜纸 | 100张/本，10*15cm | 本 |  | 3.8
6204 | 隔热手套 | / | 个 | / | 14
6205 | 广口具塞试剂瓶 | 500毫升 | 套 | / | 14
6206 | 广口磨砂具塞试剂瓶 | 500毫升 | 套 | / | 14
6207 | 广口试剂瓶 | 500mL | 个 | 无色透明 | 14
6208 | 硅胶G板 | G型 100*200 | 盒 | 200mm×200mm，膜厚0.25mm | 65.8
6209 | 国标KP100一次性口罩 | 国标KP100 | 个 | 国标KP100，实验用 | 36
6210 | 厚实搪瓷加高炖锅 | 口径31cm，25.5cm，容量14L | 个 | / | 378
6211 | 回流装置一套 | 250mL/300mm 球形 | 套 |  | 82.8
6212 | 加厚加深搪瓷高锅 | 口径24cm，高度18cm，容量6L | 个 | / | 153
6213 | 加厚双层不锈钢推车 | 800*500*835，板厚0.8mm，管厚1.0mm，承重75kg | 个 | 有护栏 | 1560
6214 | 剪刀 | 长170mm，宽60mm | 把 |  | 4.8
6215 | 搅拌磁石 | 25mm-30mm | 颗 | 1 | 10.3
6216 | 进样小瓶 | 棕色，1.8mL（预开口，带蓝色盖子） | 盒 |  | 633.6
6217 | 进样小瓶 | 2mL | 盒 | 棕色，带盖 | 2821.6
6218 | 静音单层手推车 | / | 辆 | / | 720
6219 | 酒精计 | 0～100 %vol，0.1 vol | 套 | 0.1分度值，0到100度，木盒装，检定 | 1084.8
6220 | 具塞广口瓶 | 1L（瓶口内径6cm） | 个 | / | 17.4
6221 | 卡式喷火枪（气瓶） | 250g | 个 |  | 27
6222 | 卡式喷火枪（气瓶） | 120g | 个 |  | 27
6223 | 卡式喷火枪（枪头） | 173*39*77mm参考型号ZT-09 | 个 |  | 286.2
6224 | 可折叠水果刀 | / | 把 | / | 23
6225 | 刻度分液漏斗 | 125mL | 个 | 125mL | 25.8
6226 | 宽口三角瓶 | 150mL | 个 | / | 6.7
6227 | 宽口三角瓶 | 500mL | 个 | / | 8.3
6228 | 宽口三角瓶 | 300mL | 个 | 1 | 11.2
6229 | 宽口三角瓶 | 500mL | 个 | 1 | 11.2
6230 | 宽口三角瓶 | 1000mL | 个 | 1 | 15
6231 | 宽口三角烧瓶 | 250mL | 个 | / | 7.6
6232 | 蓝盖试剂瓶 | 100mL，高硼硅，透明 | 个 |  | 9.2
6233 | 蓝盖试剂瓶 | 250mL，高硼硅，透明 | 个 |  | 10.3
6234 | 蓝盖试剂瓶 | 500mL，高硼硅，透明 | 个 |  | 15.4
6235 | 蓝盖试剂瓶 | 1000mL，高硼硅，透明 | 个 |  | 23.6
6236 | 蓝盖试剂瓶 | 2000mL，高硼硅，透明 | 个 |  | 78.7
6237 | 蓝盖试剂瓶 | 3000mL，高硼硅，透明 | 个 |  | 124.9
6238 | 蓝色静音单层手推车 | 900mm*600mm | 个 |  | 1440
6239 | 蓝色静音双层手推车 | 900mm*600mm | 个 |  | 1440
6240 | 梨形瓶 | 100mL/19 | 个 |  | 20.9
6241 | 量杯 | PP材质，带刻度+手柄，500mL | 个 |  | 20.9
6242 | 量筒 | 20mL | 个 | 高硼硅玻璃 | 11.5
6243 | 量筒 | 50mL | 个 | 高硼硅玻璃 | 14.6
6244 | 量筒 | 100mL | 个 | 高硼硅玻璃 | 53.8
6245 | 量筒 | 500mL | 个 | 高硼硅玻璃 | 75.2
6246 | 量筒 | 1000mL | 个 | 高硼硅玻璃 | 16.8
6247 | 量筒 | PP材质，带刻度，500mL | 个 |  | 300
6248 | 量筒刷 | 中号 | 个 | 厂家：新乡市博阳科教设备有限公司 | 10.2
6249 | 量筒刷 | 特号，材质：顶部及后面全部猪毛 | 个 | 厂家：新乡市博阳科教设备有限公司 | 9
6250 | 量筒刷子 | 刷头宽度9cm，总长48cm | 把 | 材质：猪毛，需定制 | 10
6251 | 流动相VF12过滤瓶组 | 47mm 过滤瓶组 | 个 | 包括300mL 玻璃过滤漏斗、铝制夹具、血清瓶过滤转接座、1000mL 血清瓶 | 3780
6252 | 铝箔纸 | 20m*30mm*10μm | 卷 |  | 34.2
6253 | 滤布 | 1米/包，120目 | 包 | 0.10mm-0.14mm孔径尼龙滤布 | 180
6254 | 滤网筛 | 18目 | 个 | 18目 | 36
6255 | 毛刷 | 三角瓶100-1000mL清洗 | 把 | 1 | 10.4
6256 | 美厨蒸锅 | 外直径30cm，二层汤蒸锅 型号MCZ196 | 个 | 不锈钢材质 | 150.4
6257 | 门把手拉手 | 商品编号：10032842452311 | 个 |  | 36
6258 | 密封棒 | 28厘米 | 个 |  | 17.2
6259 | 密封罐 | 800mL | 个 | 参考京东京橘厨具旗舰店 | 24.2
6260 | 密封罐 | 1000mL | 个 | 参考京东京橘厨具旗舰店 | 24.2
6261 | 密封罐（玻璃食品级瓶子） | 500mL | 个 | 透明，倒置不漏液， 密封性好 | 15
6262 | 密封夹 | 型号：BagClip? 400 mL （适配400 mL均质袋） 50个/盒 | 个 | / | 972
6263 | 棉纱手套 | / | 双 | / | 1.7
6264 | 抹布 | 30*70 | 条 | 纯棉，易吸水 | 8.3
6265 | 木质玻片架 | 常用规格 | 把 |  | 414
6266 | 耐酸耐碱橡胶垫 | 整卷2mm（1米*13.5米左右） | 卷 |  | 810
6267 | 尼龙编织袋 | 大号双层防水加厚内胆防潮80*120cm（左右） | 个 | 多种颜色（红：黄：白：蓝=1:5:3:1） | 12.6
6268 | 一次性口罩 （带四层活性炭） | 独立包装 30个/盒 | 盒 |  | 30
6269 | 刨冰机 | 加大功率板双杯套餐 | 个 |  | 810
6270 | 平口圆底玻璃试管 | 12*75mm | 支 |  | 1
6271 | 平口圆底玻璃试管 | 12*100mm | 支 |  | 1
6272 | 平口圆底玻璃试管 | 13*100mm | 支 |  | 1.1
6273 | 平口圆底玻璃试管 | 15*100mm | 支 |  | 1.2
6274 | 平口圆底玻璃试管 | 15*150mm | 支 |  | 1.2
6275 | 平口圆底玻璃试管 | 18*180mm | 支 |  | 1.6
6276 | 平口圆底玻璃试管 | 20*200mm | 支 |  | 2.6
6277 | 平口圆底玻璃试管 | 25*200mm | 支 |  | 2.9
6278 | 平口圆底玻璃试管 | 25*150mm | 支 |  | 3.4
6279 | 平口圆底玻璃试管 | 30*100mm | 支 |  | 5.6
6280 | 平口圆底玻璃试管 | 30*200mm | 支 |  | 5.6
6281 | 破壁机料理机 | 2.5L | 台 | 欧麦斯998B或8081型号 | 15.2
6282 | 全自动滴定仪的废液桶10L | 10L | 个 |  | 2584
6283 | 全自动封口机 | L-95 白色高配版 | 台 | / | 2304
6284 | 容量瓶 | 10mL | 个 | 检定合格后并附证书 | 199
6285 | 容量瓶 | 20mL | 个 | 检定合格后并附证书 | 201
6286 | 容量瓶 | 25mL | 个 | 检定合格后并附证书 | 201
6287 | 容量瓶 | 50mL | 个 | 检定合格后并附证书 | 202
6288 | 容量瓶 | 100mL | 个 | 检定合格后并附证书 | 203
6289 | 容量瓶 | 250mL | 个 | 检定合格后并附证书 | 498
6290 | 容量瓶刷 | 大号 | 个 |  | 10.8
6291 | 容量瓶刷 | 大号 材质：顶部及后面全部猪毛 | 个 |  | 10.8
6292 | 溶剂收集系统的废液桶 | / | 个 |  | 180
6293 | 步琪500mL定氮管(国产) | 500mL | 个 | 步琪，500mL国产消化管 | 774
6294 | 三角瓶刷 | 刷头宽度6.5cm，总长27cm | 把 | 材质：猪毛，需定制 | 10.4
6295 | 色谱瓶洗涤浸泡盒 | 材质：聚丙烯材质，高度：145mm，上直径：20*20cm，下直径：17*17cm | 个 | / | 61.2
6296 | 烧杯 | 500mL | 个 | / | 53.5
6297 | 烧杯 | 250mL | 个 | / | 3.8
6298 | 烧杯 | 3000mL | 个 | 加厚耐热 | 3.4
6299 | 烧杯 | 5mL | 个 | / | 4.4
6300 | 实验室升降靠背椅 | 铝合金+轮子，升降高度41-54cm | 个 |  | 630
6301 | 实验室试剂瓶 | 1L | 个 | YOUTILITY，GL45，透明 | 230.4
6302 | 实验室试剂瓶 | 500mL | 个 | YOUTILITY，GL45，透明 | 320.4
6303 | 实验室水龙头起泡器 | / | 个 | / | 27
6304 | 实验室用三联水龙头 | 全铜，可拆卸水嘴 | 个 | / | 935.6
6305 | 实验室用圆凳 | / | 张 | / | 201.4
6306 | 实验用抽纸 | 18包/箱 | 箱 | 黑Face3层130抽*18包 无香 可湿水 | 80
6307 | 食品级PE塑料菜板 | 38*28*1.5cm | 个 | / | 84.5
6308 | 试管刷 | 试管12-30mm清洗 | 把 | 1 | 2.9
6309 | 手术刀片 10 | 10片/包，10包/盒 | 盒 |  | 48
6310 | 手术刀片 11 | 10片/包，10包/盒 | 盒 |  | 48
6311 | 手术刀片 12 | 10片/包，10包/盒 | 盒 |  | 48
6312 | 手术刀片 21 | 10片/包，10包/盒 | 盒 |  | 56.4
6313 | 手术刀片 22 | 10片/包，10包/盒 | 盒 |  | 56.4
6314 | 手术刀片 23 | 10片/包，10包/盒 | 盒 |  | 56.4
6315 | 手术刀片3# | 3# | 把 |  | 45.6
6316 | 手术刀片4# | 4# | 把 |  | 45.6
6317 | 手术刀片7# | 7# | 把 |  | 45.6
6318 | 手术刀片9# | 9# | 把 |  | 45.6
6319 | 手术剪 | 18cm，直尖 | 把 |  | 68.5
6320 | 手压式塑料薄膜封口机 | FS-200/300/400 | 个 | / | 277.2
6321 | 双层静音推车（加护栏） | / | 辆 | / | 1530
6322 | 双层静音推车（加护栏） | 100cm×60cm，蓝色塑料材质 | 辆 | / | 1764
6323 | 双层静音推车（无护栏） | / | 个 | / | 1350
6324 | 双层冷凝管 | A0119 2214 | 个 | / | 500
6325 | 双层沥水篮 | 双层方形SWB-6088 | 个 |  | 53.9
6326 | 双层小推车 | 70*50*65(高） | 辆 |  | 1530
6327 | 水分铝盒 | 直径约50mm高约30mm | 个 |  | 2
6328 | 苏泊尔磨粉机家用多功能小型研磨机电动超细干磨五谷中药打粉碎机 | SMF2002 | 台 | / | 288
6329 | 塑料篮子沥水镂空 | 上口长*宽：39*30cm，下口长*宽：31.5*23cm，高：11.5cm | 个 | 长行塑料 | 54
6330 | 塑料量杯 | PP材质，不带把手，带刻度,1000mL | 个 | 1 | 9.6
6331 | 塑料容量瓶 | 15mL | 个 | 检定合格后并附证书 | 350
6332 | 塑料容量瓶 | 50mL | 个 | 检定合格后并附证书 | 402
6333 | 塑料容量瓶 | 100mL | 个 | 检定合格后并附证书 | 410
6334 | 塑料烧杯 | 1000mL，带手把 | 个 | 1 | 3.8
6335 | 酸式滴定管 | 25mL | 根 | / | 75.1
6336 | 陶瓷布氏漏斗 | 直径40mm | 个 |  | 12.6
6337 | 陶瓷布氏漏斗 | 直径60mm | 个 |  | 20.4
6338 | 陶瓷布氏漏斗 | 直径80mm | 个 |  | 9.4
6339 | 陶瓷研钵（含棒） | 直径100mm | 套 | 碗+棒=1 套 | 5.8
6340 | 陶瓷研钵（含棒） | 直径81mm | 套 | 碗+棒=1 套 | 7.4
6341 | 陶瓷研钵（研磨碗+研磨棒=1套） | 直径φ6cm | 套 |  | 5.8
6342 | 陶瓷研钵（研磨碗+研磨棒=1套） | 直径φ8cm | 套 |  | 5.8
6343 | 陶瓷研钵（研磨碗+研磨棒=1套） | 直径φ10cm | 套 |  | 7.4
6344 | 陶瓷研钵（研磨碗+研磨棒=1套） | 直径φ13cm | 套 |  | 9.4
6345 | 陶瓷研钵（研磨碗+研磨棒=1套） | 直径φ16cm | 套 |  | 20.8
6346 | 同时蒸馏萃取装置 | / | 套 |  | 3780
6347 | 透明胶带 | 5cm宽 | 卷 | / | 9.2
6348 | 脱脂棉纱布 | 8M | 包 | / | 53.4
6349 | 脱脂棉纱布 | 10m*81cm | 卷 | 10m*81cm | 53.4
6350 | 微力达加长手套 | 中号 | 双 | / | 45
6351 | 微力达加长手套 | 大号 | 双 | / | 45
6352 | 围裙 | / | 件 | 有袖套配套 | 111.6
6353 | 无盖垃圾桶（黑色） | 60L(59*45cm) | 个 | / | 105
6354 | 无盖垃圾桶(灰色) | 40L | 个 |  | 64.1
6355 | 无盖医用垃圾桶(黄色) | 40L | 个 |  | 64.1
6356 | 无孔筛 | 圆径18cm，高5cm | 个 | 筛子的底盖，与有孔筛配套使用 | 36
6357 | 无孔筛 | 圆径18cm，高5cm | 个 | 常规尺寸，材质尼龙筛 | 45
6358 | 西林瓶 | 棕色10mL | 个 | 带铝塑盖医用密封 | 0.7
6359 | 吸耳球 | 中号 | 个 | / | 4
6360 | 吸嘴袋 | 10斤加厚带提手（大嘴） | 个 | / | 11.2
6361 | 吸嘴袋 | 20斤加厚大嘴，带提手 | 个 | / | 5.5
6362 | 吸嘴袋 | 5斤加厚带提手（大嘴） | 个 | / | 6.1
6363 | 洗涤盒用标准喷淋头 | 材质：不锈钢，喷头直径：16cm*16cm孔径分布：10*10，孔间距：14mm | 套 | / | 711
6364 | 洗瓶 | 500mL | 个 | 1 | 19.8
6365 | 小双头记号笔 | 12支/盒 | 盒 | 黑色 | 15
6366 | 小型多功能低温破壁机 | 935A，容量200g | 台 | / | 809.5
6367 | 小熊电动绞肉机 | 型号：QSJ-C03K1，容量2L | 台 | / | 243
6368 | 颜色标记洗瓶（红色） | 500mL | 个 |  | 126
6369 | 颜色标记洗瓶（黄色） | 500mL | 个 |  | 126
6370 | 颜色标记洗瓶（绿色） | 500mL | 个 |  | 126
6371 | 样品储藏箱 | 534*410*333 | 个 |  | 180
6372 | 样品储藏箱 | 68*52*45cm | 个 |  | 180
6373 | 一次性薄膜手套 | 100只/盒 | 盒 | / | 9.4
6374 | 一次性滴管 | 3mL，100支/包 | 包 | / | 10
6375 | 一次性丁腈手套 | M码（100只/盒，10盒/箱） | 箱 | / | 975
6376 | 一次性丁腈手套 | L码（100只/盒，10盒/箱） | 箱 | / | 975
6377 | 一次性丁腈手套 | S码（100只/盒，10盒/箱） | 箱 | S码（100只/盒，10盒/箱） | 975
6378 | 一次性口罩 | 10个/包 | 个 | 医用级口罩蓝色 | 0.4
6379 | 一次性使用手术衣（中号） | 120*120，280件/箱 | 箱 | / | 3024
6380 | 一次性无菌帽 | 10顶/包 | 包 | / | 5.4
6381 | 一次性桌布 | 180cm*180cm，10片装 | 袋 | / | 122
6382 | 医用护理口罩 | 10只/袋，25袋/中袋，20中袋/箱 | 箱 |  | 2250
6383 | 医用酒精等加厚纯棉灯芯（纯白色） | 粗6mm | 米 |  | 5.4
6384 | 医用锐器盒（方盒） | 5L | 个 |  | 10.3
6385 | 医用脱脂棉 | 500g | 卷 |  | 46.8
6386 | 医用脱脂棉纱布 | 84±2cm，8米 | 袋 |  | 54.1
6387 | 医用小推车 | 尺寸：70x48x86cm，静音款，三层无抽，加固竖护栏， | 个 |  | 600
6388 | 移液管 | 1mL-10mL | 支 |  | 67.6
6389 | 易认安全洗瓶（纯水） | 500mL | 个 |  | 121
6390 | 易认安全洗瓶（甲醇） | 500mL | 个 |  | 125.5
6391 | 易认安全洗瓶（乙醇） | 500mL | 个 |  | 118.3
6392 | 有机玻璃离心管架 | 10/15mL 40孔 孔径16.5mm | 个 | / | 40.7
6393 | 有机玻璃离心管架 | 50mL 20孔 孔径30mm | 个 | / | 40.7
6394 | 有机玻璃离心管架 | 10/15mL 40孔 孔径16.5mm | 个 | / | 42.7
6395 | 圆底瓶刷 | 大号，材质猪毛 | 个 | 厂家：新乡市博阳科教设备有限公司 | 6.4
6396 | 圆底烧瓶刷子 | 刷头宽9cm，总长38cm | 把 | 材质：猪毛，需定制 | 6.4
6397 | 圆底蒸馏水器 | /500mL | 套 | / | 108.2
6398 | 云南白药 | 4g | 瓶 | 急救药品 | 32.5
6399 | 长方形透明塑料保鲜盒 | B3\B2\B1\A4\A3\A2\A1各一个 | 套 |  | 135
6400 | 长袖乳胶手套 | 38cm长 L号 | 双 | / | 6.5
6401 | 蒸馏萃取装置 | / | 套 |  | 270
6402 | 蒸馏装置 | /10000mL | 套 | 详见标准GB/T30385-2013中图1、图2的蒸馏装置及与图1配套接口的1000mL圆底烧瓶。 | 960
6403 | 子弹型耳塞 | 200付/盒 | 盒 |  | 252
6404 | 自封袋 | 24cm*30cm*20丝 | 个 |  | 0.6
6405 | 自封袋 | 18cm*26.5cm*18丝 | 个 |  | 1.4
6406 | 自封袋 | 长*宽：17.5cm*12cm 厚度：18丝 | 个 |  | 1.8
6407 | 自封袋 | 24cm*30cm*18丝 | 个 |  | 0.4
6408 | 自封袋 | 长40cm*宽29cm*12丝 | 个 |  | 1.8
6409 | 自封袋 | 长60cm*宽40cm*12丝 | 个 | / | 0.7
6410 | 自封袋 | 宽20.5cm*长30cm*18丝 | 个 |  | 1.7
6411 | 自立吸嘴袋 | 3斤加厚带提手 | 个 | / | 3.6
6412 | 具塞种子瓶 | 125mL含胶塞 | 个 | 高硼硅玻璃 | 9.6
6413 | 高纯度石英烧杯250mL | 250mL/个 | 个 |  | 204
6414 | 高纯度石英烧杯400mL | 400mL/个 | 个 |  | 312
6415 | GL45气体洗瓶 | 500mL/个 | 个 |  | 420
6416 | 大口径自立吸嘴袋（380mL） | 380mL/个 | 个 |  | 2.2
6417 | 大口径自立吸嘴袋（500mL） | 500mL/个 | 个 |  | 2.4
6418 | 塑料大口瓶 | 500mL | 个 |  | 2.6
6419 | 塑料大口瓶 | 250mL | 个 |  | 2.4
6420 | 定性滤纸 | φ15cm(中) | 盒 |  | 30
6421 | 定性滤纸 | φ18cm(中) | 盒 |  | 36
6422 | 一次性塑料吸管 | 3mL 500支/盒 | 盒 |  | 54
6423 | InfinityLab 溶剂过滤烧瓶，玻璃，1 L | / | 个 |  | 2684.9
6424 | InfinityLab 溶剂过滤烧瓶，玻璃，2 L | / | 个 |  | 2931.2
6425 | InfinityLab 溶剂瓶，透明，1000 mL，带盖 | / | 个 |  | 256.5
6426 | 溶剂瓶 (GL45)，棕色，2 L | / | 个 |  | 2180.9
6427 | 溶剂瓶 (GL45)，透明，2 L | / | 个 |  | 583.1
6428 | 清洗布（离子源） | / | 个 |  | 1406
6429 | 9542 KN95有机蒸气异味减除及防颗粒物口罩（头带式） | 25个/盒 | 盒 |  | 210
6430 | 乙二胺四乙酸二钠镁 | 500g | 瓶 | 分析纯 | 495
6431 | 氨基磺酸铵 | 100g,≥98.0% | 瓶 | 分析纯 | 46.2
6432 | 氨基磺酸铵 | 500g,≥98.0% | 瓶 | 分析纯 | 115
6433 | 氨基磺酸铵 | 500g,≥98.0% | 瓶 | 优级纯 | 132
6434 | 过硫酸铵 | 500g | 瓶 | 分析纯 | 34.8
6435 | 甲酸铵 | 500g | 瓶 | 分析纯 | 99.6
6436 | 甲酸铵 | 100g | 瓶 | 色谱纯 | 30
6437 | 磷酸二氢铵 | 500g | 瓶 | 分析纯 | 30
6438 | 磷酸二氢铵 | 500g | 瓶 | 优级纯 | 98.4
6439 | 磷酸氢二铵 | 500g | 瓶 | 优级纯 | 33
6440 | 硫酸铵 | 500g | 瓶 | 分析纯 | 22.1
6441 | 硫酸铵 | 500g | 瓶 | 优级纯 | 13
6442 | 氯化铵 | 500g | 瓶 | 分析纯 | 25.2
6443 | 氯化铵 | 500g | 瓶 | 优级纯 | 213.6
6444 | 十二水合硫酸铁（III)铵 | 500g | 瓶 | 分析纯 | 57.6
6445 | 十二水合硫酸铁（III)铵 | 500g | 瓶 | 优级纯 | 30
6446 | 六水合硫酸铁(II)铵 | 500g | 瓶 | 分析纯 | 30
6447 | 六水合硫酸铁(II)铵 | 500g | 瓶 | 优级纯 | 2420.5
6448 | 吡咯烷二硫代氨基甲酸铵 | 100g | 瓶 | 95% | 306
6449 | 钼酸铵 | 500g | 瓶 | 分析纯 | 415.2
6450 | 钼酸铵 | 500g | 瓶 | 优级纯 | 200
6451 | 柠檬酸三铵 | 500g | 瓶 | 分析纯 | 60
6452 | 柠檬酸三铵 | 500g | 瓶 | 优级纯 | 139.2
6453 | 偏钒酸铵 | 50g | 瓶 |  | 92
6454 | 偏钒酸铵 | 250g | 瓶 |  | 92
6455 | 四丁基硫酸氢铵 | 100g | 瓶 | 离子对色谱试剂,＞99.0% | 1958
6456 | 四丁基硫酸氢铵 | 100g | 瓶 | 离子对色谱试剂,＞99.0% | 1516.5
6457 | 四丁基硫酸氢铵 | 25g | 瓶 | 离子对色谱试剂,＞99.0% | 698
6458 | 四丁基硫酸氢铵 | 25g | 瓶 | 离子对色谱试剂,＞99.0% | 706
6459 | 四丁基溴化铵 | 25g | 瓶 | 离子对色谱试剂 | 212
6460 | 四丁基溴化铵 | 100g | 瓶 | 离子对色谱试剂 | 416
6461 | 四丁基溴化铵 | 500g | 瓶 | 分析纯 | 115
6462 | 正四丁基硫酸氢基铵 | 特纯T432626-100g | 瓶 | 色谱级，≥99.0% | 2309
6463 | 正四丁基硫酸氢基铵 | 特纯T432626-500g | 瓶 | 色谱级，≥99.0% | 8473.5
6464 | 四丁基氯化铵 | 500g | 瓶 | 分析纯 | 383
6465 | 四丁基氯化铵 | 100g | 瓶 | 色谱纯 | 5950
6466 | 硫酸铈铵 | 500g | 瓶 | 分析纯 | 1959
6467 | 硫酸铈铵 | 500g | 瓶 | 优级纯 | 1773
6468 | 氯硝铵 | 500g | 瓶 | 分析纯 | 235
6469 | 氯硝铵 | 500g | 瓶 | 97% GC | 219
6470 | 乙酸铵 | 500g | 瓶 | 分析纯 | 32.4
6471 | 乙酸铵 | 500g | 瓶 | 优级纯 | 21
6472 | 乙酸铵 | 500g | 瓶 | 用于HPLC | 508
6473 | 乙酸铵 | 250g | 瓶 | 用于HPLC | 259
6474 | 乙酸铵 | 25g | 瓶 | 用于LC-MS | 984
6475 | 乙酸铵 | 100g | 瓶 | 用于LC-MS | 3191
6476 | 碳酸铵 | 500g | 瓶 | 分析纯 | 39.6
6477 | 碳酸铵 | 500g | 瓶 | 优级纯 | 58
6478 | 碳酸铵 | 500g | 瓶 | HPLC | 641
6479 | 硫代硫酸铵 | 500g | 瓶 | 分析纯 | 658
6480 | 硫代硫酸铵 | 500g | 瓶 | 优级纯 | 344
6481 | 十六烷基三甲基溴化铵 | 50g | 瓶 | 离子对色谱试剂,＞99.0% | 1868
6482 | 十六烷基三甲基溴化铵 | 250g | 瓶 | 离子对色谱试剂,＞99.0% | 5438
6483 | 十六烷基三甲基溴化铵 | 100g | 瓶 | 分析纯 | 98.4
6484 | 邻苯二胺 | 500g | 瓶 | 分析纯 | 158
6485 | 邻苯二胺 | 100g | 瓶 | 分析纯 | 46
6486 | 硫代乙酰胺 | 100g | 瓶 | 分析纯，99% | 68
6487 | 硫代乙酰胺 | 500g | 瓶 | 分析纯，99% | 252
6488 | 氯化羟胺 | 100g | 瓶 | 分析纯，≥98% | 24
6489 | 氯化羟胺 | 500g | 瓶 | 分析纯，≥98% | 180
6490 | 氯化羟胺 | 500g | 瓶 | 优级纯 | 108
6491 | 六次甲基四胺 | 500g | 瓶 | 分析纯 | 35
6492 | 氯胺T | 500g | 瓶 | 分析纯 | 112.8
6493 | 甲胺盐酸盐 | 100g | 瓶 | 分析纯 | 36
6494 | 甲胺盐酸盐 | 500g | 瓶 | 分析纯 | 122
6495 | 二甲胺盐酸盐 | 100g | 瓶 | 分析纯 | 41
6496 | 二甲胺盐酸盐 | 500g | 瓶 | 分析纯 | 94
6497 | 盐酸三甲胺 | 100g | 瓶 | 分析纯 | 29
6498 | 盐酸三甲胺 | 500g | 瓶 | 分析纯 | 79
6499 | 三乙醇胺盐酸盐 | 100g | 瓶 | 分析纯 | 205
6500 | 三乙醇胺盐酸盐 | 500g | 瓶 | 分析纯 | 680
6501 | 磺胺 | 100g | 瓶 | 分析纯 | 52.8
6502 | 磺胺 | 500g | 瓶 | 分析纯 | 129
6503 | 磺胺 | 500g | 瓶 | 优级纯 | 252
6504 | 硫酸联胺 | 100g | 瓶 | 分析纯 | 57.6
6505 | 硫酸联胺 | 500g | 瓶 | 分析纯 | 198
6506 | 对二苯酚 | 50g | 瓶 | 分析纯 | 32
6507 | 对二苯酚 | 250g | 瓶 | 分析纯 | 142.8
6508 | 苯酚 | 500g | 瓶 | 分析纯 | 51.6
6509 | 苯酚 | 500g | 瓶 | 优级纯 | 41
6510 | 苯酚 | 500g | 瓶 | ≥99.5% (GC) | 63
6511 | 1-萘酚 | 100g | 瓶 | 分析纯 | 48
6512 | 2，6-二叔丁基对甲酚 | 100g | 瓶 | 分析纯 | 31
6513 | 2，6-二叔丁基对甲酚 | 500g | 瓶 | 分析纯 | 62
6514 | N,N-二乙基对苯二胺盐酸盐 | 25g | 瓶 | 分析纯 | 355
6515 | N,N-二乙基对苯二胺盐酸盐 | 100g | 瓶 | 分析纯 | 1143
6516 | N,N-二乙基对苯二胺盐酸盐 | 500g | 瓶 | 分析纯 | 5273
6517 | 1-萘酚苯基甲醇 | 5g | 瓶 | 分析纯 | 292
6518 | 1-萘酚苯基甲醇 | 25g | 瓶 | 分析纯 | 1065
6519 | 1-萘酚苯基甲醇 | 100g | 瓶 | 分析纯 | 3660
6520 | 4-氨基安替比林 | 100g | 瓶 | 分析纯 | 255
6521 | 4-氨基安替比林 | 500g | 瓶 | 分析纯 | 1078
6522 | 聚乙烯吡咯烷酮K30 | 250g | 瓶 | GR | 110.4
6523 | 聚乙烯吡咯烷酮K30 | 500g | 瓶 | 分析纯 | 230
6524 | 1-苯基-3-甲基-5-吡唑啉酮 | 100g | 瓶 | 分析纯 | 100.8
6525 | 苯并戊三酮（茚三酮) | 100g | 瓶 | 分析纯 | 458
6526 | 苯并戊三酮（茚三酮) | 500g | 瓶 | 分析纯 | 2236
6527 | 对二甲氨基苯甲醛 | 25g | 瓶 | 分析纯 | 30
6528 | 对二甲氨基苯甲醛 | 100g | 瓶 | 分析纯 | 89
6529 | 对二甲氨基苯甲醛 | 500g | 瓶 | 分析纯 | 246
6530 | 二安替比林甲烷 | 100g | 瓶 | 分析纯 | 148
6531 | 二安替比林甲烷 | 500g | 瓶 | 分析纯 | 573
6532 | 三（羟甲基）氨基甲烷 | 100g | 瓶 | 分析纯 | 92.4
6533 | 三（羟甲基）氨基甲烷 | 500g | 瓶 | 分析纯 | 329
6534 | 对二甲氨基吡啶 | 100g | 瓶 | 分析纯 | 92
6535 | 对二甲氨基吡啶 | 500g | 瓶 | 分析纯 | 299
6536 | 2，4-二硝基苯肼 | 100g | 瓶 | 分析纯 | 436
6537 | 2，4-二硝基苯肼 | 500g | 瓶 | 分析纯 | 1675
6538 | 2，4-二硝基苯肼 | 25g | 瓶 | HPLC | 129
6539 | 2，4-二硝基苯肼 | 100g | 瓶 | HPLC | 436
6540 | 2，4-二硝基苯肼 | 500g | 瓶 | HPLC | 1675
6541 | 1,5-二苯基碳酰二肼（二苯氨基脲） | 100g | 瓶 | 分析纯 | 369
6542 | 1,5-二苯基碳酰二肼（二苯氨基脲） | 500g | 瓶 | 分析纯 | 1803
6543 | 硫脲 | 250g | 瓶 | 分析纯 | 32
6544 | 硫脲 | 500g | 瓶 | 分析纯 | 32
6545 | 脲（尿素） | 500g | 瓶 | 分析纯 | 26.4
6546 | 利英纳克盐，一水（雷氏盐） | 25g | 瓶 | 分析纯 | 394.8
6547 | 利英纳克盐，一水（雷氏盐） | 100g | 瓶 | 分析纯 | 990
6548 | 利英纳克盐，一水（雷氏盐） | 500g | 瓶 | 分析纯 | 3770
6549 | 铜铁试剂 | 25g | 瓶 | 分析纯 | 62
6550 | 铜铁试剂 | 100g | 瓶 | 分析纯 | 156
6551 | 铜铁试剂 | 500g | 瓶 | 分析纯 | 480
6552 | 四庚基溴化铵 | 25g | 瓶 | 离子对色谱试剂,＞99% | 2599
6553 | 四庚基溴化铵 | 100g | 瓶 | 离子对色谱试剂,＞99% | 6498
6554 | 2-硝基苯甲醛 | 100g | 瓶 | 分析纯 | 131
6555 | 2-硝基苯甲醛 | 500g | 瓶 | 分析纯 | 412
6556 | 2-硝基苯甲醛 | 100g | 瓶 | ≥99.9% | 980
6557 | 3，3，5，5-四甲基联苯胺 | 25g | 瓶 | 分析纯 | 467
6558 | 3，3，5，5-四甲基联苯胺 | 100g | 瓶 | 分析纯 | 1804
6559 | 3，3，5，5-四甲基联苯胺 | 25g | 瓶 | ≥99%,HPLC | 516
6560 | 3，3，5，5-四甲基联苯胺 | 100g | 瓶 | ≥99%,HPLC | 1978
6561 | 1-氰酸蒽 | 10mg | 瓶 | ≥95% | 1314
6562 | 1-氰酸蒽 | 100mg | 瓶 | ≥95% | 10510
6563 | a-萘酚醌苯基甲烷 | 25g | 瓶 | ≥90% | 565
6564 | a-萘酚醌苯基甲烷 | 100g | 瓶 | ≥90% | 2020
6565 | 3-甲基-2-苯并噻唑酮腙盐酸水合物 | 25g | 瓶 | ≥97% | 425
6566 | 3-甲基-2-苯并噻唑酮腙盐酸水合物 | 100g | 瓶 | ≥97% | 1480
6567 | 3-甲基-2-苯并噻唑酮腙盐酸水合物 | 500g | 瓶 | ≥97% | 5920
6568 | 二乙酰一肟 | 500g | 瓶 | 分析纯 | 1100
6569 | 二乙酰一肟 | 500g | 瓶 | 优级纯 | 1293
6570 | 对硝基苯胺（4-硝基苯胺） | 500g | 瓶 | 分析纯 | 196
6571 | 硫代氨基脲 | 100g | 瓶 | 分析纯 | 82
6572 | 硫代氨基脲 | 500g | 瓶 | 分析纯 | 325
6573 | N-（1-萘基）乙二胺二盐酸盐/盐酸萘乙二胺 | 25g | 瓶 | 分析纯 | 109.2
6574 | N-（1-萘基）乙二胺二盐酸盐/盐酸萘乙二胺 | 100g | 瓶 | 分析纯 | 951.6
6575 | N-（1-萘基）乙二胺二盐酸盐/盐酸萘乙二胺 | 500g | 瓶 | 分析纯 | 4560
6576 | 溴代十六烷基吡啶 | 100g | 瓶 | 分析纯 | 308.4
6577 | 溴代十六烷基吡啶 | 500g | 瓶 | 分析纯 | 505.2
6578 | 硫氰酸铵 | 500g | 瓶 | 分析纯 | 81.6
6579 | 氯化锌 | 100g | 瓶 | 分析纯 | 41
6580 | 氯化锌 | 500g | 瓶 | 分析纯 | 61.2
6581 | 氧化锌 | 500g | 瓶 | 分析纯 | 34.5
6582 | 氧化锌 | 50g | 瓶 | 基准试剂 | 35
6583 | 二水合乙酸锌 | 500g | 瓶 | 分析纯 | 37.5
6584 | 七水合硫酸锌 | 500g | 瓶 | 分析纯 | 19
6585 | 锌粉 | 500g | 瓶 | 分析纯 | 50
6586 | 硝酸银 | 25g | 瓶 | 分析纯 | 335
6587 | 硝酸银 | 100g | 瓶 | 分析纯 | 1012
6588 | 硝酸银 | 25g | 瓶 | 基准试剂 | 204
6589 | 硫酸银 | 25g | 瓶 | 分析纯 | 190
6590 | 硫酸银 | 100g | 瓶 | 分析纯 | 1150
6591 | 乙酸铜 | 500g | 瓶 | 分析纯 | 102
6592 | 二水合氯化铜 | 500g | 瓶 | 分析纯 | 109.2
6593 | 无水硫酸铜 | 500g | 瓶 | 分析纯 | 51
6594 | 五水合硫酸铜 | 500g | 瓶 | 分析纯 | 28
6595 | 氯化铯 | 25g | 瓶 | 分析纯 | 78
6596 | 氯化铯 | 100g | 瓶 | 分析纯 | 258
6597 | 氧化镧 | 25g | 瓶 | GR | 31.5
6598 | 氧化镧 | 100g | 瓶 | 分析纯 | 56
6599 | 氧化镧 | 500g | 瓶 | 分析纯 | 156
6600 | 六水合硝酸镧 | 25g | 瓶 | 分析纯 | 29
6601 | 六水合硝酸镧 | 100g | 瓶 | 分析纯 | 59
6602 | 六水合硝酸镧 | 500g | 瓶 | 分析纯 | 176
6603 | 氯化镧 | 25g | 瓶 | 分析纯 | 141.6
6604 | 氯化镧 | 100g | 瓶 | 分析纯 | 150
6605 | 氯化镧 | 500g | 瓶 | 分析纯 | 135
6606 | 二氧化锰 | 500g | 瓶 | 分析纯 | 54
6607 | 氯化亚铁 | 500g | 瓶 | 分析纯 | 63.6
6608 | 六水合三氯化铁 | 500g | 瓶 | 分析纯 | 30
6609 | 七水合硫酸亚铁 | 500g | 瓶 | 分析纯 | 15.3
6610 | 氢氧化钙 | 500g | 瓶 | 分析纯 | 16.1
6611 | 碳酸钙 | 500g | 瓶 | 分析纯 | 24.5
6612 | 无水氯化钙 | 500g | 瓶 | 分析纯 | 18.5
6613 | 乙二胺四乙酸二钠钙盐，水合 | 500g | 瓶 | 分析纯 | 172
6614 | 二水氯化钙 | 500g | 瓶 | 分析纯 | 18.8
6615 | 六水合硝酸镁 | 500g | 瓶 | 分析纯 | 28
6616 | 七水合硫酸镁 | 500g | 瓶 | 分析纯 | 15.3
6617 | 乙酸镁（醋酸镁） | 500g | 瓶 | 分析纯 | 93.6
6618 | 六水合氯化镁 | 500g | 瓶 | 分析纯 | 17.5
6619 | 无水硫酸镁 | 500g | 瓶 | 分析纯 | 57.8
6620 | 三水乙酸铅 | 500g | 瓶 | 分析纯 | 55.5
6621 | 硝酸铅（II） | 100g | 瓶 | 分析纯 | 38.4
6622 | 硝酸铅（II） | 500g | 瓶 | 分析纯 | 75.6
6623 | 碱式醋酸铅（糖用） | 500g | 瓶 | 分析纯 | 84
6624 | 六水合氯化铝 | 500g | 瓶 | 分析纯 | 17.5
6625 | 九水合硝酸铝 | 500g | 瓶 | 分析纯 | 30.5
6626 | 铝片 | 250g | 卷 | 0.1*100mm | 60
6627 | 氯化锶 | 500g | 瓶 | 分析纯 | 109.2
6628 | 氯化亚锡 | 500g | 瓶 | 分析纯 | 217.5
6629 | 三氯化锑 | 500g | 瓶 | 分析纯 | 174
6630 | 二氧化硅 | 500g | 瓶 | 分析纯 | 20.5
6631 | 二氧化硅 | 100g | 瓶 | 光谱纯 | 128.4
6632 | 二氧化硅 | 500g | 瓶 | 优级纯 | 40.5
6633 | 六水合氯化钴 | 100g | 瓶 | 分析纯 | 47.5
6634 | 七水合硫酸钴 | 100g | 瓶 | 分析纯 | 37.5
6635 | 硫酸铈，四水 | 100g | 瓶 | 分析纯 | 70
6636 | 硫酸铈，四水 | 500g | 瓶 | 分析纯 | 227
6637 | 乙酸镉 | 100g | 瓶 | 分析纯 | 64
6638 | 乙酸镉 | 500g | 瓶 | 分析纯 | 180
6639 | 镉粒 | 50g | 瓶 | 分析纯 | 60
6640 | 镉粒 | 250g | 瓶 | 分析纯 | 163.2
6641 | 镉粒 | 500g | 瓶 | 分析纯 | 488
6642 | 硫酸铬 | 500g | 瓶 | 分析纯 | 53
6643 | 还原铁粉 | 25g | 瓶 | 分析纯 | 286
6644 | 还原铁粉 | 100g | 瓶 | 分析纯 | 36
6645 | 无砷锌粒 | 500g | 瓶 | 10-20目 | 72
6646 | 锌粒 | 500g | 瓶 | 分析纯 | 42
6647 | 镁 | 25g | 瓶 | 2N，≥99.0% | 55.2
6648 | 镁 | 100g | 瓶 | 2N，≥99.0% | 91.2
6649 | 碘 | 250g | 瓶 | 分析纯 | 631.2
6650 | 碘 | 500g | 瓶 | 分析纯 | 898
6651 | 铁粉 | 10g | 瓶 | 光谱纯 | 58
6652 | 铁粉 | 25g | 瓶 | 分析纯 | 286
6653 | 铁粉 | 100g | 瓶 | 分析纯 | 36
6654 | 锰粉 | 25g | 瓶 | 99.9% | 45
6655 | 锰粉 | 100g | 瓶 | 99% | 77
6656 | 水合硝酸镧 | 25g | 瓶 | 分析纯 | 42
6657 | 水合硝酸镧 | 100g | 瓶 | 分析纯 | 59
6658 | 水合硝酸镧 | 500g | 瓶 | 分析纯 | 176
6659 | 硫酸锰 | 500g | 瓶 | 分析纯 | 21.5
6660 | 无水三氯化铁 | 500g | 瓶 | 分析纯 | 84
6661 | 碱式碳酸镁 | 250g | 瓶 | 分析纯 | 30
6662 | 碱式碳酸镁 | 500g | 瓶 | 分析纯 | 56
6663 | 硫化亚铁 | 500g | 瓶 | 分析纯 | 25.2
6664 | 碘酸钾 | 100g | 瓶 | 分析纯 | 273.6
6665 | 碘酸钾 | 500g | 瓶 | 分析纯 | 699.6
6666 | 碘酸钾 | 50g | 瓶 | 基准试剂 | 68
6667 | 碘化钾 | 500g | 瓶 | 分析纯 | 639.6
6668 | 高碘酸钾 | 100g | 瓶 | 分析纯 | 265.2
6669 | 氯酸钾 | 500g | 瓶 | 分析纯 | 225.6
6670 | 高氯酸钾 | 500g | 瓶 | 分析纯 | 217.2
6671 | 铬酸钾 | 500g | 瓶 | 分析纯 | 97.2
6672 | 过二硫酸钾 | 500g | 瓶 | 分析纯 | 57.6
6673 | 邻苯二甲酸氢钾 | 500g | 瓶 | 分析纯 | 26
6674 | 邻苯二甲酸氢钾 | 100g | 瓶 | 基准试剂 | 42
6675 | 磷酸二氢钾 | 500g | 瓶 | 分析纯 | 28
6676 | 硫酸钾 | 500g | 瓶 | 分析纯 | 20
6677 | 氯化钾 | 500g | 瓶 | 分析纯 | 16
6678 | 硫氰酸钾 | 500g | 瓶 | 分析纯 | 53
6679 | 硼氢化钾 | 100g | 瓶 | 分析纯 | 211
6680 | 偏重亚硫酸钾（焦亚硫酸钾） | 500g | 瓶 | 分析纯 | 140.4
6681 | 氢氧化钾 | 500g | 瓶 | 分析纯 | 15
6682 | 三水合磷酸氢二钾 | 500g | 瓶 | 分析纯 | 26.5
6683 | 铁氰化钾（六氰合铁III酸钾） | 500g | 瓶 | 分析纯 | 68
6684 | 亚铁氰化钾（六氰合铁II酸钾） | 500g | 瓶 | 分析纯 | 91
6685 | 无水磷酸氢二钾 | 500g | 瓶 | 分析纯 | 37
6686 | 无水碳酸钾 | 500g | 瓶 | 分析纯 | 37
6687 | 硝酸钾 | 500g | 瓶 | 分析纯 | 19
6688 | 溴化钾 | 500g | 瓶 | 分析纯 | 97
6689 | 溴酸钾 | 500g | 瓶 | 分析纯 | 98
6690 | 亚硝酸钾 | 500g | 瓶 | 分析纯 | 212.4
6691 | 一水合草酸钾 | 500g | 瓶 | 分析纯 | 38.3
6692 | 乙酸钾 | 500g | 瓶 | 分析纯 | 30
6693 | 重铬酸钾 | 500g | 瓶 | 分析纯 | 106.8
6694 | 重铬酸钾 | 100g | 瓶 | 基准试剂 | 91
6695 | 十二水合硫酸铝钾 | 500g | 瓶 | 分析纯 | 14
6696 | 四苯硼钾 | 5g | 瓶 | 分析纯，≥97% | 108
6697 | 四苯硼钾 | 25g | 瓶 | 分析纯，≥97% | 396
6698 | 四苯硼钾 | 100g | 瓶 | 分析纯，≥97% | 1456
6699 | 四苯硼钾 | 500g | 瓶 | 分析纯，≥97% | 6160
6700 | 氯铂酸钾 | 1g | 瓶 | 分析纯 | 322.5
6701 | 氯铂酸钾 | 10g | 瓶 | 分析纯 | 1638
6702 | 无水亚铁氰化钾 | 100g | 瓶 | 分析纯 | 98
6703 | 无水亚铁氰化钾 | 500g | 瓶 | 分析纯 | 375
6704 | 柠檬酸钾 | 500g | 瓶 | 分析纯 | 25.2
6705 | 焦锑酸钾 | 250g | 瓶 | 分析纯 | 45
6706 | 硫酸铝钾 | 500g | 瓶 | 分析纯 | 14
6707 | 硫酸氢钾 | 500g | 瓶 | 分析纯 | 79.2
6708 | 亚硝基铁氰化钾 | 500g | 瓶 | 分析纯 | 1418
6709 | 去氧胆酸钠 | 500g | 瓶 | 98%,来源于牛 | 3250
6710 | 变色酸二钠 | 500g | 瓶 | 分析纯 | 1602
6711 | 亚硝酸钴钠 | 500g | 瓶 | 分析纯 | 2820
6712 | 亚硒酸氢钠 | 50g | 瓶 | 分析纯 | 513.6
6713 | 碘化钠 | 500g | 瓶 | 分析纯 | 850
6714 | 枸橼酸钠 | 500g | 瓶 | 分析纯 | 22.5
6715 | 二乙基二硫代氨基甲酸钠 | 500g | 瓶 | 分析纯 | 179
6716 | 1-亚硝基-2-萘酚-3,6-二磺酸钠 | 500g | 瓶 | 分析纯 | 1150
6717 | 铋酸钠 | 500g | 瓶 | 分析纯 | 829
6718 | 水杨酸钠 | 250g | 瓶 | 分析纯 | 35
6719 | 氟化铵 | 500g | 瓶 | 分析纯 | 79.2
6720 | 2,6-二氯醌-4-氯亚胺 | 100g | 瓶 | 分析纯 | 4896
6721 | 三聚氰胺 | 500g | 瓶 | 分析纯 | 85.2
6722 | 乙酰苯胺 | 250g | 瓶 | 分析纯 | 80.4
6723 | 酸性氧化铝100-200目 | 500g | 瓶 | 分析纯 | 40
6724 | 酸性氧化铝200-300目 | 500g | 瓶 | 分析纯 | 45.5
6725 | 中性氧化铝100-200目 | 500g | 瓶 | 分析纯 | 40
6726 | 中性氧化铝200-300目 | 500g | 瓶 | 分析纯 | 40
6727 | 硅镁吸附剂100-200目 | 500g | 瓶 | 分析纯 | 119
6728 | 硅镁吸附剂60-100目 | 500g | 瓶 | 分析纯 | 135
6729 | 酸洗石棉 | 500g | 瓶 | 分析纯 | 720
6730 | 酸洗石棉 | 100g | 瓶 | 分析纯 | 74
6731 | 五氧化二磷 | 500g | 瓶 | 分析纯 | 118
6732 | NH2填料 | 100g | 瓶 | 分析纯 | 1800
6733 | Carbon-GCB（石墨化碳黑）填料 | 100g | 瓶 | 分析纯 | 7284
6734 | PSA填料 | 100g | 瓶 | 分析纯 | 3005
6735 | 氧化镁(瓶装） | 500g | 瓶 | 分析纯 | 55
6736 | 柱层层析硅析60-100目 | 500g | 瓶 | 分析纯 | 50
6737 | 层析用硅胶（60-325筛孔） | 500g | 瓶 | 分析纯 | 50
6738 | 薄层层析硅胶GF254 | 500g | 瓶 | 分析纯 | 45
6739 | 薄层层析硅胶G | 500g | 瓶 | 分析纯 | 45
6740 | 薄层层析硅胶H | 500g | 瓶 | 分析纯 | 45
6741 | 硅胶干燥剂 | 500g | 瓶 | 分析纯 | 14.5
6742 | 硅藻土（酸洗处理，可用于总膳食纤维测定） | 50g | 瓶 |  | 375
6743 | 硅藻土（酸洗处理，可用于总膳食纤维测定） | 250g | 瓶 |  | 1230
6744 | 硅酮SE-30 | 100g | 瓶 |  | 547.2
6745 | 气溶胶OT | 100g | 瓶 | 分析纯 | 435.6
6746 | 明胶 | 500g | 瓶 | 分析纯 | 104.4
6747 | 聚酰胺14-30目 | 500g | 瓶 | 分析纯 | 277
6748 | 聚酰胺30-60目 | 500g | 瓶 | 分析纯 | 298
6749 | 聚酰胺100-200目 | 500g | 瓶 | 分析纯 | 388
6750 | 海砂 | 500g | 瓶 | 分析纯 | 35
6751 | 碱性氧化铝100-200目 | 500g | 瓶 | 分析纯 | 37.5
6752 | 硅藻土，545 | 500g | 瓶 | 分析纯 | 136
6753 | 硅藻土，545 | 1kg | 瓶 | 分析纯 | 227
6754 | （凯氏定氮）催化剂 | 5kg | 瓶 | 3.5gK2SO4,0.4gCuSO4*5H2O | 3800
6755 | 活性炭（瓶装） | 500g | 瓶 | 分析纯 | 18
6756 | DARCO G-60蒸汽活性粉末碳 | 454g | 瓶 |  | 821
6757 | 氢氧化铝 | 500g | 瓶 | 分析纯 | 49
6758 | 轻质氧化镁（袋装） | 500g | 瓶 | 分析纯 | 55
6759 | 轻质氧化镁（瓶装） | 500g | 瓶 | 分析纯 | 55
6760 | 硅藻土（袋装） | 500g | 瓶 | 分析纯 | 13
6761 | 大孔强碱性苯乙烯系阴离子交换树脂 | 500g | 瓶 | 分析纯 | 13
6762 | AB-8大孔吸附树脂 | 500g | 瓶 | 分析纯 | 66
6763 | 活性炭粉（袋装） | 500g | 瓶 | 分析纯 | 22.5
6764 | D101大孔吸附树脂 | 500g | 瓶 | 分析纯 | 66
6765 | 柱层层析硅胶60-100目 | 500g | 瓶 | 分析纯 | 45
6766 | 水合磷酸氢二钠 | 500g | 瓶 | 分析纯 | 17.5
6767 | 无水碳酸钠 | 500g | 瓶 | 优级纯 | 21
6768 | 无水碳酸钠 | 100g | 瓶 | 基准试剂 | 15
6769 | 二水合甲酸钠 | 500g | 瓶 | 99.9%（高纯试剂） | 237
6770 | 钨酸钠，二水 | 500g | 瓶 | ACS,99.0-101.0% | 815
6771 | 乙二胺四乙酸二钠 | 500g | 瓶 | 分析纯 | 108
6772 | 乙二胺四乙酸二钠 | 50g | 瓶 | HPLC | 223
6773 | 柠檬酸三钠，水合 | 500g | 瓶 | 优级纯 | 95
6774 | 三水合乙酸钠 | 500g | 瓶 | 优级纯 | 44
6775 | 三水合乙酸钠 | 500g | 瓶 | HPLC | 448
6776 | 四水合酒石酸钾钠 | 500g | 瓶 | 分析纯 | 31
6777 | 四水合酒石酸钾钠 | 500g | 瓶 | 优级纯 | 32
6778 | 五水合硫代硫酸钠 | 500g | 瓶 | 优级纯 | 12
6779 | 九水合硅酸钠 | 500g | 瓶 | 优级纯 | 33.6
6780 | 十水合四硼酸钠(硼砂） | 500g | 瓶 | 优级纯 | 15
6781 | 结晶硫酸钠（硫酸钠，十水合） | 500g | 瓶 | 分析纯 | 34.8
6782 | 结晶硫酸钠（硫酸钠，十水合） | 500g | 瓶 | 优级纯 | 73
6783 | 一水合磷酸氢二钠（磷酸氢二钠） | 500g | 瓶 | 分析纯 | 29
6784 | 一水合磷酸氢二钠（磷酸氢二钠） | 500g | 瓶 | 优级纯 | 24
6785 | 二水合磷酸氢二钠（磷酸氢二钠） | 500g | 瓶 | 分析纯 | 17.3
6786 | 二水合磷酸氢二钠（磷酸氢二钠） | 500g | 瓶 | 优级纯 | 24
6787 | 水合磷酸二氢钠（磷酸二氢钠） | 500g | 瓶 | 分析纯 | 23
6788 | 水合磷酸二氢钠（磷酸二氢钠） | 500g | 瓶 | 优级纯 | 36
6789 | 十二烷基硫酸钠 | 500g | 瓶 | 优级纯 | 80
6790 | 水合磷酸三钠/磷酸钠 | 500g | 瓶 | 分析纯 | 19.5
6791 | 水合磷酸三钠/磷酸钠 | 500g | 瓶 | 优级纯 | 12
6792 | 氢氧化钠（工业碱） | 2.5kg | 瓶 | 工业级 | 99
6793 | 亚硫酸氢钠 | 500g | 瓶 | 优级纯 | 9
6794 | 亚硝酸钠 | 500g | 瓶 | 优级纯 | 28
6795 | 连二亚硫酸钠 | 500g | 瓶 | 优级纯 | 66
6796 | 偏重亚硫酸钠/焦亚硫酸钠 | 500g | 瓶 | 优级纯 | 500
6797 | 高碘酸钠 | 500g | 瓶 | ACS, ≥99.8% | 1470
6798 | 硼氢化钠 | 100g | 瓶 | 优级纯 | 66
6799 | 溴化钠 | 500g | 瓶 | 优级纯 | 65
6800 | 溴酸钠 | 100g | 瓶 | 优级纯 | 48
6801 | 钼酸钠 | 500g | 瓶 | 优级纯 | 297
6802 | 硫化钠 | 500g | 瓶 | 优级纯 | 18
6803 | 焦磷酸钠 | 500g | 瓶 | 优级纯 | 13
6804 | 氯化钠 | 500g | 瓶 | 优级纯 | 10.5
6805 | 氯化钠 | 100g | 瓶 | 基准试剂 | 15
6806 | 十水合碳酸钠 | 500g | 瓶 | 优级纯 | 46
6807 | 一水合次氯酸钠 | 500g | 瓶 | 分析纯 | 9.2
6808 | 酚酞 | 25g | 瓶 | 分析纯 | 20.5
6809 | 酚酞 | 50g | 瓶 | 分析纯 | 63
6810 | 酚酞 | 100g | 瓶 | 分析纯 | 81
6811 | 百里香酚酞 | 25g | 瓶 | 分析纯 | 51
6812 | 百里香酚酞 | 50g | 瓶 | 分析纯 | 257
6813 | 百里香酚酞 | 100g | 瓶 | 分析纯 | 199
6814 | 间苯三酚 | 25g | 瓶 | 分析纯 | 90
6815 | 间苯三酚 | 100g | 瓶 | 分析纯 | 282
6816 | 4-硝基酚 | 25g | 瓶 | 分析纯 | 31
6817 | 4-硝基酚 | 100g | 瓶 | 分析纯 | 40
6818 | 乙二醛缩双（邻氨基酚） | 10g | 瓶 | 分析纯 | 56
6819 | 乙二醛缩双（邻氨基酚） | 50g | 瓶 | 分析纯 | 209
6820 | 乙二醛缩双（邻氨基酚） | 100g | 瓶 | 分析纯 | 545
6821 | 苯酚红 | 25g | 瓶 | 分析纯 | 42
6822 | 苯酚红 | 100g | 瓶 | 分析纯 | 188
6823 | 甲基红 | 25g | 瓶 | 分析纯 | 56.5
6824 | 甲基红 | 100g | 瓶 | 分析纯 | 142
6825 | 甲酚红 | 25g | 瓶 | 分析纯 | 46
6826 | 甲酚红 | 100g | 瓶 | 分析纯 | 488
6827 | 刚果红 | 25g | 瓶 | 分析纯 | 22.5
6828 | 刚果红 | 100g | 瓶 | 分析纯 | 62
6829 | 碱性品红 | 25g | 瓶 | 分析纯 | 15
6830 | 碱性品红 | 100g | 瓶 | 分析纯 | 90
6831 | 钙羧酸（钙红）指示剂 | 25g | 瓶 | 分析纯 | 22.5
6832 | 钙羧酸（钙红）指示剂 | 100g | 瓶 | 分析纯 | 143
6833 | 苏丹红III | 10g | 瓶 | 分析纯 | 30
6834 | 苏丹红III | 25g | 瓶 | 分析纯 | 33
6835 | 苏丹红III | 100g | 瓶 | 分析纯 | 91
6836 | 玫瑰红酸钠 | 25g | 瓶 | 分析纯 | 184
6837 | 玫瑰红酸钠 | 100g | 瓶 | 分析纯 | 616
6838 | 玫瑰红银试剂 | 25g | 瓶 | 分析纯 | 354
6839 | 玫瑰红银试剂 | 100g | 瓶 | 分析纯 | 1130
6840 | 盐酸付玫瑰苯胺 | 25g，BS | 瓶 | 分析纯 | 80
6841 | 盐酸付玫瑰苯胺 | 100g | 瓶 | 分析纯 | 46.5
6842 | 玫棕酸二钠盐 | 25g | 瓶 | 分析纯 | 184
6843 | 玫棕酸二钠盐 | 100g | 瓶 | 分析纯 | 616
6844 | 茜素络合指示剂（氟试剂） | 1g | 瓶 | 分析纯 | 97.5
6845 | 茜素络合指示剂（氟试剂） | 25g | 瓶 | 分析纯 | 928
6846 | 茜素络合指示剂（氟试剂） | 100g | 瓶 | 分析纯 | 3298
6847 | 荧光素 | 25g | 瓶 | 分析纯 | 46
6848 | 荧光素 | 100g | 瓶 | 分析纯 | 123
6849 | 姜黄素 | 25g | 瓶 | 分析纯 | 49
6850 | 姜黄素 | 100g | 瓶 | 分析纯 | 151
6851 | 甲基橙 | 25g | 瓶 | 分析纯 | 13.5
6852 | 甲基橙 | 100g | 瓶 | 分析纯 | 77
6853 | 二甲酚橙 | 10g | 瓶 | 分析纯 | 30
6854 | 二甲酚橙 | 25g | 瓶 | 分析纯 | 171
6855 | 二甲酚橙 | 100g | 瓶 | 分析纯 | 631
6856 | 2，6-二氯酚靛钠盐 | 10g | 瓶 | 分析纯 | 428
6857 | 2，6-二氯酚靛钠盐 | 25g | 瓶 | 分析纯 | 911
6858 | 2，6-二氯酚靛钠盐 | 100g | 瓶 | 分析纯 | 3399
6859 | 洛天青S | 50g | 瓶 | 分析纯 | 440
6860 | 溴甲酚绿 | 10g | 瓶 | 分析纯 | 54
6861 | 溴甲酚绿 | 25g | 瓶 | 分析纯 | 268
6862 | 溴甲酚绿 | 100g | 瓶 | 分析纯 | 812
6863 | 百里香酚蓝 | IND10g | 瓶 | 分析纯 | 60
6864 | 百里香酚蓝 | 25g | 瓶 | 分析纯 | 68
6865 | 百里香酚蓝 | 100g | 瓶 | 分析纯 | 297
6866 | 溴百里香酚蓝 | 10g | 瓶 | 分析纯 | 62
6867 | 溴百里香酚蓝 | 25g | 瓶 | 分析纯 | 368
6868 | 溴百里香酚蓝 | 100g | 瓶 | 分析纯 | 860
6869 | 溴酚蓝 | 10g | 瓶 | 分析纯 | 73.5
6870 | 溴酚蓝 | 25g | 瓶 | 分析纯 | 93
6871 | 溴酚蓝 | 100g | 瓶 | 分析纯 | 331
6872 | 亚甲基蓝 | 25g | 瓶 | 分析纯 | 66
6873 | 亚甲基蓝 | 100g | 瓶 | 分析纯 | 436
6874 | 固蓝B盐 | 10g | 瓶 | 分析纯 | 543.6
6875 | 固蓝B盐 | 25g | 瓶 | 分析纯 | 1520
6876 | 酸性络蓝K | 10g | 瓶 | 分析纯 | 62.4
6877 | 酸性络蓝K | 25g | 瓶 | 分析纯 | 110
6878 | 酸性络蓝K | 100g | 瓶 | 分析纯 | 335
6879 | 结晶紫 | 25g | 瓶 | 分析纯 | 11
6880 | 结晶紫 | 100g | 瓶 | 分析纯 | 148
6881 | 甲基紫 | 25g | 瓶 | 分析纯 | 15
6882 | 甲基紫 | 100g | 瓶 | 分析纯 | 398
6883 | 铬黑T | 25g | 瓶 | 分析纯 | 25.5
6884 | 铬黑T | 100g | 瓶 | 分析纯 | 87
6885 | 香兰素（香草醛） | 10g | 瓶 | 分析纯 | 30
6886 | 香兰素（香草醛） | 100g | 瓶 | 分析纯 | 82
6887 | 邻菲罗啉 | 5g | 瓶 | 分析纯 | 18.5
6888 | 邻菲罗啉 | 25g | 瓶 | 分析纯 | 104
6889 | 邻菲罗啉 | 100g | 瓶 | 分析纯 | 356
6890 | 紫脲酸铵 | 25g | 瓶 | 分析纯 | 79
6891 | 紫脲酸铵 | 100g | 瓶 | 分析纯 | 260
6892 | 甲亚胺-H | 10g | 瓶 | 分析纯 | 510
6893 | 甲亚胺-H | 25g | 瓶 | 分析纯 | 1546
6894 | 甲亚胺-H | 100g | 瓶 | 分析纯 | 2809
6895 | 溴甲酚紫 | 10g | 瓶 | 分析纯 | 38
6896 | 溴甲酚紫 | 25g | 瓶 | 分析纯 | 284
6897 | 溴甲酚紫 | 100g | 瓶 | 分析纯 | 800
6898 | 可溶性淀粉 | 500g | 瓶 | 分析纯 | 34.5
6899 | 马铃薯淀粉 | 500g | 瓶 | 分析纯 | 46
6900 | 马铃薯支链淀粉 | 25g | 瓶 | 分析纯 | 7846
6901 | 琼脂粉 | 250g | 瓶 | 分析纯 | 125
6902 | 微晶纤维素 | 500g | 瓶 | 分析纯 | 326
6903 | 糊精 | 500g | 瓶 | 分析纯 | 20
6904 | β-环糊精 | 500g | 瓶 | 分析纯 | 187
6905 | β-环糊精 | 250g | 瓶 | 分析纯 | 22.5
6906 | 葡萄糖 | 500g | 瓶 | 分析纯 | 11.5
6907 | 高纯葡萄糖 | 500g | 瓶 | 分析纯 | 412
6908 | 果糖 | 500g | 瓶 | 分析纯 | 236
6909 | 乳糖 | 500g | 瓶 | 分析纯 | 150
6910 | 蔗糖 | 500g | 瓶 | 分析纯 | 15
6911 | 高纯蔗糖 | 500g | 瓶 | 分析纯 | 207
6912 | 高纯麦芽糖 | 500g | 瓶 | 分析纯，≥99% | 7702
6913 | 高纯麦芽糖 | 100g | 瓶 | 分析纯，≥99% | 2644
6914 | 麦芽三糖 | 5g | 瓶 | 分析纯 | 1198
6915 | 麦芽三糖 | 25g | 瓶 | 分析纯 | 5098
6916 | 麦芽三糖 | 100g | 瓶 | 分析纯 | 17320
6917 | 凡士林 | 500g | 瓶 | 分析纯 | 18
6918 | 果聚糖酶 | 5mL | 瓶 | ≥2000U | 2299
6919 | 果聚糖酶 | 10mL | 瓶 | ≥2000U | 4280
6920 | 果聚糖酶 | 5mL | 瓶 | ≥20000U | 2069
6921 | 果聚糖酶 | 10mL | 瓶 | ≥20000U | 3852
6922 | 2-（N-吗啡啉代）乙烷磺酸 | 100g | 瓶 | 分析纯 | 151
6923 | 对甲苯磺酸（甲苯-4-磺酸，一水） | 500g | 瓶 | 分析纯 | 1598
6924 | 5-磺基水杨酸 | 100g | 瓶 | 分析纯 | 95.4
6925 | 5-磺基水杨酸 | 500g | 瓶 | 分析纯 | 468
6926 | 无水对氨基苯磺酸 | 100g | 瓶 | 分析纯 | 10
6927 | 无水对氨基苯磺酸 | 50g | 瓶 | 基准试剂 | 31
6928 | 无水对氨基苯磺酸 | 500g | 瓶 | 分析纯 | 139
6929 | L-半胱氨酸 | 25g | 瓶 | 分析纯 | 70.8
6930 | L-半胱氨酸 | 100g | 瓶 | 分析纯 | 227
6931 | L-半胱氨酸 | 500g | 瓶 | 分析纯 | 284
6932 | L-色氨酸 | 500g | 瓶 | 分析纯 | 280
6933 | 甘氨酸 | 100g | 瓶 | 分析纯 | 23
6934 | 甘氨酸 | 500g | 瓶 | 分析纯 | 98
6935 | 变色酸 | 500g | 瓶 | 分析纯 | 756
6936 | 焦性没食子酸 | 500g | 瓶 | 分析纯 | 266
6937 | 没食子酸，一水 | 500g | 瓶 | 分析纯 | 176
6938 | 没食子酸，一水 | 100g | 瓶 | 分析纯 | 59
6939 | 氨三乙酸 | 500g | 瓶 | 分析纯 | 55.5
6940 | 三氯乙酸 | 500g | 瓶 | 分析纯 | 69
6941 | 乙二胺四乙酸 | 500g | 瓶 | 分析纯 | 23.4
6942 | 偏磷酸 | 500g | 瓶 | 分析纯 | 342.3
6943 | 脱氢乙酸 | 25g | 瓶 | 分析纯 | 45
6944 | 脱氢乙酸 | 100g | 瓶 | 分析纯，98% | 84
6945 | 脱氢乙酸 | 500g | 瓶 | 分析纯 | 279
6946 | 抗坏血酸（L+） | 500g | 瓶 | 分析纯 | 121
6947 | ε-聚赖氨酸 | 100g | 瓶 | 分析纯 | 428
6948 | L（+）酒石酸 | 500g | 瓶 | 分析纯 | 38.8
6949 | 一水合柠檬酸 | 500g | 瓶 | 分析纯 | 15.3
6950 | 草酸 | 500g | 瓶 | 分析纯 | 14.1
6951 | 苯甲酸 | 250g | 瓶 | 分析纯 | 30
6952 | 硼酸 | 500g | 瓶 | 分析纯 | 17.5
6953 | 对氨基水杨酸 | 500g | 瓶 | 分析纯 | 385
6954 | 对氨基水杨酸 | 100g | 瓶 | 分析纯 | 79
6955 | 邻苯二甲酸 | 500g | 瓶 | 分析纯 | 54
6956 | 顺丁烯二酸 | 500g | 瓶 | 分析纯 | 78
6957 | 4-羟乙基哌嗪乙磺酸 | 500g | 瓶 | 分析纯 | 350
6958 | 2-硝基苯甲酸 | 25g | 瓶 | 分析纯 | 62
6959 | 2-硝基苯甲酸 | 100g | 瓶 | 分析纯 | 156
6960 | 高碘酸 | 500g | 瓶 | 分析纯 | 1146
6961 | 高碘酸 | 100g | 瓶 | 分析纯 | 393.6
6962 | 2-硫代巴比妥酸 | 25g | 瓶 | 分析纯 | 41
6963 | 2-硫代巴比妥酸 | 500g | 瓶 | 分析纯 | 304
6964 | 硅钨酸 | 25g | 瓶 | 分析纯 | 76
6965 | 硅钨酸 | 100g | 瓶 | 分析纯 | 256
6966 | 硅钨酸 | 500g | 瓶 | 分析纯 | 720
6967 | 异烟酸 | 500g | 瓶 | 分析纯 | 181
6968 | 玫红酸 | 5g | 瓶 | 分析纯 | 76
6969 | 玫红酸 | 25g | 瓶 | 分析纯 | 257
6970 | 玫红酸 | 100g | 瓶 | 分析纯 | 786
6971 | 水杨酸 | 250g | 瓶 | 分析纯 | 31
6972 | 水杨酸 | 500g | 瓶 | 分析纯 | 123
6973 | 苯硼酸 | 500g | 瓶 | 分析纯 | 1004
6974 | 苯硼酸 | 250g | 瓶 | 分析纯 | 502
6975 | 米吐尔（对甲氨基酚硫酸盐） | 100g | 瓶 | 分析纯 | 358
6976 | 米吐尔（对甲氨基酚硫酸盐） | 250g | 瓶 | 分析纯 | 780
6977 | 米吐尔（对甲氨基酚硫酸盐） | 500g | 瓶 | 分析纯 | 998
6978 | 蒽酮 | 25g | 瓶 | 分析纯 | 268
6979 | 蒽酮 | 500g | 瓶 | 分析纯 | 2627
6980 | 巯基棉（甲基汞专用） | 25g | 瓶 | 分析纯 | 3825
6981 | 硫酸奎宁，二水 | 25g | 瓶 | 分析纯 | 187
6982 | 硫酸奎宁，二水 | 100g | 瓶 | 分析纯 | 658
6983 | 硫酸奎宁，二水 | 500g | 瓶 | 分析纯 | 2616
6984 | 聚乙二醇1000 | 500mL | 瓶 | 分析纯 | 30
6985 | D-甘露醇 | 100g | 瓶 | 分析纯 | 13
6986 | D-甘露醇 | 500g | 瓶 | 分析纯 | 78
6987 | 邻苯三酚 | 100g | 瓶 | 分析纯 | 46
6988 | 邻苯三酚 | 250g | 瓶 | 分析纯 | 106
6989 | 邻苯三酚 | 500g | 瓶 | 分析纯 | 266
6990 | 1，2,4-三氮唑 | 25g | 瓶 | ≥98%，分析纯 | 31
6991 | 1，2,4-三氮唑 | 100g | 瓶 | ≥98%，分析纯 | 48
6992 | 1，2,4-三氮唑 | 250g | 瓶 | ≥98%，分析纯 | 83
6993 | 吡啶盐酸盐 | 500g | 瓶 | 分析纯 | 253
6994 | 聚氧乙烯月桂醚 | 500g | 瓶 | 分析纯 | 271.2
6995 | 氯化胆碱 | 500g | 瓶 | 分析纯 | 88
6996 | 聚乙二醇 | 500g | 瓶 | 分析纯 | 42
6997 | L-天冬酰胺（L-天冬碱） | 500g | 瓶 | 分析纯 | 295
6998 | L-天冬酰胺（L-天冬碱） | 100g | 瓶 | 分析纯 | 67
6999 | 癸烷磺酸钠 | 100g | 瓶 | ≥99% | 942
7000 | 癸烷磺酸钠 | 500g | 瓶 | ≥99% | 3900
7001 | 己烷磺酸钠 | 100g | 瓶 | ≥99% | 437
7002 | 戊烷磺酸钠 | 100g | 瓶 | ≥99% | 750
7003 | 戊烷磺酸钠 | 500g | 瓶 | ≥99% | 3000
7004 | 辛烷磺酸钠 | 100g | 瓶 | ≥99% | 1331
7005 | 辛烷磺酸钠 | 500g | 瓶 | ≥99% | 4104
7006 | 庚烷磺酸钠 | 100g | 瓶 | ≥99% | 780
7007 | γ聚谷氨酸 | 1g | 瓶 | 分子量为1万 | 300
7008 | γ聚谷氨酸 | 5g | 瓶 | 分子量为1万 | 800
7009 | γ聚谷氨酸 | 1g | 瓶 | 分子量为5-10万 | 300
7010 | γ聚谷氨酸 | 5g | 瓶 | 分子量为5-10万 | 900
7011 | 30%过氧化氢 | 500mL | 瓶 | 优级纯 | 29
7012 | 次氯酸钠溶液 | 500mL | 瓶 | 优级纯，有效氯大于10% | 9.5
7013 | 氨水 | 500mL | 瓶 | 优级纯 | 15
7014 | 蓖麻油 | 500mL | 瓶 | 分析纯 | 107
7015 | 松节油 | 500mL | 瓶 | 分析纯 | 76.5
7016 | 液体石蜡 | 500mL | 瓶 | 分析纯 | 36
7017 | 吐温20 | 500mL | 瓶 | 分析纯 | 31
7018 | Na系统专用B-1 | 500mL | 瓶 |  | 465
7019 | CB910 | 950mL | 瓶 | 950mL×4瓶 | 1910
7020 | 65%硝酸（2.5L) | 2.5L | 瓶 | HPLC | 920
7021 | 氯乙酰（乙酰氯） | 500mL | 瓶 | 分析纯 | 118.8
7022 | 乙硫醇 | 500mL | 瓶 | 分析纯 | 332
7023 | N,O-双(三甲基硅烷基)三氟乙酰胺 | 5mL | 瓶 | 用于GC衍生化 | 276
7024 | N,O-双(三甲基硅烷基)三氟乙酰胺 | 25mL | 瓶 | 用于GC衍生化 | 726
7025 | N,O-双(三甲基硅烷基)三氟乙酰胺 | 25mL | 瓶 | 98% | 70
7026 | 硫酸铬溶液 | 500mL | 瓶 | 分析纯 | 53
7027 | 福林酚溶液 | 500mL | 瓶 | BR | 390
7028 | 正丁醇 | 500mL | 瓶 | 分析纯 | 19
7029 | 正丁醇 | 500mL | 瓶 | 优级纯 | 29
7030 | 正丁醇 | 500mL | 瓶 | 色谱级 | 44
7031 | 正丁醇 | 500mL | 瓶 | GC | 59
7032 | 正丁醇 | 1L | 瓶 | HPLC | 450
7033 | 正丁醇 | 4L | 瓶 | HPLC | 1154
7034 | 2-乙基-1,3-己二醇 | 100mL | 瓶 | 分析纯 | 92
7035 | 韦氏试剂 | 25mL | 瓶 | 分析纯 | 52
7036 | 韦氏试剂 | 500mL | 瓶 | 分析纯 | 698
7037 | 2-巯基乙醇 | 100mL | 瓶 | ≥99% | 242
7038 | 四丁基氢氧化铵水溶液10% | 50g | 瓶 |  | 33
7039 | 四丁基氢氧化铵水溶液10% | 100mL | 瓶 |  | 219
7040 | 四丁基氢氧化铵水溶液25% | 50g | 瓶 |  | 33
7041 | 四丁基氢氧化铵水溶液25% | 100mL | 瓶 |  | 179
7042 | 乙醇 | 2.5L | 瓶 | HPLC | 810
7043 | 乙腈 | 4L | 瓶 | HPLC | 813.6
7044 | 乙醇 | 1L | 瓶 | HPLC，UV | 268
7045 | 无水乙醇 | 500mL | 瓶 | 分析纯 | 12
7046 | 95%乙醇 | 500mL | 瓶 | 分析纯 | 15
7047 | 甲醇 | 500mL | 瓶 | 分析纯 | 14.4
7048 | 甲醇 | 500mL | 瓶 | 优级纯 | 16.2
7049 | 甲醇 | 4L | 瓶 | HPLC | 357.6
7050 | 乙二醇 | 500mL | 瓶 | 分析纯 | 18.5
7051 | 2-乙基-1，3-己二醇 | 25mL | 瓶 | ≥98% | 50
7052 | 2-乙基-1，3-己二醇 | 100mL | 瓶 | ≥98% | 92
7053 | 2-乙基-1，3-己二醇 | 500mL | 瓶 | ≥98% | 226
7054 | 异丙醇 | 500mL | 瓶 | 分析纯 | 21
7055 | 异丙醇 | 4L | 瓶 | HPLC | 600
7056 | 三氟化硼甲醇 | 500mL | 瓶 | 15% | 800
7057 | 一缩二乙二醇 | 500mL | 瓶 | 分析纯 | 31.2
7058 | 叔戊醇 | 500mL | 瓶 | HPLC | 945.6
7059 | 1,3-丁二醇 | 500mL | 瓶 | 分析纯 | 148.8
7060 | 磷酸 | 500mL | 瓶 | 分析纯 | 23.3
7061 | 磷酸 | 500mL | 瓶 | 优级纯 | 43.5
7062 | 磷酸 | 1L | 瓶 | HPLC | 493
7063 | 丙酸酐 | 100mL | 瓶 | 分析纯 | 49
7064 | 丙酸酐 | 250mL | 瓶 | 优级纯 | 477.6
7065 | 丙酸酐 | 500g | 瓶 | 分析纯 | 119
7066 | 三氟乙酸 | 100mL | 瓶 | 分析纯 | 105
7067 | 三氟乙酸 | 500mL | 瓶 | HPLC | 598
7068 | 硫代乙醇酸 | 100mL | 瓶 | ≥99% | 84
7069 | 36%乙酸 | 500mL | 瓶 | 分析纯 | 14.8
7070 | 36%乙酸 | 500mL | 瓶 | 优级纯 | 36
7071 | 36%乙酸 | 500mL | 瓶 | HPLC | 92
7072 | 乙酸 | 500mL | 瓶 | 分析纯 | 12
7073 | 乙酸 | 500mL | 瓶 | 优级纯 | 27.5
7074 | 乙酸 | 500mL | 瓶 | 高液相淋洗液HPLC | 37.5
7075 | 乙酸 | 500mL | 瓶 | LC-MS | 493
7076 | 乙酸 | 500mL | 瓶 | 色谱纯 | 37.5
7077 | 甲酸 | 500mL | 瓶 | 分析纯 | 21
7078 | 甲酸 | 500mL | 瓶 | 优级纯 | 27
7079 | 甲酸 | 500mL | 瓶 | HPLC | 390
7080 | 乳酸 | 500mL | 瓶 | 分析纯 | 28.5
7081 | 氢溴酸 | 500mL | 瓶 | 分析纯 | 67.5
7082 | 七氟丁酸酐 | 5g | 瓶 | 用于GC衍生剂≥99% | 783
7083 | 七氟丁酸酐 | 25g | 瓶 | ≥97% | 392
7084 | 七氟丁酸酐 | 100g | 瓶 | ≥98% | 1160
7085 | 硝酸 | 500mL | 瓶 | 分析纯 | 20.5
7086 | 硝酸 | 500mL | 瓶 | 优级纯 | 20.5
7087 | 3-巯基丙酸 | 500mL | 瓶 | 分析纯 | 197
7088 | 丁酸乙酯 | 500mL | 瓶 | ≥99% | 101
7089 | 壬二酸二乙酯 | 100mL | 瓶 | ≥98% | 2262
7090 | 乙酸戊酯 | 500mL | 瓶 | ≥99% | 122
7091 | 4-甲基-2-戊醇 | 100mL | 瓶 | ≥98% | 35
7092 | 4-甲基-2-戊醇 | 500mL | 瓶 | ≥98% | 92
7093 | N,N-二异丙基乙胺 | 100mL | 瓶 | ≥99% | 50
7094 | N,N-二异丙基乙胺 | 500mL | 瓶 | ≥99% | 158
7095 | 三乙胺 | 500mL | 瓶 | 分析纯 | 30.5
7096 | 三乙胺 | 100mL | 瓶 | HPLC | 59
7097 | 碘甲烷 | 500mL | 瓶 | 分析纯 | 2550
7098 | 三氟化硼-正丁醇（10%-20%） | 1mL*10 | 瓶 | 用于酯化 | 875
7099 | 三氟化硼-正丁醇（14%-20%） | 500mL | 瓶 | 分析纯 | 3120
7100 | 二甲苯 | 500mL | 瓶 | 分析纯 | 18
7101 | 苯 | 500mL | 瓶 | 分析纯 | 40.8
7102 | 苯 | 500mL | 瓶 | 优级纯 | 52.8
7103 | 苯 | 4L | 瓶 | HPLC | 444
7104 | 吡啶 | 500mL | 瓶 | 分析纯 | 63
7105 | 乙酰丙酮 | 500mL | 瓶 | 分析纯 | 96
7106 | 环己酮 | 500mL | 瓶 | 分析纯 | 28.5
7107 | 邻苯二甲酸二乙酯 | 500mL | 瓶 | 分析纯 | 122.4
7108 | 丙酸乙酯 | 500mL | 瓶 | 分析纯 | 72
7109 | 乳酸乙酯 | 500mL | 瓶 | 分析纯 | 108
7110 | 己酸乙酯 | 500mL | 瓶 | 分析纯 | 148
7111 | 对二甲苯 | 500mL | 瓶 | 分析纯 | 38.5
7112 | N,N-二乙基苯胺 | 500mL | 瓶 | 分析纯 | 65
7113 | 三乙醇胺 | 500mL | 瓶 | 分析纯 | 27
7114 | 苯胺 | 500mL | 瓶 | 分析纯 | 65
7115 | N,N-二甲基甲酰胺 | 2.5L | 瓶 | HPLC | 883.2
7116 | N,N-二甲基乙酰胺 | 2.5L | 瓶 | HPLC | 883.2
7117 | 三甲基氯硅烷 | 500mL | 瓶 | >98.0%(GC) | 130
7118 | 六甲基二硅胺烷 | 500mL | 瓶 |  | 232
7119 | 异辛烷 | 500mL | 瓶 | 分析纯 | 38
7120 | 异辛烷 | 4L | 瓶 | HPLC | 1275
7121 | 正己烷 | 500mL | 瓶 | 分析纯 | 17
7122 | 正己烷 | 4L | 瓶 | HPLC | 582
7123 | 正己烷 | 4L | 瓶 | GC | 615
7124 | 正庚烷 | 500mL | 瓶 | 分析纯 | 19.5
7125 | 正庚烷 | 500mL | 瓶 | 优级纯 | 223.2
7126 | 正庚烷 | 4L | 瓶 | HPLC | 1095
7127 | D-抗坏血酸 | 100g | 瓶 | 分析纯 | 57
7128 | D-抗坏血酸 | 500g | 瓶 | 分析纯 | 200
7129 | 二乙基二硫代氨基甲酸银 | 100g | 瓶 | 98% | 925
7130 | 二乙基二硫代氨基甲酸银 | 25g | 瓶 | 分析纯 | 369
7131 | 二乙基二硫代氨基甲酸银 | 5g | 瓶 | 分析纯 | 99
7132 | 内消旋-赤藓醇 | 100g | 瓶 | ≥99% | 70
7133 | α-淀粉酶（来源于米曲霉） | 100g | 瓶 | 1.5u/mg | 915
7134 | α-淀粉酶 | 40mL | 支 | 54u/mg，3000u/mL | 2809
7135 | 碱性蛋白酶 | 100g | 瓶 | BR,200U | 150
7136 | 木瓜蛋白酶 | 100g | 瓶 | BR，10u/mg | 210
7137 | 木瓜蛋白酶 | 25g | 瓶 | BR，10u/mg | 70
7138 | 木瓜蛋白酶 | 100g | 瓶 | BR，800u/mg | 300
7139 | 蔗糖酶 | 250mg | 瓶 | 100U/mg | 200
7140 | β-葡聚糖(燕麦，不用溶于水） | 1g | 瓶 | BR,80% | 1500
7141 | 果胶酶 | 25g | 瓶 | BR，50000u/g | 110
7142 | 还原辅酶I二钠盐 | 1g | 瓶 | BR，98% | 278
7143 | 高峰氏淀粉酶 | 100g | 瓶 | BR，10万u/g | 205
7144 | 间苯二酚 | 25g | 瓶 | 分析纯 | 51
7145 | 间苯二酚 | 100g | 瓶 | 分析纯 | 63
7146 | 邻苯二甲醛 | 25g | 瓶 | ≥98%(GC) | 93
7147 | 邻苯二甲醛 | 100g | 瓶 | ≥98%(GC) | 287
7148 | 磷酸葡萄糖异构酶 | 1KU | 支 | BR,500-800u/mg,酵母,液体 | 1120
7149 | 磷酸葡萄糖异构酶 | 1KU | 支 | 562U/mg | 1120
7150 | β-半乳糖苷酶 | 25KU | 支 | BR,50u/mg 米曲霉 | 500
7151 | β-淀粉酶 | 25g | 瓶 | BR，100u/mg | 172
7152 | 过氧化氢酶 | 1 | 支 | 1mL ≥500000 U/mL | 780
7153 | 乙酰肉碱转移酶 | 1mg | 支 | 硫酸铵悬浮液，50 units/mg protein | 1845
7154 | 氧化型辅酶II单钠盐/β-NADP | 100mg | 支 | ≥98% | 156
7155 | 芴甲氧羰酰氯 | 5g | 瓶 | 用于HPLC衍生化 | 1160
7156 | 芴甲氧羰酰氯 | 25g | 瓶 | 98% | 79
7157 | 丹酰氯 | 1g | 瓶 | HPLC,98% | 90
7158 | 质谱标准物，六氘代甲基环三磷腈 | 250mg | 支 |  | 823
7159 | β-葡萄糖醛苷酸酶，芳基硫酸酯酶 | 1 | 支 | β-葡萄糖醛苷酸酶，>100，000units/mL，芳基硫酸酯酶<20，000units/mL 2mL | 1020
7160 | 蛋白酶K | 1g | 支 | 酶活力30u/mg | 2800
7161 | 二氯异腈脲酸钠 | 500g | 瓶 | 98% | 780
7162 | 大孔树脂（聚苯乙烯树脂） | 500g | 瓶 | CAS 号：9003-70-7 | 4068
7163 | 无水柠檬酸钠 | 500g | 瓶 | 分析纯，98% | 223.2
7164 | 三氟乙酸酐 | 25g | 瓶 | 99% | 60
7165 | 七氟丁酸 | 25g | 瓶 | 分析纯 | 178
7166 | 七氟丁酸酐 | 25g | 瓶 | 98% | 746.4
7167 | 柠檬醛，顺式+反式 | 50g | 瓶 |  | 1990
7168 | （三甲基硅烷基）重氮甲烷己烷溶液 | 5mL | 瓶 | 1.5M 己烷溶液 | 93
7169 | 2,2,3,3,4,4,4-七氟-1-丁醇 | 10g | 瓶 | ≥98% | 225
7170 | 三氟化硼-甲醇溶液 | 500mL | 瓶 | GC | 800
7171 | 三甲基氯硅烷 | 500mL | 瓶 | GC | 172
7172 | 三氟化硼-丁醇溶液14～20% | 100mL | 瓶 |  | 3120
7173 | 赤藓糖醇 | 100g | 瓶 | 99% | 60
7174 | 二苯胺盐酸盐 | 5g | 瓶 |  | 83
7175 | 二苯胺盐酸盐 | 25g | 瓶 | ≥99% | 296
7176 | 二苯胺盐酸盐 | 100g | 瓶 | ≥99% | 1078
7177 | N-七氟丁酰基咪唑 | 5g | 瓶 | ≥97% | 399
7178 | N-七氟丁酰基咪唑 | 25g | 瓶 | ≥97% | 1480
7179 | N-七氟丁酰基咪唑 | 100g | 瓶 | ≥97% | 5420
7180 | 5-腺苷三磷酸二钠盐 | 25g | 瓶 | 高纯 | 240
7181 | 烟酰胺嘌呤二核苷酸磷 | 1g | 瓶 | >98.0%（HPLC) | 36
7182 | 烟酰胺嘌呤二核苷酸磷 | 10g | 瓶 | ≥96.5%（HPLC） | 8983
7183 | G-6-P脱氢酶 | 1 | 支 | 1KU，150u/mg solid | 338
7184 | 蔗糖酶 | 1 | 支 | 300 Units | 3800
7185 | 过氧化氢酶 | 1 | 支 | 1g，牛肝BR，2000-5000u/mg | 225
7186 | 过氧化氢酶 | 1 | 支 | 1g，牛肝，精制级，2万u/mg | 506
7187 | 过氧化物酶（辣根） | 1mg | 支 | 25mg | 180
7188 | 过氧化物酶（辣根） | 100mg | 支 | ≥300u | 467
7189 | 酸性磷酸酶 | 1g | 支 | 1g，BR,≥0.4u/mg solid，小麦，粉末 | 1350
7190 | 乙酰辅酶A | 50mg | 支 |  | 5320
7191 | 磷酸酯酯酶D | 25ku | 支 | ≥50000 | 9998
7192 | 超氧化物歧化酶 | 15ku | 支 | ≥3000 | 280
7193 | 葡萄糖氧化酶 | 204.1mg | 支 | 50ku，BR100-250u/mg | 340
7194 | 葡萄糖氧化酶 | 45.3mg | 支 | 10ku，BR100-250u/mg | 135
7195 | 己糖激酶 | 500un | 支 | 500u，BR 130u/mg | 340
7196 | 己糖激酶 | 3.18mg | 支 | 1ku，BR 130u/mg | 563
7197 | 硝酸汞 | 500g | 瓶 | 分析纯 | 1200
7198 | 氟化钠 | 500g | 瓶 | 分析纯 | 25.5
7199 | 氯化汞 | 500g | 瓶 | 分析纯 | 900
7200 | 氯化钡 | 500g | 瓶 | 分析纯 | 17
7201 | 五氧化二钒 | 500g | 瓶 | 分析纯 | 420
7202 | 碘化汞 | 500g | 瓶 | 分析纯 | 2200
7203 | 氢氧化钡 | 500g | 瓶 | 分析纯 | 27.5
7204 | 碘化汞钾 | 500g | 瓶 | 分析纯 | 3500
7205 | 碘化铋 | 500g | 瓶 | 分析纯 | 2620
7206 | 三氧化铬 | 500g | 瓶 | 分析纯 | 40
7207 | 硝酸铋 | 500g | 瓶 | 分析纯 | 220
7208 | 硫酸锂 | 500g | 瓶 | 分析纯 | 752.4
7209 | 硝酸铈，六水 | 500g | 瓶 | 分析纯 | 207
7210 | 硝酸铈，四水 | 500g | 瓶 | 四水合硝酸铵铈(III) | 2660
7211 | 氟化钙 | 500g | 瓶 | 分析纯 | 104
7212 | 硫酸钙 | 500g | 瓶 | 分析纯 | 41
7213 | 无砷氢氧化钙 | 500g | 瓶 | 分析纯 | 30
7214 | 氯化亚铜 | 500g | 瓶 | 分析纯 | 141
7215 | 氯化铜 | 500g | 瓶 | 分析纯 | 96.5
7216 | 百里香酚兰 | 25g | 瓶 | 分析纯 | 67.5
7217 | 百里香酚兰 | 100g | 瓶 | 分析纯 | 297
7218 | 硅胶HF | 500g | 瓶 | 分析纯 | 40
7219 | 甲苯 | 500mL | 瓶 | 分析纯 | 54
7220 | 甲苯 | 4L | 瓶 | HPLC | 887
7221 | 丙酮 | 500mL | 瓶 | 分析纯 | 52
7222 | 丙酮 | 500mL | 瓶 | 优级纯 | 40
7223 | 丙酮 | 4L | 瓶 | 农残级 | 1303.2
7224 | 丙酮 | 4L | 瓶 | HPLC | 1255.2
7225 | 丙酮 | 4L | 瓶 | 农残级 | 2151.6
7226 | 三氯甲烷 | 500mL | 瓶 | 分析纯 | 88
7227 | 三氯甲烷 | 4L | 瓶 | HPLC | 2240.4
7228 | 乙醚 | 500mL | 瓶 | 分析纯 | 51
7229 | 乙醚 | 500mL | 瓶 | 优级纯 | 50
7230 | 乙醚 | 4L | 瓶 | HPLC | 4092
7231 | 无水乙醚 | 500mL | 瓶 | 分析纯 | 41
7232 | 无水乙醚 | 500mL | 瓶 | 优级纯 | 56
7233 | 甲基乙基酮 | 500mL | 瓶 | 分析纯 | 44
7234 | 硫酸 | 500mL | 瓶 | 分析纯 | 40
7235 | 硫酸 | 500mL | 瓶 | 优级纯 | 50
7236 | 盐酸 | 500mL | 瓶 | 优级纯 | 38
7237 | 盐酸 | 500mL | 瓶 | 分析纯 | 35
7238 | 乙酸酐 | 500mL | 瓶 | 分析纯 | 126
7239 | 溴水 | 500mL | 瓶 | 分析纯 | 31.5
7240 | 高锰酸钾 | 500g | 瓶 | 分析纯 | 59
7241 | 高锰酸钾 | 500g | 瓶 | 优级纯 | 66
7242 | 硅镁型吸附剂 | 250g | 瓶 | 分析纯 | 135
7243 | 硫氰酸钠 | 500g | 瓶 | 分析纯 | 32
7244 | 氧化汞 | 100g | 瓶 | 分析纯 | 264
7245 | 二苯偶氮碳酰肼 | 25g | 瓶 | 生物染色级 | 309
7246 | 二苯偶氮碳酰肼 | 10g | 瓶 | 分析纯 | 62
7247 | 高氯酸 | 500mL | 瓶 | 分析纯 | 203
7248 | 高氯酸 | 500mL | 瓶 | 优级纯 | 208
7249 | 三苯基磷膦 | 100g | 瓶 | >99.0%(GC) | 83
7250 | 曲拉通X-100 | 100mL | 瓶 | 分析纯 | 42
7251 | 曲拉通X-100 | 500mL | 瓶 | 分析纯 | 89
7252 | 饱和溴水指示液 | 500mL | 瓶 |  | 285
7253 | 长梁密码挂锁 | 长梁款 | 个 |  | 99
7254 | 搪瓷杯（缸） | 8L | 个 | 耐酸碱、腐蚀 | 166.5
7255 | 电子计数称 | MT301-30B | 台 |  | 553.5
7256 | 液氮传输套装 | 液氮传输套装，含液氮罐和传输装置 | 套 |  | 18000
7257 | 力邦破壁机 | 2.5L | 台 |  | 3000
7258 | 欧麦斯容杯料理机原装配件破壁机杯子 |  | 个 | 适配于998B、988B、518B、8087破壁机 | 144.2
7259 | 遮光膜 | 50cm宽/米 | 卷 |  | 18.8
7260 | 得力剪刀 | 210mm*8.5mm | 个 |  | 18.8
7261 | 厨房剪刀 | J12510100 | 个 |  | 45
7262 | 黑色垃圾袋 | 560*（360+170）mm*0.025mm 5kg 30个 | 扎 |  | 34.5
7263 | 黄色垃圾袋 | 600*（360+170）mm*0.025mm 5kg 30个 | 扎 |  | 34.5
7264 | 自封袋 | 12cm*17.5cm*12丝，空白不印字 | 个 |  | 0.1
7265 | 自封袋 | 12cm*17.5cm*18丝，空白不印字 | 个 |  | 0.2
7266 | 自封袋 | 18cm*26.5cm*18丝 | 个 |  | 0.4
7267 | 自封袋 | 18cm*26.5cm*12丝 | 个 |  | 0.3
7268 | 自封袋 | 24cm*30cm*18丝 | 个 |  | 0.5
7269 | 自封袋 | 长60cm*宽40cm*12丝 | 个 |  | 1.2
7270 | 自封袋 | 长30cm，宽23cm，18丝 | 个 |  | 0.6
7271 | 自封袋 | 29cm*40.5cm*12丝 | 个 |  | 0.5
7272 | 占吨氢醇 | X820568-5g | 瓶 |  | 195
7273 | 碘瓶 | 500mL | 个 |  | 21.4
7274 | 大理石滴定台 | 10套/件 | 件 |  | 297
7275 | （铝喷塑）滴定夹 | 80个/件 | 个 |  | 21.3
7276 | 天平刷 |  | 把 |  | 1.5
7277 | 高纯甲烷 | 8L 不带瓶 99.999% | L |  | 600
7278 | 优莱博校正缓冲液（4.01、6.87、9.18）组套 | 3x20个安培瓶/套 | 套 |  | 2500
7279 | 加厚加深双耳塑料盆 | 特大号 | 个 | 宽56cm、高21.5cm | 39
7280 | 实验室碱性浓缩型清洗剂（有泡沫，无磷，手洗型） | 5L | 瓶 |  | 821
7281 | 三筋礼仪手套 | L码 | 双 |  | 6
7282 | 加厚收纳箱（带轮滑） | 特大号 110升 72*52*43 | 个 |  | 150
7283 | 热敏纸（不干胶条码纸）红 | 50*30*800张/卷 | 卷 |  | 11
7284 | 热敏纸（不干胶条码纸）黄 | 50*30*800张/卷 | 卷 |  | 11
7285 | 热敏纸（不干胶条码纸）橙 | 50*30*800张/卷 | 卷 |  | 11
7286 | 热敏纸（不干胶条码纸）绿 | 50*30*800张/卷 | 卷 |  | 11
7287 | 热敏纸（不干胶条码纸）粉 | 50*30*800张/卷 | 卷 |  | 11
7288 | 高精度数字工业温度计 | HB6801 | 个 |  | 380
7289 | 胶带座胶带切割器 | 佳途，4cm切割器 | 个 |  | 9
7290 | 易拉罐封口盖 | 宝蓝色JK 盖 | 个 |  | 39
7291 | 玻璃密封罐（分装瓶） | 300mL/套 | 套 | 玻璃密封罐300mL，蓝、黑、粉三件/套 | 38
7292 | 亚银纸（定制红色） | 50*30*800张/卷（单排） | 卷 |  | 25.5
7293 | 亚银纸（定制绿色） | 50*30*800张/卷（单排） | 卷 |  | 25.5
7294 | 亚银纸（定制黄色） | 50*30*800张/卷（单排） | 卷 |  | 25.5
7295 | 亚银纸（定制橙色） | 50*30*800张/卷（单排） | 卷 |  | 25.5
7296 | 亚银纸（定制粉色） | 50*30*800张/卷（单排） | 卷 |  | 25.5
7297 | 不锈钢衣架 | 40厘米 | 个 |  | 4
7298 | 塑料盆 | 加厚特大58*19cm | 个 |  | 84
7299 | 塑料盆 | 加厚特大58*20cm | 个 |  | 84
7300 | 304不锈钢红枣去核器 |  | 个 |  | 6
7301 | 幻视去核神器 | YLN | 套 | 4个/套 | 18
7302 | 手提金属收纳盒 | 白色特大号，30*24*9cm | 个 | 带密码锁 | 90
7303 | 手提金属收纳盒 | 白色大号，25*20*9cm | 个 | 带密码锁 | 82.5
7304 | 手提金属收纳盒 | 白色中号，20*16*9cm | 个 | 带密码锁 | 75
7305 | 保鲜密封硅胶盖 | 食品级，3只/组 | 组 |  | 30
7306 | 土壤瓶棕色 | 250mL，黑盖PE垫片 | 个 |  | 5.5
7307 | 防潮板 | 0.8米*0.8米平板九脚加厚+3钢，蓝色 | 个 |  | 1000
7308 | 托盘 | 48*32mm | 个 | 不锈钢2cm | 78
7309 | 砧板（塑料） | 45*32mm 3cm | 个 | 食品级PE | 147
7310 | 斩切刀 | P02 | 把 |  | 150
7311 | 水果刀 | H300 | 把 |  | 18
7312 | 玻璃瓶 | 250mL/透明 | 个 |  | 5.5
7313 | 玻璃瓶 | 250mL/棕色 | 个 |  | 5.5
7314 | 玻璃瓶 | 500mL/透明 | 个 |  | 14.5
7315 | 玻璃瓶 | 500mL/棕色 | 个 |  | 14.5
7316 | 医疗废弃物垃圾袋 | 黄色/20L/55*60 | 扎 |  | 38
7317 | 医疗废弃物垃圾袋 | 黄色/40L/70*80 | 扎 |  | 76
7318 | 塑料绳 | 40个/包 | 包 |  | 34.5
7319 | 玻璃绳 | 2米，单色 | 条 |  | 1
7320 | 大号不干胶标签贴 | 98*58mm/140张/包 | 包 |  | 34.5
7321 | 菜刀 | P02 | 把 |  | 150
7322 | 砍刀 | P02 | 把 |  | 150
7323 | 陶瓷刮刨 |  | 个 |  | 7.5
7324 | 黄铜中药捣罐 | 140*78*6，中号 | 个 |  | 187.5
7325 | 304不锈钢中药粉碎机 | DFT-200A | 台 |  | 850
7326 | 天平刷 |  | 把 |  | 1.5
7327 | 全自动胶带切割胶纸机 | FEITAED-100 | 台 |  | 1185
7328 | 飞利浦绞肉机 | HR7628 | 台 |  | 1725
7329 | 一次性桌布 | 1.8m*1.8m*张/包 | 包 | 8张/包 | 9
7330 | 大卷透明胶 | 45mm/卷 | 卷 | 54米 | 10.5
7331 | 加厚搪瓷白色托盘 | 50*70*7cm | 个 |  | 247.5
7332 | 塑料奶茶杯 | 90口径 | 个 | 10g 700mL | 0.6
7333 | 奶茶杯封口膜 | 2000张/卷 | 卷 | 纸塑两用 | 99
7334 | 吸嘴袋 | 10L | 个 |  | 10
7335 | 吸嘴袋 | 5L | 个 |  | 5.5
7336 | 吸嘴袋 | 2.5L | 个 |  | 4.8
7337 | 吸嘴袋 | 1.5L | 个 |  | 3
7338 | 广口试剂瓶 | 500mL/个 | 个 |  | 15
7339 | 小型多功能低温破壁机 | DJJ-D06X3 | 台 |  | 369
7340 | 封口夹大中小组合装 | 12支 | 组 |  | 27.9
7341 | 特号量筒刷 | 特号 | 把 | 粗杆，材质：顶部及后面全部猪毛，顶部毛散开 | 19.2
7342 | 中号量筒刷 | 中号 | 把 | 粗杆，材质：顶部及后面全部猪毛，顶部毛散开 | 19.2
7343 | 大号圆底瓶刷 | 大号 | 把 | 粗杆，材质：顶部及后面全部猪毛，顶部毛散开 | 17.7
7344 | 大号容量瓶刷 | 大号 | 把 | 粗杆，材质：顶部及后面全部猪毛，顶部毛散开 | 13.5
7345 | 塑料大口瓶 | 500mL | 个 | 带内盖、外盖 | 2.5
7346 | 塑料大口瓶 | 250mL | 个 | 带内盖、外盖 | 1.2
7347 | 60mL棕色储液瓶 | 100个/盒 | 盒 |  | 700
7348 | 40mL棕色储液瓶 | 100个/盒 | 盒 |  | 480
7349 | 15mL棕色储液瓶 | 100个/盒 | 盒 |  | 310
7350 | 储液瓶盖子 | VEAP-5361-18-100黑色，100pcs/包 | 包 |  | 285
7351 | 称量舟 玻璃称量漏斗 | 特小号 10只/盒，口径10mm | 个 |  | 15
7352 | 称量舟 玻璃称量漏斗 | 中号 10只/盒，口径15mm | 个 |  | 25.5
7353 | 加厚一次性PE手套 | 500只/包 | 包 |  | 7.8
7354 | 酸性清洁剂 | NANL050，ANL Neurtralizer 5kg/5L/pk | 瓶 |  | 1659
7355 | 碱性清洁剂 | AL Cleaner 6kg/5L/pk | 瓶 |  | 1665
7356 | 热敏纸（不干胶）红色 | 50*30*800张/卷 | 卷 |  | 11
7357 | 热敏纸（不干胶）橙色 | 50*30*800张/卷 | 卷 |  | 11
7358 | 热敏纸（不干胶）黄色 | 50*30*800张/卷 | 卷 |  | 11
7359 | 热敏纸（不干胶）绿色 | 50*30*800张/卷 | 卷 |  | 11
7360 | 热敏纸（不干胶）粉色 | 50*30*800张/卷 | 卷 |  | 11
7361 | 破壁机搅拌棒 |  | 个 |  | 30
7362 | 加厚收纳箱（带轮滑） | 特大号，110升，72*52*43 | 个 |  | 150
7363 | 塑料遮光包装罐 | 食品级250mL | 个 |  | 8.5
7364 | 三筋礼仪手套 | M码 | 双 |  | 6
7365 | 中号量筒刷（粗杆） | 总长37.5cm，毛长15.5cm，杆长23cm，黑毛长5.5cm，毛宽3cm | 把 |  | 7
7366 | 中号量筒刷（细杆） | 总长42cm，毛长17cm，杆长25cm，黑毛长4.5cm，毛宽3cm | 把 |  | 7
7367 | 量筒刷 | 250mL | 把 |  | 8.5
7368 | 实验室碱性浓缩型清洗剂（有泡沫，无磷，手洗型） | 5L | 瓶 |  | 925
7369 | 封口膜 | 10cm*38m/卷 | 卷 |  | 180
7370 | 丁腈手套 | XS码，100只/盒 | 盒 | 经济型 | 90
7371 | 丁腈手套 | S码，100只/盒 | 盒 |  | 50
7372 | 丁腈手套 | M码，100只/盒 | 盒 |  | 50
7373 | 丁腈手套 | L码，100只/盒 | 盒 |  | 50
7374 | 丁腈手套 | XL码，100只/盒 | 盒 | 经济型 | 90
7375 | 丁腈手套 | 2XL码，100只/盒 | 盒 | 经济型 | 90
7376 | 微力达加长手套 | 38cm长 L号 | 双 |  | 30
7377 | 微力达加长手套 | 38cm长M号 | 双 |  | 30
7378 | 微力达加长手套 | 38cm长S号 | 双 |  | 30
7379 | 医疗废弃物包装袋 | 50*60cm，100个/扎，5000个/扎 | 扎 |  | 38
7380 | 大号收纳篮 | 长款加高护栏，2只装 | 组 |  | 60
7381 | 搪瓷锅 | 8升容量 | 个 |  | 172.5
7382 | 方形塑料桶（白） | 25kg | 个 | 配备内盖和外盖 | 48.5
7383 | 钢丝球 |  | 个 |  | 2
7384 | 纱布卷 | 80*9.5厘米 | 卷 |  | 40.5
7385 | 欧麦斯容杯料理机原装配件破壁机杯子刀俎 |  | 个 | 适配于998B、988B、518B、8087 | 420
7386 | 欧麦斯容杯料理机原装配件破壁机杯子 |  | 个 | 适配于998B、988B、518B、8087 | 150
7387 | 高压蒸汽灭菌胶带 | 55米/卷 | 卷 |  | 90
7388 | 医用脱脂棉 | 500g/包 | 包 | 长绒型 | 39
7389 | 飞利浦食品加工机 | HR7627 | 台 |  | 1725
7390 | 小熊研磨粉碎机 | FSJ-A05N6 | 台 |  | 463.5
7391 | 电动磨刀器 |  | 台 |  | 171
7392 | 100mL圆玻璃样品瓶（银色盖子） | 100mL | 个 |  | 27
7393 | 酸碱通用滴定管 | 10mLA | 个 | 检定合格后供货时附证书 | 522.4
7394 | 酸碱通用滴定管 | 25mLA | 个 | 检定合格后供货时附证书 | 559.5
7395 | 酸碱通用滴定管 | 50mLA | 个 | 检定合格后供货时附证书 | 581
7396 | 酸碱通用滴定管 | 100mLA | 个 | 检定合格后供货时附证书 | 581
7397 | 容量瓶（棕） | 250mLA | 个 | 检定合格后供货时附证书 | 211
7398 | 容量瓶 | 250mLA | 个 | 检定合格后供货时附证书 | 194
7399 | 容量瓶（棕） | 500mLA | 个 | 检定合格后供货时附证书 | 241
7400 | 容量瓶 | 500mLA | 个 | 检定合格后供货时附证书 | 202
7401 | 容量瓶（棕） | 1000mLA | 个 | 检定合格后供货时附证书 | 280
7402 | 容量瓶 | 1000mLA | 个 | 检定合格后供货时附证书 | 229
7403 | 容量瓶（棕） | 200mLA | 个 | 检定合格后供货时附证书 | 211
7404 | 容量瓶 | 200mLA | 个 | 检定合格后供货时附证书 | 194
7405 | 容量瓶（棕） | 100mLA | 个 | 检定合格后供货时附证书 | 195
7406 | 容量瓶 | 100mLA | 个 | 检定合格后供货时附证书 | 177
7407 | 容量瓶（棕） | 50mLA | 个 | 检定合格后供货时附证书 | 189
7408 | 容量瓶 | 50mLA | 个 | 检定合格后供货时附证书 | 175
7409 | 容量瓶（棕） | 25mLA | 个 | 检定合格后供货时附证书 | 184
7410 | 容量瓶 | 25mLA | 个 | 检定合格后供货时附证书 | 172
7411 | 容量瓶（棕） | 10mLA | 个 | 检定合格后供货时附证书 | 181
7412 | 容量瓶 | 10mLA | 个 | 检定合格后供货时附证书 | 172
7413 | 容量瓶（棕） | 1mLA | 个 | 检定合格后供货时附证书 | 231
7414 | 容量瓶 | 1mLA | 个 | 检定合格后供货时附证书 | 170
7415 | 容量瓶（棕） | 2mLA | 个 | 检定合格后供货时附证书 | 181
7416 | 容量瓶 | 2mLA | 个 | 检定合格后供货时附证书 | 169
7417 | 容量瓶（棕） | 5mLA | 个 | 检定合格后供货时附证书 | 181
7418 | 容量瓶 | 5mLA | 个 | 检定合格后供货时附证书 | 169
7419 | 容量瓶（塑料） | 100mLA | 个 | 检定合格后供货时附证书 | 399
7420 | 容量瓶（塑料） | 50mLA | 个 | 检定合格后供货时附证书 | 367
7421 | 容量瓶（塑料） | 10mLA | 个 | 检定合格后供货时附证书 | 312
7422 | 容量瓶（塑料） | 250mLA | 个 | 检定合格后供货时附证书 | 459
7423 | 容量瓶（塑料） | 500mLA | 个 | 检定合格后供货时附证书 | 474
7424 | 耐高温PP塑料量杯 | 500mL | 个 |  | 10.5
7425 | 耐高温PP塑料量杯 | 1000mL | 个 |  | 10.5
7426 | 耐高温PP塑料量杯 | 2500mL | 个 |  | 17.5
7427 | 耐高温PP塑料量杯 | 5000mL | 个 |  | 22.5
7428 | 玻璃烧杯 | 25mL | 个 | 耐高温 | 2.5
7429 | 玻璃烧杯 | 50mL | 个 | 耐高温 | 2.6
7430 | 玻璃烧杯 | 100mL | 个 | 耐高温 | 2.8
7431 | 玻璃烧杯 | 150mL | 个 | 耐高温 | 3.8
7432 | 玻璃烧杯 | 500mL | 个 | 耐高温 | 6.3
7433 | 玻璃烧杯 | 1000mL | 个 | 耐高温 | 12.3
7434 | 玻璃烧杯 | 2000mL | 个 | 耐高温 | 30.2
7435 | 玻璃量筒 | 5mL | 个 |  | 12.3
7436 | 玻璃量筒 | 10mL | 个 |  | 14.7
7437 | 玻璃量筒 | 25mL | 个 |  | 19.2
7438 | 玻璃量筒 | 50mL | 个 |  | 22.1
7439 | 玻璃量筒 | 100mL | 个 |  | 26
7440 | 玻璃量筒 | 500mL | 个 |  | 71
7441 | 玻璃量筒 | 1000mL | 个 |  | 102
7442 | 塑料量筒 | 5mL | 个 |  | 2.1
7443 | 塑料量筒 | 10mL | 个 |  | 2.1
7444 | 塑料量筒 | 25mL | 个 |  | 2.4
7445 | 塑料量筒 | 50mL | 个 |  | 4
7446 | 塑料量筒 | 100mL | 个 |  | 4.2
7447 | 塑料量筒 | 500mL | 个 |  | 13.2
7448 | 塑料量筒 | 1000mL | 个 |  | 17.4
7449 | 4号玻璃滤锅 |  | 个 |  | 12
7450 | 3号玻璃滤锅 |  | 个 |  | 11
7451 | 硼硅玻璃蒸发皿 | 100mL | 个 | 耐高温 | 12.5
7452 | 硼硅玻璃蒸发皿 | 150mL | 个 | 耐高温 | 12.5
7453 | 石英蒸发皿 | 50mL | 个 |  | 57
7454 | 石英蒸发皿 | 100mL | 个 |  | 127.5
7455 | 手压式塑料薄膜封口机 | 20cm，5mm | 个 |  | 172.5
7456 | 废液桶 | 25kg | 个 | 配备内盖和外盖 | 48.5
7457 | 分度吸量管 | 0.1mLA | 支 | 检定合格后供货时附证书 | 171.5
7458 | 分度吸量管 | 0.2mLA | 支 | 检定合格后供货时附证书 | 171
7459 | 分度吸量管 | 10mLA | 支 | 检定合格后供货时附证书 | 171
7460 | 分度吸量管 | 15mLA | 支 | 检定合格后供货时附证书 | 179
7461 | 分度吸量管 | 1mLA | 支 | 检定合格后供货时附证书 | 167
7462 | 分度吸量管 | 25mLA | 支 | 检定合格后供货时附证书 | 181
7463 | 分度吸量管 | 2mLA | 支 | 检定合格后供货时附证书 | 167.1
7464 | 分度吸量管 | 5mLA | 支 | 检定合格后供货时附证书 | 168
7465 | 单标线吸量管 | 100mLA | 支 | 检定合格后供货时附证书 | 198
7466 | 单标线吸量管 | 50mLA | 支 | 检定合格后供货时附证书 | 194
7467 | 单标线吸量管 | 3mLA | 支 | 检定合格后供货时附证书 | 169
7468 | 单标线吸量管 | 25mLA | 支 | 检定合格后供货时附证书 | 178
7469 | 单标线吸量管 | 20mLA | 支 | 检定合格后供货时附证书 | 176
7470 | 单标线吸量管 | 1mLA | 支 | 检定合格后供货时附证书 | 169
7471 | 单标线吸量管 | 15mLA | 支 | 检定合格后供货时附证书 | 175
7472 | 单标线吸量管 | 10mLA | 支 | 检定合格后供货时附证书 | 171
7473 | 单标线吸量管 | 5mLA | 支 | 检定合格后供货时附证书 | 169
7474 | 单标线吸量管 | 2mLA | 支 | 检定合格后供货时附证书 | 169
7475 | 一次性薄膜手套 | 中号，50袋/箱，100只/袋 | 袋 |  | 7.8
7476 | 蛇皮袋 | 长125cm宽88cm，10个装/扎 | 扎 | 加厚 | 43.5
7477 | 蛇皮袋 | 长150cm宽90cm，10个装/扎 | 扎 | 加厚 | 60
7478 | 蛇皮袋（黄色） | 长125cm宽88cm，10个装/扎 | 扎 | 加厚 | 43.5
7479 | 蛇皮袋（黄色） | 长150cm宽90cm，10个装/扎 | 扎 | 加厚 | 60
7480 | 白色食品塑料袋 | 10斤装，20个装/扎 | 扎 |  | 4
7481 | PVC双层加厚防水围裙 | 110*80cm | 个 |  | 31.5
7482 | 加长加厚袖套 |  | 双 | 耐酸碱，两边有松紧口 | 22.5
7483 | 加长防水围裙 |  | 套 | 有袖套配套 | 28
7484 | 透明样品瓶 | 2mL液相小瓶 | 盒 |  | 170
7485 | 螺口盖样品瓶 | 9mm样品瓶用瓶盖/垫，红色特氟龙/白色硅胶隔垫（1.0mm） 蓝色聚丙烯螺旋盖，中心孔5.5mm | 包 |  | 150
7486 | 甲烷磺酸 | 500mL/瓶 | 瓶 | 99.5% | 254
7487 | 二氧化硫弯接管 | 19/26 | 支 |  | 204
7488 | 1000mL两颈圆底烧瓶 | 1000mL,接口大小19/26，24/29 | 个 |  | 120
7489 | 硅胶管 | 内径10mm，外径14mm | 米 |  | 12
7490 | 硅胶管 | 内径8mm，外径12mm | 米 |  | 5.5
7491 | 硅胶管 | 内径5mm，外径8mm | 米 |  | 3
7492 | 再生液 | 1000mL | 瓶 | 氨基酸分析仪使用，钠盐系统 | 500
7493 | 高纯甲烷气 | 8L/瓶 | 瓶 | 纯度99.999% | 900
7494 | 高纯氨气 | 8L/瓶 | 瓶 | 纯度99.999% | 1000
7495 | 杜瓦罐 | 175L | 瓶 | 不锈钢，液氩、液氮用 | 18000
7496 | 氧气钢瓶 | 40L/瓶 | 瓶 |  | 900
7497 | 氦气钢瓶 | 40L/瓶 | 瓶 |  | 900
7498 | 氩气钢瓶 | 40L/瓶 | 瓶 |  | 900
7499 | 氢气钢瓶 | 40L/瓶 | 瓶 |  | 900
7500 | 塑料真空缓冲瓶带螺盖 | 1L | 瓶 |  | 99
7501 | 塑料真空缓冲瓶带螺盖 | 2L | 瓶 |  | 133.5
7502 | 塑料真空缓冲瓶带螺盖 | 4L | 瓶 |  | 325.8
7503 | 塑料真空缓冲瓶带螺盖 | 10L | 瓶 |  | 370.5
7504 | 玻璃真空缓冲瓶带螺盖 | 1L | 瓶 |  | 46
7505 | 玻璃真空缓冲瓶带螺盖 | 2L | 瓶 |  | 150
7506 | 玻璃真空缓冲瓶带螺盖 | 4L | 瓶 |  | 336
7507 | 防溅玻璃 Splash protector glass, Service | 用于K-355/K-375 | 个 |  | 16362
7508 | 管夹 | 用于K-355/K-376 | 个 |  | 355.5
7509 | 带内部固定环的密封件 (橡胶塞) Seal with Ring | 用于K-355/K-377 | 个 |  | 2707.5
7510 | 冷凝器密封套件 Set condenser sealing | 用于K-355/K-378 | 套 |  | 1675
7511 | 垫圈套（防溅保护器） | 用于K-355/K-379 | 个 |  | 2181
7512 | 300mL消化管 | 20根/套，用于K-355/K-380 | 个 |  | 12545
7513 | 500mL消化管 | 4根/套，用于K-355/K-381 | 个 |  | 14168
7514 | 胖肚移液管 | 1mL | 支 |  | 15
7515 | 胖肚移液管 | 2mL | 包 |  | 15
7516 | 胖肚移液管 | 3mL | 包 |  | 15
7517 | 胖肚移液管 | 5mL | 包 |  | 15
7518 | 胖肚移液管 | 10mL | 包 |  | 18
7519 | 胖肚移液管 | 15mL | 包 |  | 20
7520 | 胖肚移液管 | 20mL | 包 |  | 25
7521 | 胖肚移液管 | 25mL | 包 |  | 25
7522 | 胖肚移液管 | 50mL | 包 |  | 30
7523 | 容量瓶 | 容量瓶，BLAUBRAND®, A级，2000 mL，Boro 3.3, NS 29/32 玻璃瓶塞；1个/包 | 包 |  | 1033
7524 | 棕容量瓶 | 容量瓶，BLAUBRAND®, A级，5 mL，宽颈，Boro 3.3, NS 10/19，玻璃瓶塞，棕色；2个/包 | 包 |  | 1117
7525 | 棕容量瓶 | 容量瓶，BLAUBRAND®, A级，10 mL，宽颈，Boro 3.3, NS 10/19，玻璃瓶塞，棕色；2个/包 | 包 |  | 1117
7526 | 棕容量瓶 | 容量瓶，BLAUBRAND®, A级，20 mL，Boro 3.3, NS 10/19，玻璃瓶塞，棕色；2个/包 | 包 |  | 1114
7527 | 棕容量瓶 | 容量瓶，BLAUBRAND®, A级，25 mL，Boro 3.3, NS 10/19，玻璃瓶塞，棕色；2个/包 | 包 |  | 1114
7528 | 棕容量瓶 | 容量瓶，BLAUBRAND®, A级，50 mL，Boro 3.3, NS 12/21，玻璃瓶塞，棕色；2个/包 | 包 |  | 1159
7529 | 棕容量瓶 | 容量瓶，BLAUBRAND®, A级，50 mL，宽颈，Boro 3.3, NS 14/23，玻璃瓶塞，棕色；2个/包 | 包 |  | 1178
7530 | 棕容量瓶 | 容量瓶，BLAUBRAND®, A级，100 mL，Boro 3.3, NS 14/23，玻璃瓶塞，棕色2个/包 | 包 |  | 1165
7531 | 棕容量瓶 | 容量瓶，BLAUBRAND®, A级，200 mL，Boro 3.3, NS 14/23，玻璃瓶塞，棕色2个/包 | 包 |  | 1451
7532 | 棕容量瓶 | 容量瓶，BLAUBRAND®, A级，250 mL，Boro 3.3, NS 14/23，玻璃瓶塞，棕色2个/包 | 包 |  | 1596
7533 | 棕容量瓶 | 容量瓶，BLAUBRAND®, A级，500 mL，Boro 3.3, NS 19/26，玻璃瓶塞，棕色2个/包 | 包 |  | 1943
7534 | 棕容量瓶 | 容量瓶，BLAUBRAND®, A级，1000 mL，Boro 3.3, NS 24/29，玻璃瓶塞，棕色1个/包 | 包 |  | 1402
7535 | 容量瓶 | 容量瓶, PMP材质，透明，10 mL，NS10/19，PP瓶塞； 2个/包 | 包 |  | 432
7536 | 容量瓶 | 容量瓶, PMP材质，透明，25 mL，NS10/19，PP瓶塞； 2个/包 | 包 |  | 449
7537 | 容量瓶 | 容量瓶, PMP材质，透明，50 mL，NS12/21，PP瓶塞； 2个/包 | 包 |  | 579
7538 | 容量瓶 | 容量瓶, PMP材质，透明，100 mL，NS14/23，PP瓶塞； 2个/包 | 包 |  | 661
7539 | 容量瓶 | 容量瓶, PMP材质，透明，250 mL，NS19/26，PP瓶塞； 2个/包 | 包 |  | 824
7540 | 容量瓶 | 容量瓶, PMP材质，透明，500 mL，NS19/26，PP瓶塞； 2个/包 | 包 |  | 861
7541 | 容量瓶 | 容量瓶, PMP材质，透明，1000 mL，NS24/29，PP瓶塞； 1个/包 | 包 |  | 492
7542 | 量筒 | 刻度量筒，高型，BLAUBRAND®, A级，5 mL: 0.1 mL，Boro 3.3； 2个/包 | 包 |  | 351
7543 | 量筒 | 刻度量筒，高型，BLAUBRAND®, A级，10 mL: 0.2 mL，Boro 3.3； 2个/包 | 包 |  | 349
7544 | 量筒 | 刻度量筒，高型，BLAUBRAND®, A级，25 mL: 0.5 mL，Boro 3.3； 2个/包 | 包 |  | 366
7545 | 量筒 | 刻度量筒，高型，BLAUBRAND®, A级, 50 mL: 1 mL，Boro 3.3； 2个/包 | 包 |  | 409
7546 | 量筒 | 刻度量筒，高型，BLAUBRAND®, A级，100 mL: 1 mL，Boro 3.3； 2个/包 | 包 |  | 424
7547 | 量筒 | 刻度量筒，高型，BLAUBRAND®, A级，250 mL: 2 mL，Boro 3.3； 2个/包 | 包 |  | 799
7548 | 量筒 | 刻度量筒，高型，BLAUBRAND®, A级，500 mL: 5 mL，Boro 3.3； 2个/包 | 包 |  | 1383
7549 | 量筒 | 刻度量筒，高型，BLAUBRAND®, A级, 1000 mL: 10 mL，Boro 3.3； 1个/包 | 包 |  | 971
7550 | 量筒 | 刻度量筒，高型，BLAUBRAND®, A级, 2000 mL: 20 mL，Boro 3.3；； 1个/包 | 包 |  | 1786
7551 | 组装式滴定管 | 组装式滴定管，PTFE滴定阀，BLAUBRAND®, 25:0.05 mL，Boro 3.3, 玻璃，Schellb.stripes标记； 1个/包 | 包 |  | 1381
7552 | 组装式棕色 滴定管 | 组装式滴定管，PTFE滴定阀，SILBERBRAND， 棕色，25:0.1 mL，Schellbach stripes标记； 1个/包 | 包 |  | 1353
7553 | 自动回零滴定管 | 自动回零滴定管，BLAUBRAND®, 含中间阀，25:0.05 mL，侧滴型滴定阀，PTFE阀芯； 1个/包 | 包 |  | 5304
7554 | 一次性吸管 | 巴斯德吸管，PE-LD材质，1 mL， 100个/包 | 包 |  | 8
7555 | 一次性吸管 | 巴斯德吸管，PE-LD材质，2 mL，100个/包 | 包 |  | 8
7556 | 一次性吸管 | 巴斯德吸管，PE-LD材质，5 mL，100个/包 | 包 |  | 10.5
7557 | 封口膜 | 普兰德Seal-R-film™ 封口膜, 长度 38m, 宽度 100mm； 12个/包 | 包 |  | 6793
7558 | 比色皿 | 微量比色皿，PS材质，最小检测体积2.5 mL； 100个/包 | 包 |  | 191
7559 | 固相萃取柱适配器塞 | 15/包，适配于 1 mL、 3 mL 和 6 mL Bond Elut 小柱 | 包 |  | 941.3
7560 | 固相萃取柱适配器塞 | 10/包，适配于 LRC 12 和 20 mL Bond Elut 小柱 | 包 |  | 941.3
7561 | 固相萃取柱适配器塞 | 10/包，适配于 60 mL Bond Elut 小柱 | 包 |  | 941.3
7562 | 50mL螺口圆底离心管 | 50个/包 | 包 |  | 32
7563 | Vac Elut20 真空萃取装置，带有用于10*75mm试管的收集架 |  | 个 |  | 14086.6
7564 | Vac Elut20 真空萃取装置，带有用于13*76mm试管的收集架 |  | 个 |  | 14782.7
7565 | Vac Elut20 真空萃取装置，带有用于13*100mm试管的收集架 |  | 个 |  | 14924
7566 | Vac Elut20 真空萃取装置，带有用于16*75mm试管的收集架 |  | 个 |  | 14640.3
7567 | Vac Elut20 真空萃取装置，带有用于16*100mm试管的收集架 |  | 个 |  | 14500.2
7568 | 标准玻璃槽 |  | 个 |  | 4263.9
7569 | 用于10*75试管的收集架 |  | 个 |  | 2522.2
7570 | 用于13*75试管的收集架 |  | 个 |  | 2870.2
7571 | 用于13*100试管的收集架 |  | 个 |  | 2475.9
7572 | 用于16*100试管的收集架 |  | 个 |  | 2594.5
7573 | 聚丙烯传输针头 | 25/包 | 个 |  | 383.1
7574 | 玻璃底槽出口阀更换部件 |  | 个 |  | 2125.6
7575 | 顶盖密封圈更换部件 |  | 个 |  | 601.2
7576 | Vac Elut 20顶盖 |  | 个 |  | 4703.1
7577 | 固相萃取柱适配器塞 | 15/包，适配于 1 mL、 3 mL 和 6 mL Bond Elut 小柱 | 包 |  | 942.3
7578 | 固相萃取柱适配器塞 | 10/包，适配于 LRC 12 和 20 mL Bond Elut 小柱 | 包 |  | 733.4
7579 | 固相萃取柱适配器塞 | 10/包，适配于 60 mL Bond Elut 小柱 | 包 |  | 527
7580 | 固相萃取柱luer 截止阀 | 15/包，适配于固相萃取缸 | 包 |  | 1288.2
7581 | 固相萃取缸，Vac Elut 20 真空多管萃取装置 | 带 10 x 75 mm 试管收集架 | 套 |  | 14086.6
7582 | 固相萃取缸，高底槽Vac Elut 20 真空多管萃取装置 | 带 16 x 150 mm 试管收集架 | 套 |  | 15634.7
7583 | 隔膜真空泵 |  | 个 | GM-0.33A | 1710
7584 | 抗化学腐蚀隔膜泵 | VDP-40 | 台 | Dryfasteco | 7900
7585 | 广泛pH试纸（pH1-14) | 1包 | 包 | pH1-14 | 1.8
7586 | 色谱柱收纳箱 | 5层 | 个 |  | 1350
7587 | 二苯碳酰二肼 | 50g | 瓶 |  | 215
7588 | 浓硫酸（H2SO4） | 500mL | 瓶 | 优级纯。 | 54
7589 | 定量滤纸 | φ15cm(中) | 盒 |  | 64
7590 | 定量滤纸 | φ18cm(中) | 盒 |  | 83
7591 | 玻璃纤维滤纸 | 100片/盒 | 盒 | φ47mm 0.7μm | 65
7592 | 玻璃纤维滤纸 | 100片/盒 | 盒 | φ47mm 0.45μm | 65
7593 | 苯基硅烷固相萃取柱 | 500mg/6mL | 盒 |  | 494
7594 | 消泡硅油 | 500mL/瓶 | 瓶 | 分析纯 | 50
7595 | 样品稀释液 | 1000mL | 瓶 | 氨基酸分析仪使用，钠盐系统 | 650
7596 | 水分测定器 | / | 套 | 包含部件：1.250mL蒸馏瓶；2.水分接收管（容量5mL，最小刻度值0.1mL，容量误差小于0.1mL）3.冷凝管。详见 GB 5009.3-2016. | 168.7
7597 | 丁酮 | 500mL | 瓶 | 色谱纯 | 96.4
7598 | 圆底烧瓶 | 1000mL | 个 | 24/29 | 33.6
7599 | 挥发油蒸馏器 |  | 套 | 适配GB/T30385-2013标准 | 662.7
7600 | 三苯基膦 | 500g | 瓶 | 分析纯 | 232.5
7601 | 角豆胶 | BR25g | 瓶 | 生化试剂，适配标准：GB 5413.30—2016 | 48.2
7602 | 杂质度参考标准板 | 液体乳+乳粉 | 块 | 适配标准：GB 5413.30—2016 | 210.8
7603 | 杂质度过滤板 | 直径32mm、质量135mg±15mg、厚度0.8mm~1.0mm 的白色棉质板 | 块 | 适配标准：GB 5413.30—2016 | 0.2
7604 | 淀粉酶 | 500g/瓶 | 瓶 | 酶活力≥1500 U/g | 1457.8
7605 | 氯胺T | 500g | 瓶 | 优级纯 | 130.1
7606 | 酒石酸(C4H6O6) | 500g | 瓶 | 分析纯、优级纯 | 1202.4
7607 | 1,3-二甲基巴比妥酸 | 500g | 瓶 | 分析纯、优级纯 | 662.7
7608 | 次磷酸(H3PO2) | 500g | 瓶 | 50% | 155.4
7609 | 聚氧乙烯十二醚溶液 | 500mL | 瓶 | 聚氧乙烯月桂醚,30%(Brij-35) in H2O | 127
7610 | CB130 | 950mL | 瓶 | 950mL×4瓶 | 1992.8
7611 | 柠檬酸氢二钠 | 500g | 瓶 | 分析纯，CAS：6132-05-4 | 255.4
7612 | AK5000碱性清洗剂 | AK5000 | 瓶 |  | 1445.8
7613 | AC5000酸性中和剂 | AC5000 | 瓶 |  | 1445.8
7614 | 洗碗机专用盐 | 500克/袋 | 袋 |  | 9.6
7615 | 小木凳 | 高26厘米 | 个 |  | 42.2
7616 | 柠檬酸氢二钠 | 胶棉 | 把 |  | 294
7617 | 水鞋 | 中筒 | 双 |  | 57.8
7618 | 移液管支架 | 16孔 | 架 |  | 37.3
7619 | 热水器 | 50L | 台 |  | 843.4
7620 | 实心塑料玻璃丝 | 1mm宽，100米长 | 卷 |  | 42.2
7621 | 棉签 | 50支/袋 | 袋 |  | 1.2
7622 | 吹风机 |  | 台 |  | 84.3
7623 | 衣物漂白剂 | 250克/瓶 | 瓶 |  | 27.7
7624 | 除湿盒 | 500克/瓶 | 瓶 |  | 7.2
7625 | 医用砂轮片 | 直径20mm | 个 |  | 1.3
7626 | 桌面清洁剂 | 500mL | 瓶 |  | 36.1
7627 | 木菜板 | 45*32mm 3cm | 块 |  | 48.2
7628 | 桶装水提水器 | 2个装 | 个 |  | 20.5
7629 | 纯铝箔袋 | 100个/包 | 包 |  | 42.2
7630 | 无痕胶带 | 30mm*3m | 卷 |  | 15.7
7631 | 文件夹可挂墙式 | A4横版 | 个 |  | 24.1
7632 | 搅拌机 |  | 台 |  | 530.1
7633 | 红外体温计 |  | 根 |  | 119.3
7634 | 玻璃体温计 |  | 根 |  | 12
7635 | 标签色带（蓝色） | 24mm*8m，蓝底黑字 | 个 | 适配兄弟标签机PT-P710BT | 72.3
7636 | 铁锤 | 羊角锤 | 个 |  | 60.2
7637 | 葡萄酒自动开瓶器 | 5合1套装 | 个 |  | 108.4
7638 | 啤酒开瓶器 |  | 个 |  | 19.3
7639 | 锡纸 | 30厘米*40米 | 卷 |  | 37.3
7640 | 壁挂式抽纸盒 |  | 个 |  | 85.5
7641 | 亚克力分隔架（试剂整理）1 | 5格透明收纳盒：亚力克材质，阶梯式，内6.2cm*6.4cm/格，长*宽*高34cm*6.6cm*8cm，备注定制 | 个 |  | 54.2
7642 | 亚克力分隔架（试剂整理）2 | 10格透明收纳盒：亚力克材质，二层（阶梯式），内6.2cm*6.4cm/格，长*宽*高34cm*13.5cm*8cm，备注定制 | 个 |  | 90.4
7643 | 亚克力分隔架（试剂整理）3 | 3格透明收纳盒：亚力克材质，阶梯式，内10.2cm*10.9cm/格，长*宽*高34cm*10.5cm*8cm，备注定制 | 个 |  | 63.9
7644 | 亚克力分隔架（试剂整理）4 | 6格透明收纳盒：亚力克材质，二层（阶梯式），内10.2cm*10.9cm/格，长*宽*高34cm*21.5cm*8cm， | 个 |  | 108.4
7645 | 亚克力分隔架（试剂整理）5 | 6格透明收纳盒：亚力克材质，阶梯式，内5.3cm*5.3cm/格，长*宽*高34cm*5.5cm*8cm，备注定制 | 个 |  | 54.2
7646 | 亚克力分隔架（标准物质整理）1 | 24格透明收纳盒（小格），亚力克材质，三层（阶梯式），内3cm*3cm/格，长*宽*高22.4cm*8.8cm*4.6cm | 个 |  | 72.3
7647 | 亚克力分隔架（标准物质整理）2 | 24格透明收纳盒（大格），亚力克材质，四层（阶梯式），内4cm*4cm/格，长*宽*高24.5cm*16.5cm*7cm； | 个 |  | 108.4
7648 | 亚克力分隔架（标准物质整理）3 | 15格透明收纳盒（大格），亚力克材质，三层（阶梯式），内4cm*4cm/格，长*宽*高20.5cm*12.4cm*6cm | 个 |  | 81.9
7649 | 带盖桌面置物箱 | 26*16*16厘米 | 个 |  | 19.3
7650 | 塑料带抽屉储物柜 | 1200*35*40厘米 | 个 |  | 295.2
7651 | 硅胶管 | 内径10mm外径14mm | 米 |  | 7.2
7652 | 洗杯刷 | 长款--50CM | 个 |  | 7.2
7653 | 快检工具箱 | KJ120 | 台 |  | 5150.6
7654 | 孵育器（快检用） |  | 个 |  | 3162.7
7655 | 离心管支架 | 2mL用 60孔 | 个 |  | 4.2
7656 | 塑料托盘 | 60*40*4.8厘米 | 个 |  | 120.5
7657 | 不锈钢托盘 | 470*305*70 | 个 |  | 37.3
7658 | 自动剥瓜子机 | I'VE 德国 | 台 |  | 88
7659 | 排插 | 公牛 | 个 |  | 89.2
7660 | 合慧料理机配件 | 一字刀+100mL微量杯 | 个 |  | 77.1
7661 | 翻盖收纳盒 | 29*22*18厘米 | 个 |  | 25.3
7662 | 拖把夹 |  | 个 | 带钩-银色1个装（加厚不锈钢） | 12
7663 | 圆底烧瓶刷 | 500mL全猪毛 | 把 | 材质：猪毛，采购前看样板 | 10.8
7664 | 圆底烧瓶刷 | 250mL全猪毛 | 把 | 材质：猪毛，采购前看样板 | 8.4
7665 | 圆底烧瓶刷 | 150mL全猪毛 | 把 | 材质：猪毛，采购前看样板 | 7.2
7666 | 比色管刷 | 10mL全猪毛、 | 把 | 材质：猪毛，采购前看样板 | 4.8
7667 | 比色管刷 | 25mL全猪毛、 | 把 | 材质：猪毛，采购前看样板 | 6.6
7668 | 比色管刷 | 50mL全猪毛、 | 把 | 材质：猪毛，采购前看样板 | 7.2
7669 | 玻璃漏斗刷 | 90mL | 把 | 材质：猪毛，采购前看样板 | 9.6
7670 | 玻璃漏斗刷 | 70mL | 把 | 材质：猪毛，采购前看样板 | 8.4
7671 | 玻璃漏斗刷 | 60mL | 把 | 材质：猪毛，采购前看样板 | 8.4
7672 | 直滴管刷 | 小号 | 把 | 材质：猪毛，采购前看样板 | 4.8
7673 | 直滴管刷 | 中号 | 把 | 材质：猪毛，采购前看样板 | 6
7674 | 直滴管刷 | 大号 | 把 | 材质：猪毛，采购前看样板 | 6.6
7675 | 亚银纸标签色带 | 24mm*8m，蓝底黑字 | 卷 |  | 72.3
7676 | 避光收纳袋 | 黑色13*19cm加厚13丝 | 个 |  | 0.2
7677 | 白色纸盒子 | 3*3*10 | 个 |  | 0.4
7678 | 白色纸盒子 | 3*3*12 | 个 |  | 0.4
7679 | 爱普生标签色带 | 12mm*8m | 个 |  | 132.5
7680 | 爱普生标签色带 | 12mm*9m | 个 |  | 132.5
7681 | 塑料盆 | 外径26厘米 | 个 |  | 11.4
7682 | 手提收纳篮 | 长42*宽29*高22cm | 个 |  | 45.8
7683 | Sodium acetate（醋酸钠） | 250G | 瓶 |  | 966
7684 | 氢氧化钠，超纯，50 wt%水溶液 | 500mL | 瓶 | CAS：1310-73-2 | 787
7685 | 塑料大口瓶 | 1000mL | 个 |  | 2.9
7686 | PP组培瓶 | MBT-PP1300L | 个 | 口径115mm,瓶底直径100mm，瓶高140mm，有透气膜 | 8.5
7687 | 甲醇, 梯度HPLC | 4L | 瓶 | HPLC | 350
7688 | 乙腈, 超梯度HPLC | 4L | 瓶 | 超梯度HPLC | 950
7689 | 异丙醇, 梯度HPLC | 4L | 瓶 | 梯度HPLC | 721.5
7690 | 正己烷 99% | 4L | 瓶 | HPLC | 940
7691 | 无水乙醇, 梯度HPLC | 2.5L | 瓶 | 梯度HPLC | 574
7692 | 无水乙醇, 梯度HPLC | 4L | 瓶 | 梯度HPLC | 730
7693 | 甲基叔丁基醚 | 4L | 瓶 | HPLC | 924
7694 | 水, 梯度HPLC | 4L | 瓶 | 梯度HPLC | 576
7695 | 冰乙酸 | 1L | 瓶 | HPLC | 798
7696 | 冰乙酸 | 2.5L | 瓶 | HPLC | 1240
7697 | 乙酸铵 | 250 g | 瓶 | HPLC | 582
7698 | 三乙胺 | 1L | 瓶 | HPLC | 818
7699 | 正丁醇 | 2.5L | 瓶 | HPLC | 770.5
7700 | 2,2,4-三甲基戊烷(异辛烷) | 2.5L | 瓶 | HPLC | 1172.5
7701 | 正庚烷 | 2.5L | 瓶 | 99%, HPLC | 724
7702 | 三水磷酸氢二钾 | 250 g | 瓶 | HPLC | 1642
7703 | 二水磷酸氢二钠 | 250 g | 瓶 | HPLC | 308
7704 | 磷酸二氢钾 | 250g | 瓶 | HPLC | 972
7705 | 四氢呋喃(无稳定剂), HPLC | 2.5L | 瓶 | HPLC | 737
7706 | 多功能四氢呋喃 | 4L | 瓶 | 含有250ppm BHT, 适配于 GPC, 符合ACS | 1660
7707 | 多功能乙酸乙酯 | 4L | 瓶 | HPLC, 符合ACS, ISO, UV-VIS | 680
7708 | 多功能三氯甲烷 | 2.5L | 瓶 | HPLC, 符合ACS, ISO, UV-VIS | 966
7709 | 多功能环己烷 | 4L | 瓶 | HPLC, 符合ACS, ISO, UV-VIS | 1198
7710 | 多功能正己烷 | 4L | 瓶 | HPLC, 符合ACS, ISO, UV-VIS | 784
7711 | 多功能二氯甲烷 | 4L | 瓶 | 含有50 ppm的戊烯稳定剂，HPLC, 符合ACS, ISO, UV-VIS | 1030
7712 | 多功能甲苯 | 4L | 瓶 | HPLC, 符合ACS, ISO, UV-VIS | 834
7713 | 多功能无水乙醇 | 4L | 瓶 | HPLC, 符合ACS, ISO, UV-VIS | 560
7714 | 多功能丙酮 | 4L | 瓶 | HPLC, 符合ACS, ISO, UV-VIS | 1002
7715 | 多功能二甲基甲酰胺 | 4L | 瓶 | HPLC | 1234
7716 | 戊烷磺酸钠 | 25 g | 瓶 | HPLC | 994
7717 | 戊烷磺酸钠 | 100g | 瓶 | HPLC | 2002
7718 | 己烷磺酸钠 | 25 g | 瓶 | HPLC | 1002
7719 | 己烷磺酸钠 | 100g | 瓶 | HPLC | 2100
7720 | 庚烷磺酸钠 | 25 g | 瓶 | HPLC | 1044
7721 | 庚烷磺酸钠 | 100g | 瓶 | HPLC | 2038
7722 | 辛烷磺酸钠 | 25 g | 瓶 | HPLC | 882
7723 | 辛烷磺酸钠 | 100g | 瓶 | HPLC | 1932
7724 | 甲醇 | 2.5L | 瓶 | LC-MS | 462
7725 | 乙腈 | 2.5L | 瓶 | LC-MS | 820
7726 | 水 | 2.5L | 瓶 | LC-MS | 550
7727 | 异丙醇 | 1L | 瓶 | LC-MS | 637
7728 | 异丙醇 | 2.5L | 瓶 | LC-MS | 945
7729 | 三乙胺 | 50 mL | 瓶 | LC-MS 添加剂 | 536
7730 | 乙酸铵 | 50g | 瓶 | LC-MS | 342
7731 | 甲酸铵 | 50g | 瓶 | LC-MS | 1072
7732 | 三氟乙酸 | 50mL | 瓶 | LC-MS | 3551
7733 | 甲酸 | 50 mL | 瓶 | LC-MS 添加剂 | 462
7734 | 二甲基亚砜 | 1L | 瓶 | GC-HS | 784
7735 | 二甲基亚砜 | 2.5L | 瓶 | GC-HS | 1782
7736 | 二甲基甲酰胺 | 1L | 瓶 | GC-HS | 580
7737 | 二甲基甲酰胺 | 2.5L | 瓶 | GC-HS | 1134
7738 | 二甲基乙酰胺 | 1L | 瓶 | GC-HS | 530
7739 | 二甲基乙酰胺 | 2.5L | 瓶 | GC-HS | 1220
7740 | 甲基吡咯烷酮 | 1L | 瓶 | GC-HS | 900
7741 | 甲基吡咯烷酮 | 2.5L | 瓶 | GC-HS | 1434
7742 | 环己烷 | 1L | 瓶 | GC-MS | 938
7743 | 正己烷 | 1L | 瓶 | GC-MS | 848
7744 | 乙酸乙酯 | 1L | 瓶 | GC-MS | 736
7745 | 盐酸, 37% | 1L | 瓶 | PPB级痕量分析级 | 2562
7746 | 硝酸, 69% | 1L | 瓶 | PPB级痕量分析级 | 2786
7747 | 盐酸, 35% | 500mL | 瓶 | PPT级痕量分析级 | 12404
7748 | 硝酸, 69% | 500mL | 瓶 | PPT级痕量分析级 | 11452
7749 | 快速甲醇 | 1L | 瓶 | 卡尔费休试剂, 适配于卡尔费休容量法 | 574
7750 | 单组份滴定剂5 | 1L | 瓶 | 卡尔费休试剂，无吡啶 | 974
7751 | 介质K | 1L | 瓶 | 卡尔费休试剂,适配于醛,酮 | 988
7752 | 单组份滴定剂5K | 1L | 瓶 | 卡尔费休试剂, 无吡啶, 适配于醛, 酮 | 1352
7753 | 单组份滴定剂2 | 1L | 瓶 | 卡尔费休试剂, 无吡啶 | 1002
7754 | 库伦法阳极液 | 500mL | 瓶 | 卡尔费休试剂，适配于无隔膜法 | 428
7755 | 库伦法阳极液 | 1L | 瓶 | 卡尔费休试剂，适配于无隔膜法 | 564
7756 | 正己烷 | 4L | 瓶 | GC-农残级，用于ECD | 1114
7757 | 正己烷 | 2.5L | 瓶 | GC 超痕量级，用于ECD FID | 554
7758 | 丙酮 | 4L | 瓶 | GC-农残级，用于ECD | 990
7759 | 丙酮 | 2.5L | 瓶 | GC 超痕量级，用于ECD FID | 2146
7760 | 环己烷 | 2.5L | 瓶 | GC-农残级，用于ECD | 994
7761 | 环己烷 | 2.5L | 瓶 | GC 超痕量级，用于ECD FID | 3500
7762 | 甲苯 | 2.5L | 瓶 | GC 超痕量级，用于ECD FID | 2632
7763 | 乙腈 | 2.5L | 瓶 | GC-农残级，用于ECD | 806
7764 | 乙酸乙酯 | 2.5L | 瓶 | GC-农残级，用于ECD | 910
7765 | 乙酸乙酯 | 1L | 瓶 | GC 超痕量级，用于ECD FID | 602
7766 | 正庚烷 | 2.5L | 瓶 | GC 超痕量级，用于ECD FID | 4152
7767 | 正磷酸 85% | 1L | 瓶 | 超纯级, 符合Ph Eur, BP, NF | 496
7768 | 十二水磷酸氢二钠 | 1kg | 瓶 | 超纯级, 符合Ph Eur, BP, NF | 976
7769 | 无水磷酸氢二钠 | 500g | 瓶 | 超纯级, 符合Ph Eur, BP, USP | 510
7770 | 磷酸二氢钠，无水 | 500g | 瓶 | 超纯级, 符合 BP, USP | 548
7771 | 氯化钠 | 500g | 瓶 | 超级纯 ,符合 Ph Eur, BP, USP | 420
7772 | 五水硫代硫酸钠 | 500g | 瓶 | 优级纯, 符合ACS, ISO, Reag. Ph Eur | 510
7773 | 无水碳酸钠 | 500g | 瓶 | 优级纯, 符合ACS, ISO, Reag. Ph Eur | 616
7774 | 碳酸氢钠 | 500g | 瓶 | 优级纯, 符合ACS, ISO | 293
7775 | 氢氧化钠 球状 | 1kg | 瓶 | 优级纯, 符合ACS, ISO, Reag. Ph Eur | 1448
7776 | 硝酸 | 1L | 瓶 | 最低含量69.5%, 优级纯, 符合ACS, ISO | 938
7777 | 六水合硫酸铁铵(II), | 500g | 瓶 | 优级纯, 符合ACS, ISO, Reag. Ph Eur | 3076
7778 | 盐酸 37% | 2.5L | 瓶 | 优级纯, 符合ACS, ISO, Reag. Ph Eur | 705
7779 | 正丁醇 | 2.5L | 瓶 | 优级纯, 符合ACS, ISO, Reag. Ph Eur | 774
7780 | 硫酸铜(II) | 500g | 瓶 | 优级纯, 符合ACS, ISO, Reag. Ph Eur | 1140
7781 | 硫酸 96%±0.1% | 2.5L | 瓶 | 优级纯 | 1575
7782 | 磷酸氢二铵 | 500g | 瓶 | 优级纯，符合ACS | 1344
7783 | 磷酸二氢铵 | 500g | 瓶 | 优级纯，符合ACS,Reag. Ph Eur | 1194
7784 | 磷酸氢二钾，无水 | 500g | 瓶 | 优级纯，符合ACS,Reag. Ph Eur | 1276
7785 | 二乙胺 | 250mL | 瓶 | 优级纯 | 503
7786 | 溴化底米翁, 用于测定表面张力活性 | 1g | 瓶 | 优级纯 | 1620
7787 | 纳氏试剂 | 250g | 瓶 |  | 825
7788 | 溴化钾, 适配于 IR红外光谱 | 100 g | 瓶 | 光谱纯 | 923
7789 | 溴化钾, 适配于 IR红外光谱 | 250g | 瓶 | 光谱纯 | 1733
7790 | 2mL螺纹口聚丙烯样品瓶 | 100/包 | 包 |  | 590
7791 | ESI离子源喷针Electrode | / | 支 |  | 2998
7792 | Kromasil 100-5-C18 | 4.6×250mm，5μm | 支 |  | 5299
7793 | Inertsil C8-3 | 2.1×50mm，2μm | 支 |  | 8069
7794 | Inertsil NH2 | 3μm 3.0×150mm(UP) | 支 |  | 5298
7795 | Inertsil ODS | 5μm 4.6×250mm(UP) | 支 |  | 10903
7796 | Inertsil ODS-2 | 5μm 4.6×250mm(UP) | 支 |  | 5860
7797 | Inertsil ODS-3 | 2.1×150mm，3μm | 支 |  | 5262
7798 | Inertsil ODS-3 | 2μm 2.1×100mm | 支 |  | 6595
7799 | Inertsil ODS-3 | 3μm 4.6×150mm | 支 |  | 5183
7800 | Inertsil ODS-3 | 2μm 2.1×50mm | 支 |  | 6090
7801 | Inertsil ODS-3 | 5μm 4.6×150mm | 支 |  | 4009
7802 | Inertsil ODS-3 | 5μm 4.6×250mm | 支 |  | 4171
7803 | Inertsil ODS-4 | 5μm 4.6×250mm(UP) | 支 |  | 6136
7804 | Inertsil ODS-EP | 5μm 4.6×250mm(UP) | 支 |  | 4634
7805 | Inertsil ODS-SP | 3μm 4.6×150mm | 支 |  | 5758
7806 | Inertsustain AQ-C18 | 1.9μm 2.1×100mm | 支 |  | 6468
7807 | InertSustain AQ-C18 | 3μm 3.0×150mm(UP) | 支 |  | 5010
7808 | InertSustain AQ-C18 | 5μm 4.6×250mm | 支 |  | 5445
7809 | Inertsustain C18 | 3μm 4.6×150mm | 支 |  | 5412
7810 | InertSustain C18 | 5μm 4.6×250mm | 支 |  | 5445
7811 | InertSustain C8 | C8 5μm 4.6×150mm | 支 |  | 4767
7812 | InertSustain NH2 | 5μm 4.6×250mm | 支 |  | 5265
7813 | InertSustain Phenylhexyl | 3μm 3.0×150mm(UP) | 支 |  | 5010
7814 | InertSustainSwift C18 | 5μm 4.6×250mm | 支 |  | 5445
7815 | InterCap 1 | 0.25μm 30m ×0.25mm | 支 |  | 5120
7816 | InterCap 1701 | 0.25μm 30m ×0.25mm | 支 |  | 5658
7817 | InterCap WAX | 0.25μm 30m ×0.25mm | 支 |  | 5717
7818 | MonoTower | C18 Cart 3×100mm | 支 |  | 6599
7819 | Purospher STAR RP-18 endcapped | 4.6×150mm，5μm | 支 |  | 7759
7820 | Rtx-1701 气相色谱柱 | 10m*0.10mm*0.10μm | 支 |  | 5270
7821 | Rtx-5 气相色谱柱 | 10m*0.10mm*0.10μm | 支 |  | 6594
7822 | Rtx-Volatile Amine | 30m*0.32mm*5μm | 支 |  | 10113
7823 | Rtx-Wax Cap毛细管柱 | 10m*0.10mm*0.20μm | 支 |  | 7568
7824 | Sepax GP-C18 | 3.0×100mm，3.5μm | 支 |  | 6644
7825 | 气相除水烃过滤管 | / | 个 |  | 5913
7826 | 气相除水氧烃过滤管 | / | 个 |  | 5870
7827 | obelisc R | 2.1×100mm，5μm | 支 |  | 11535
7828 | SIELC Obelisc R | 2.1×150mm，5μm | 支 |  | 11988
7829 | AccQ•TagTM For Hydrolysate Amino Acid Analysis | 3.9×150mm | 支 |  | 12458
7830 | ACQUITY UPLC BEH | BEH C18 1.7μm 2.1×150mm | 支 |  | 13170
7831 | ACQUITY UPLC BEH Amide | 2.1×100mm，1.7μm | 支 |  | 12577
7832 | ACQUITY UPLC BEH C18 | 2.1×150mm，1.7μm | 支 |  | 13170
7833 | ACQUITY UPLC BEH C18 | 2.1×100mm，1.7μm | 支 |  | 12577
7834 | ACQUITY UPLC BEH C18 | 1.7μm 2.1×50mm | 支 |  | 12340
7835 | ACQUITY UPLC BEH HILIC | 2.1×100mm，1.7μm | 支 |  | 12577
7836 | ACQUITY UPLC BEH HILIC | 1.7μm 2.1×150mm | 支 |  | 13170
7837 | ACQUITY UPLC CSH C18 | 2.1×100mm，1.7μm | 支 |  | 12577
7838 | ACQUITY UPLC HSS T3 | 2.1×100mm，1.8μm | 支 |  | 12577
7839 | ACQUITY UPLC HSS T3 | C18 1.8μm 2.1×100mm | 支 |  | 14831
7840 | Atlantis dC18 | C18 3μm 2.1×150mm | 支 |  | 9017
7841 | Atlantis HILIC Silica | Hilic Silica 3μm 2.1×150mm | 支 |  | 9017
7842 | Atlantis HILIC Silica | Hilic Silica 5μm 4.6×250mm | 支 |  | 9646
7843 | Atlantis Premier BEH Z-HILIC | 1.7 μm*2.1 mm *100 mm, 1/pk | 支 |  | 11984
7844 | Atlantis T3 | 4.6×250mm，5μm | 支 |  | 9646
7845 | Atlantis T3 | 3um,2.1*150mm | 支 |  | 9017
7846 | CORTECS T3 | 2.7μm 2.1×100mm | 支 |  | 11284
7847 | CORTECS UPLC C18 | 1.6μm 2.1×100mm | 支 |  | 11319
7848 | CORTECS C18 | 4.6×100mm，2.7μm | 支 |  | 9172
7849 | CORTECS C18+ | 4.6×100mm，2.7μm | 支 |  | 9172
7850 | CORTECS UPLC C18色谱柱 | 1.6um,2.1*100mm | 支 |  | 11319
7851 | CORTECS UPLC HILIC | 2.1×100mm，1.6μm | 支 |  | 5992
7852 | CORTECSTM C18 | C18 2.7μm 2.1×75mm | 支 |  | 8958
7853 | CORTECSUPLC C18 | C18 1.6μm 2.1×100mm | 支 |  | 11319
7854 | SunFire C18 | 4.6×150mm，5μm | 支 |  | 8626
7855 | SunFire C18 | 4.6×250mm，5μm | 支 |  | 8709
7856 | Symmetry C18 | 4.6×250mm，5μm | 支 |  | 5541
7857 | Symmetry C18 | C18 5μm 4.6×150mm | 支 |  | 4877
7858 | SymmetryShield RP18 | RP18 5μm 4.6×250mm | 支 |  | 5992
7859 | Waters CORTECS T3色谱柱 | 2.1×100 mm, 2.7μm | 支 |  | 8756
7860 | Waters PAH C18 | PAH C18 5μm 4.6×250mm | 支 |  | 12458
7861 | XBridge C18 | C18 3.5μm 3.0×150mm | 支 |  | 11770
7862 | XBridge C18 | 4.6×250mm，5μm | 支 |  | 12102
7863 | XBridge HILIC | 5μm 4.6×250mm | 支 |  | 12102
7864 | Xbridge BEH C18 | 2.5μm 2.1×100mm | 支 |  | 12696
7865 | XBridge BEH C18 | 2.5μm 4.6×75mm | 支 |  | 9717
7866 | XBridge C18 | 3.5μm 4.6×100mm | 支 |  | 10204
7867 | XBridge Phenyl | 3.5μm 2.1×150mm | 支 |  | 11343
7868 | Xselect HSS T3 | 3.5 μm 3.0 ×150mm | 支 |  | 8317
7869 | Xselect HSS T3 | 5μm 4.6×250mm | 支 |  | 9112
7870 | 初级泵单向阀 | waters H-Class | 个 |  | 2935
7871 | 带隔垫进样小瓶盖子 | 蓝色，聚四氟乙烯，预切口 | 包 |  | 580
7872 | 带隔垫进样小瓶盖子 | 白色，聚四氟乙烯，预切口 | 包 |  | 4595
7873 | 进样小瓶 | 1.8mL（无色透明，无盖子） | 盒 |  | 3142
7874 | 透明进样小瓶 | 1.8mL，预开口，带盖 | 盒 |  | 395
7875 | 在线过滤器 | ASSY,MIXER,100μL,QSM | 个 |  | 3142
7876 | 在线过滤器滤芯 | waters 2695 | 个 |  | 395
7877 | Ultimate XB-C18 | 4.6×250mm，5μm | 支 |  | 4043
7878 | Venusil HILIC | 4.6×250mm，5μm | 支 |  | 4107
7879 | 液相色谱柱 Venusil MP C18 | Agela Technologies MP C18 5μm 2.1×150mm | 支 |  | 6245
7880 | Agilent HC-C18（2） | 5μm 4.6×250mm | 支 |  | 4646
7881 | Agilent Poroshell 120 EC-C18 色谱柱 | 2.7μm 2.1*100mm | 支 |  | 9188
7882 | CycloSil-B 气相色谱柱 | 30 m, 0.25 mm, 0.25 μm，7 英寸柱架 | 支 |  | 8968
7883 | DB-1701P | 0.25μm 30m ×0.25mm | 支 |  | 8460
7884 | DB-35ms 气相色谱柱 | 20 m, 0.18 mm, 0.18 μm | 支 |  | 7903
7885 | DB-5MS UI | 0.25μm 30m ×0.25mm | 支 |  | 9191
7886 | DB-EUPAH | 0.14μm 20m ×0.18mm | 支 |  | 11554
7887 | DB-FastFAME | 0.25μm 60m ×0.25mm | 支 |  | 16016
7888 | DB-FFAP | 0.25μm 30m ×0.32mm | 支 |  | 11743
7889 | DB-FFAP | 1μm 60m ×0.53mm | 支 |  | 17199
7890 | DB-WAX UI | 0.25μm 30m ×0.25mm | 支 |  | 11387
7891 | DB-WAX气相色谱柱 | 30m*0.32mm*0.25μm | 支 |  | 9060
7892 | Eclipse XDB-C18 | 2.1×50mm，1.8μm | 支 |  | 8618
7893 | Eclipse XDB-C18 | 2.1×150mm，5μm | 支 |  | 7440
7894 | Eclipse plus C18 | 3.5μm 4.6×100mm | 支 |  | 7093
7895 | HP-5MS UI | 0.25μm 30m ×0.25mm | 支 |  | 9784
7896 | HP-5ms 色谱柱 | 60 m, 0.25 mm, 0.25 μm | 支 |  | 15653
7897 | HP-Chiral 20β 气相色谱柱 | 30 m, 0.25 mm, 0.25 μm | 支 |  | 8968
7898 | HP-INNOWAX | 0.25μm 30m ×0.25mm | 支 |  | 10672
7899 | HP-INNOWax 色谱柱 | 60m, 0.25mm, 0.25μm | 支 |  | 14701
7900 | Pursuit 5 PFP | 5μm 4.6×250mm | 支 |  | 6645
7901 | ZORBAX SB-AQ | 1.8μm 2.1×100mm | 支 |  | 8780
7902 | Rapid Resolution HD | ZORBAX SB-C8 1.8μm 2.1×150mm | 支 |  | 15098
7903 | SB-C18 | SB-C18 1.8μm 2.1×50mm | 支 |  | 7778
7904 | SB-C18 RRHD | 3.0×100mm，1.8μm | 支 |  | 8983
7905 | VF-WAXms | 0.25μm 30m ×0.25mm | 支 |  | 9318
7906 | VF-WAXms 色谱柱 | 60 m, 0.25 mm, 0.25 μm | 支 |  | 15965
7907 | ZORBAX NH2 | 4.6×250mm，5μm | 支 |  | 7569
7908 | ZORBAX Polaris 5 NH2 | 4.6×250mm，5μm | 支 |  | 9196
7909 | ZORBAX SB-C18 | 4.6×250mm，5μm | 支 |  | 8144
7910 | 带隔垫进样小瓶盖子 | 12*32mm，100个/包 | 包 |  | 312
7911 | 进样小瓶 | 棕色，2mL，100/PK（带绿色盖子） | 盒 |  | 668
7912 | 进样小瓶盖子 | 9mm，蓝色预切口，PTFE，100个/包 | 包 |  | 553
7913 | 毛细管色谱柱切割器 | / | 个 |  | 277
7914 | 进样小瓶盒 | 5*10（50孔） | 个 |  | 140
7915 | 进样小瓶盒 | 报价规格：10*10，100孔，连盖翻 | 个 |  | 100
7916 | 毛细管色谱柱（CD-WAX MS FAST） | GAEQ-103265-FAST,10m*0.1mm*0.1μm | 支 |  | 6750
7917 | Inertsil HILIC | 4.6×250mm，5μm | 支 |  | 5857
7918 | InertSustain AQ-C18 | 4.6×150mm，5μm | 支 |  | 4702
7919 | InertSustain C18 | C18 2μm 2.1×150mm | 支 |  | 7789
7920 | ShimNex CS C18 | 4.6×250mm，5μm | 支 |  | 4429
7921 | ShimNex CS C18保护柱套装 | / | 套 |  | 2875
7922 | ShimNex HE C18-AQ | 5um，4.6×250mm | 支 |  | 4397
7923 | Shim-pack | XR-ODS Ⅲ 1.6μm 2.0×50mm | 支 |  | 10844
7924 | Shim-pack GIST | C18 5μm 4.6×250mm | 支 |  | 5342
7925 | Shim-pack GIST | NH2 5μm 4.6×250mm | 支 |  | 5111
7926 | shim-pack GIST C18 | 2.1×100mm，2μm | 支 |  | 6760
7927 | Shim-pack Velox | Biphenyl 2.7μm 2.1×50mm | 支 |  | 7025
7928 | Shim-pack XR-ODSⅢ | 2.2um 2.0mmX150cm | 支 |  | 10844
7929 | SHIMSEN Ankylo C18 | C18 3μm 4.6×150mm | 支 |  | 3830
7930 | SHIMSEN Ankylo C18-AQ | C18-AQ 3μm 2.1×100mm | 支 |  | 3788
7931 | SH-Rtx-5气相色谱柱 | 内径0.32 mm，柱长30m，膜厚0.25μm | 支 |  | 7069
7932 | SH-Rxi-5MS | 30 m, 0.25 mm, 0.25μm | 支 |  | 7846
7933 | SH-WAX气相色谱柱 | 30m*0.32mm*0.25μm | 支 |  | 7195
7934 | 不分流衬管 | 5支/盒 | 盒 |  | 5436
7935 | 岛津气相进样针 | 10uL SYRINGE | 支 |  | 596
7936 | 毛细管气相色谱柱 | SH-I-5MS Cap. Column, 0.32mmx0.25μmx30m | 支 |  | 7699
7937 | 毛细管气相色谱柱 | SH-1701 Cap. Column, 0.25mmx0.25μmx30m | 支 |  | 6651
7938 | 毛细管气相色谱柱 | SH-Wax Cap. Column, 0.25mmx0.25μmx60m | 支 |  | 11936
7939 | 毛细管气相色谱柱 | SH-Wax Cap. Column, 0.25mmx0.5μmx30m | 支 |  | 6756
7940 | 毛细管气相色谱柱（SH-Rtx-OPP2） | 0.32mmx0.32umx30m | 支 |  | 7951
7941 | 毛细管色谱柱（SH-I-5Sil MS） | 0.1mm*0.1μm*10m | 支 |  | 5643
7942 | 毛细管色谱柱（SH-Rxi-5ms） | 20m，0.18mm ID，0.18μm df | 支 |  | 5958
7943 | 气相色谱柱 SH-Rxi-5Sil MS | 岛津 0.25μm 30M ×0.25mm | 支 |  | 6735
7944 | 气相色谱柱 SH-Wax | SHIMADZU 0.25μm 60m ×0.25mm | 支 |  | 11936
7945 | 气相色谱柱（SH-Rxi-5Sil MS） | 长度：30m，内径：0.25mm，液膜厚：0.25μm | 支 |  | 7846
7946 | 熔融一体石英比色皿（配对） | 10mm | 双 |  | 966
7947 | 熔融一体石英比色皿（配对） | 30mm | 双 |  | 2174
7948 | 熔融一体石英比色皿（配对） | 50mm | 双 |  | 2657
7949 | Kinetex 1.7μm C18 100A | 2.1×50mm，1.7μm | 支 |  | 8256
7950 | Luna 5 μm C18(2) 100 | New Column 250 x 4.6 mm | 支 |  | 8357
7951 | phenomenon通用保护柱套 | KJ0-4282 | 套 |  | 3124
7952 | Rezex Roa-organic acid H+(8%) | Phenomenex organic acid H+(8%) 4.6×150mm | 支 |  | 13049
7953 | ZB-5 | phenomenex 0.26μm 30m ×0.33mm | 支 |  | 5886
7954 | ZB-MultiResidue-2气相色谱柱 | 30m x 0.25mm x 0.20 μm | 支 |  | 6185
7955 | ZB-WAX气相色谱柱 | 30m*0.32mm*0.25μm | 支 |  | 6110
7956 | 保护柱预柱柱芯 | 4 x 3.0mm，3um，10个/包 | 盒 |  | 4548
7957 | 保护柱预柱柱芯 | C8 10个/盒 | 盒 |  | 4548
7958 | 保护柱预柱柱芯 | 10个/盒，4 x 2.0mm | 盒 | C18，适配于色谱柱ID2.0-3.0mm | 4548
7959 | 菲罗门常压液相色谱柱预柱套 |  | 个 |  | 3124
7960 | 菲罗门常压液相色谱柱预柱柱芯 | part No.AJ0-4287 | / |  | 4548
7961 | 2mL进样小瓶架 | 100孔，13mm蓝色塑料架子（带盖PP置物架） | 个 |  | 40
7962 | 进样小瓶盒 | 100个位/盒，10*10孔 | 个 |  | 40
7963 | 液相色谱柱 Purospher STAR | Merck KGaA RP-18 endcapped 2μm 2.1×50mm | 支 |  | 7000
7964 | ChromCore C18-P防腐剂专用柱 | 5μm，4.6*250mm | 支 |  | 4074
7965 | Acclaim Carbamate色谱柱 | 3μm，2.1×150mm | 支 |  | 10742
7966 | Acclaim Carbamate色谱柱 | 5μm，4.6×250mm | 支 |  | 11068
7967 | Acclaim RSLC 120 C18 | C18 2.2μm 2.1×100mm | 支 |  | 11826
7968 | AcclaimTM C30 | C30 3μm 4.6×250mm | 支 |  | 10670
7969 | AcclaimTM PolarAdvantage Ⅱ | C18 3μm 2.1×150mm | 支 |  | 9861
7970 | Accucore Amide HILIC | 4.6×150 mm | 支 |  | 11582
7971 | Accucore RP-MS | 2.1×100mm，2.6μm | 支 |  | 8912
7972 | AccucoreTM C18 | C18 2.6μm 100×2.1mm | 支 |  | 9078
7973 | AccucoreTM RP-MS | RP-MS 2.6μm 100×2.1mm | 支 |  | 8912
7974 | AccucoreTM-150-Amide-HILIC | 150-Amide-HILIC 2.6 2.1×100mm | 支 |  | 9800
7975 | AG7 预柱 | 4×50mm，PROD,COL | 支 |  | 9468
7976 | AS19 阴离子分析柱 | 4*250MM | 支 |  | 27596
7977 | AS7 柱 | 4×250mm，PROD,COL | 支 |  | 27596
7978 | BETASIL C18 | 4.6×250mm，5μm | 支 |  | 4884
7979 | Dionex IONPAC AS7 | RFIC 5um 4×250mm | 支 |  | 27596
7980 | Dionex IonPacTM | AG11-HC 4.0×50mm | 支 |  | 9288
7981 | Dionex IonPacTM | AG19 4.0×50mm | 支 |  | 9288
7982 | Dionex IonPacTM | AG7 4.0×50mm | 支 |  | 9468
7983 | Dionex IonPacTM AG11-HC | AG11-HC / 4.0×50mm | 支 |  | 9288
7984 | Dionex IonPacTM AG14 RFICTM | AG14 4.0×50mm | 支 |  | 9468
7985 | Dionex IonPacTM AG16 | AG16 / 4.0×50mm | 支 |  | 9468
7986 | Dionex IonPacTM AS11-HC | AS11-HC 4×250mm | 支 |  | 27596
7987 | Dionex IonPacTM AS11-HC RFICTM | AS11-HC 4×250mm | 支 |  | 27596
7988 | Dionex IonPacTM AS14 RFICTM | AS14 4×250mm | 支 |  | 27596
7989 | Dionex IonPacTM AS16 | AS16 / 4×250mm | 支 |  | 27596
7990 | Dionex IonPacTM AS19 RFICTM | AS19 4×250mm | 支 |  | 27596
7991 | Dionex IonPacTM AS7 RFICTM | AS7 4×250mm | 支 |  | 27596
7992 | Dionex OnGuard Ⅱ RP小柱 | 1 cc Cartridge | 瓶 |  | 5419
7993 | DRS 600 离子抑制器 | DRS 600 | 个 |  | 25754
7994 | hypercarb色谱柱 | 5um，4.6×150mm | 支 |  | 21457
7995 | Hypercarb色谱柱 | 3um，2.1×150mm | 盒 |  | 22040
7996 | hypercarb色谱柱预柱 | 4.0mm，5um | 支 |  | 5097
7997 | Hypercarb液相色谱柱 | （100*2.1mm，5u） | 支 |  | 18337
7998 | Hypercard | 3μm 2.1×100mm | 支 |  | 20407
7999 | Hypersil GOLD | 5μm 4.6×250mm | 支 |  | 7443
8000 | Hypersil Gold Amino | 4.6×150mm，3μm | 支 |  | 7850
8001 | Hypersil GOLD aQ | 2.1×150mm，1.9μm | 支 |  | 9678
8002 | Hypersil GOLD aQ | 2.1×100mm，1.9μm | 支 |  | 9497
8003 | Hypersil Gold C8 | C8 3μm 4.6×100mm | 支 |  | 7516
8004 | Hypersil GOLD HILIC | 1.9μm 2.1×100mm | 支 |  | 9409
8005 | Hypersil GOLD PFP | Hypersil GOLD PFP 3μm 2.1×100mm | 支 |  | 7590
8006 | Syncronis C18 | 2.1×100mm，1.7μm | 支 |  | 9580
8007 | Syncronis C18 | C18 5μm 4.6×250mm | 支 |  | 8137
8008 | TRACE TR Pesticide II色谱柱 | 30 m×0.25 mm×0.25 μm | 支 |  | 11689
8009 | 离子色谱样品瓶 | 5mL 250只/盒 | 盒 |  | 946
8010 | 离子色谱样品瓶盖（带滤膜） | 5mL | 盒 |  | 2896
8011 | 离子色谱柱 | IonPac TM AS19，4*250mm | 支 |  | 27596
8012 | 离子色谱柱 | AS 16,4*250mm | 支 |  | 27596
8013 | 离子色谱柱 | AS11-HC,4*250MM | 支 |  | 27596
8014 | 离子色谱柱 | Acclaim TM Trinity TM P1，3um,2.1*100mm | 支 |  | 13834
8015 | 离子色谱柱（保护柱） | AG 16,4*50mm | 支 |  | 9468
8016 | 离子色谱柱（保护柱） | AG11-HC,4*50mm | 支 |  | 9288
8017 | 离子色谱柱（预柱） | IonPac TM AG19，4*50mm | 支 |  | 9288
8018 | 离子色谱柱（预柱） | Acclaim TM Trinity TM P1，3um,2.1*50mm，Product No:075565 | 支 |  | 10866
8019 | 毛细管气相色谱柱 | 60m*0.25mm*1.4μm | 支 |  | 14960
8020 | VT-FFAP | ECHWAY太玮科技 0.25μm 30m ×0.25mm | 支 |  | 7300
8021 | JADE-PAK ODS-AQ | JADE-PAK ODS-AQ 3.5μm,150*2.1mm | 支 |  | 6530
8022 | JADE-PAK ODS-AQ | JADE-PAK ODS-AQ 5μm 250*4.6mm | 支 |  | 5935
8023 | Blossmate PSV C18 | Welch C18 5μm 4.6×250mm | 支 |  | 3969
8024 | Boltimate C18 | welch Core -shell C18 2.7 2.1×150mm | 支 |  | 6649
8025 | Boltimate HILIC | welch Core -shell HILIC 2.7 2.1×150mm | 支 |  | 6649
8026 | Boltimate Phenyl-hexyl | welch Core -shell Phenyl-hexyl 2.7 2.1×150mm | 支 |  | 6649
8027 | Ultimate XB-NH2 | WELCH XB-NH2 3μm 2.1×150mm | 支 |  | 4169
8028 | Acclaim trinity P1 分析柱 | 3um 2.1*100mm | 支 |  | 13834
8029 | ChromCore Polar C18色谱柱 | NanoChrom C18 3μm 2.1×150mm | 支 |  | 3948
8030 | LiChroCART250-4 HPLC -Cartridge | LiChrospher Si 60(5μm) 5μm 4×250mm | 支 |  | 8868
8031 | LZP-930白酒分析专用柱 | 1μm 18m ×0.53mm | 支 |  | 3690
8032 | manu-CARTNT cartridge | Lichro-CART2.3.4.4.6mm | 支 |  | 2560
8033 | PRP-X100 阴离子交换色谱柱 | 10μm 4.1x250mm | 支 |  | 10509
8034 | 顶空瓶 | 20mL，100PK | 盒 |  | 587
8035 | 顶空瓶垫和瓶盖 | 18mm，磁性，通用型螺口瓶；10*100个 | 盒 |  | 651
8036 | 顶空瓶盖 | 20mm，100PK | 袋 |  | 879
8037 | 甲基汞测试用C18分析柱 | 150mm×4.6mm,5μm | 支 |  | 7457
8038 | 甲基汞测试用C18预柱 | 10mm×4.6mm,5μm | 支 |  | 2610
8039 | 进样小瓶 | 2mL/个，100个/盒 | 盒 | 棕色，带盖 | 668
8040 | 棕色进样小瓶 | 1.8mL，预开口，带盖 | 盒 |  | 997
8041 | 进样小瓶 | 2mL/个，100个/盒 | 盒 | 仅进样小瓶不带盖子，透明 | 164
8042 | 进样小瓶 | 棕色，2mL，100/PK（不带盖子） | 盒 |  | 323
8043 | 螺口精密顶空样品瓶 | 20mL，75.5*22.5mm, 10*100个 | 盒 |  | 1071
8044 | 凝胶渗透色谱净化柱 | 400mm×25mm（内径），内装BIO-BeadS-X3填料 | 支 |  | 11427
8045 | 全回收透明进样小瓶（含盖） | 12*32mm,1mL，100/pk，预开口 | 盒 |  | 2551
8046 | 全回收样品瓶组合包（含一体式盖垫） | 100个/盒 | 盒 |  | 2397
8047 | 无色无盖进样小瓶 | 12*32mm | 盒 |  | 437
8048 | 阴离子色谱柱等效（ AcclaimtrinityP1 3um）分析柱 | 2.1*100mm | 支 |  | 10866
8049 | 阴离子色谱柱等效（AS19) 阴离子分析柱 | 4*250MM | 支 |  | 27596
8050 | 阴离子色谱柱等效（AS7) 预柱 | 4×50mm，PROD,COL | 支 |  | 9468
8051 | 阴离子色谱柱等效（AS7) 柱 | 4×250mm，PROD,COL | 支 |  | 27596
8052 | DAISOPAK SP-100-5-ODS-P | 4.6×250mm，5um | 支 |  | 5040
8053 | Shim-pack Velox PFPP | 1.8μm，2.1x100mm | 支 |  | 9009
8054 | Shim-pack Velox PFPP五氟苯基柱 | 50mm×3.0mm，2.7μm | 支 |  | 7119
8055 | DB-17 气相色谱柱 | 30m×0.32mm×0.25μm | 支 |  | 8801
8056 | DB-624UI 气相色谱柱 | 60m×0.25mm×1.40μm | 支 |  | 15650
8057 | DB-624UI 气相色谱柱 | 30m×0.32mm×1.80μm | 支 |  | 10367
8058 | DB-624UI 气相色谱柱 | 30m×0.25mm×1.40μm | 支 |  | 9574
8059 | Acclaim RSLC 120 C18分析柱 | 粒径：2.2 μm，2.1 mm×100 mm | 支 |  | 11826
8060 | Kinetex® 2.6 µm PS C18 100 Å | LC Column 50 x 2.1 mm | 支 |  | 7189
8061 | Kinetex 1.7u EVO C18 100A | New Column 100 x 2.1 mm | 支 |  | 9045
8062 | Venusil MP C18 | 3.0*50mm;3μm;100A | 支 |  | 4857
8063 | 2mL透明螺口样品瓶带刻度书写处 | 11.6×32mm，100/PK | 盒 |  | 100
8064 | 微量瓶，0.4mL 透明 PP 螺口 9MM，带锥形内插管 | 100/ 包 | 包 |  | 311
8065 | 样品瓶，1.5mL 透明PP 螺口9MM | 100/ 包 | 包 | 透明/聚丙烯 | 301
8066 | 2 mL 9 mmTarget DP 螺口样品瓶 | 100/ 包 | 包 | 棕色/聚丙烯 | 370
8067 | Shim-pack GISS-HP C18[Metal free] | 2.1×150mm，3μm | 支 |  | 9941
8068 | SH-Rtx 1701气质色谱柱 | 30m*0.25mm*0.25μm | 支 |  | 6651
8069 | CHIRALPAK® IA | 4.6×250mm，5μm | 支 |  | 16538
8070 | CHIRALPAK® IJ保护柱柱芯 | 4.0×10mm，5μm | 套 |  | 3150
8071 | CHIRALPAK® IJ-3保护柱柱芯 | 4.0×10mm，3μm | 套 |  | 3318
8072 | 通用性柱套 | 4.0×10mm | 套 | 适配于大赛璐色谱柱 | 1323
8073 | CHIRALPAK® AD-RH 保护柱柱芯 | 4.0×10mm，5μm | 套 |  | 3150
8074 | CHIRALPAK® AD-RH | 4.6×250mm，5μm | 支 |  | 16538
8075 | CHIRALPAK® OZ-3R | 2.1×150mm，3μm | 支 |  | 17420
8076 | Shim-pack GIST C18 | 3μm 2.1×150mm | 支 |  | 5773
8077 | ShimNex UP C18 | 3.5μm, 2.1×150mm | 支 |  | 5489
8078 | ShimNex CS C18, | 5μm, 4.6×250mm | 支 |  | 4429
8079 | ShimNex CS C18 | 5μm， 4.6×250mm | 支 |  | 4429
8080 | Shim-pack GIST C18-AQ | 5μm, 2.1x100mm | 支 |  | 4639
8081 | Shim-pack GIST C18-AQ | 5μm, 2.1x150mm | 支 |  | 5080
8082 | Shim-pack GIST C18-AQ HP | 1.9μm, 2.1×100mm | 支 |  | 6760
8083 | Shim-pack GIST C18-AQ HP | 1.9μm, 2.1×50mm | 支 |  | 6224
8084 | ShimNex CS C18 | 5μm, 4.6×250mm | 支 |  | 4429
8085 | Shim-pack GIST C18-AQ, | 5μm, 2.1x150mm（聚合物包被） | 支 |  | 5080
8086 | ShimNex UP C18 | 3.5μm, 2.1×100mm | 支 |  | 6056
8087 | SH-I-1 MS | 0.25μm,0.25mm× 30m | 支 |  | 7510
8088 | Shim-pack GIST C18-AQ | 5μm, 4.6×250mm | 支 |  | 5552
8089 | ShimNex UP C18 | 5μm, 3×150mm | 支 |  | 5888
8090 | Shim-pack GIST C18-AQ HP | 1.9μm, 3×100mm | 支 |  | 6760
8091 | ShimNex CS C18 | 5μm, 4.6×150mm | 支 |  | 4219
8092 | SH-I-5Sil MS | 0.25μm,0.25mm× 30m | 支 |  | 7846
8093 | SH-I-1 MS, 0.25μm | 0.25mm× 30m | 支 |  | 7510
8094 | ShimNex CS C18 | 5μm, 4.6×150mm | 支 |  | 4219
8095 | Shim-pack Scepter Diol-HILIC | 3μm, 2.1×150mm | 支 |  | 7064
8096 | Shim-pack GIST C18-AQ | 3μm, 2.1x100mm | 支 |  | 4985
8097 | ShimNex CS C18 | 5μm, 4.6×250mm | 支 |  | 4429
8098 | Shim-pack GIST C18-AQ HP | 1.9μm, 2.1×50mm | 支 |  | 6224
8099 | Ghost-Cleaner I 鬼峰捕集柱 | 4.6×50mm | 支 |  | 3780
8100 | 超高压色谱柱 | ShimNex HE C18-AQ, 3μm, 2.1x150mm | 支 |  | 4450
8101 | 保护柱套 | ShimNex HE (G) C18-AQ, 3μm, 2.1 x 10mm with Cartridge (2pcs) and Holder（一个柱套+2个柱芯） | 套 |  | 3263
8102 | 保护柱芯 | ShimNex HE (G) C18-AQ, 3μm, 2.1 x 10mm with Cartridge (2pcs) 2个柱芯 | 盒 |  | 1258
8103 | 普通液相色谱柱 | ShimNex HE C18-AQ, 5μm, 4.6x250mm | 支 |  | 4397
8104 | 保护柱套 | ShimNex HE (G) C18-AQ, 5μm, 4.6 x 10mm with Cartridge (2pcs) and Holder （一个柱套+2个柱芯） | 套 |  | 3263
8105 | 保护柱芯 | ShimNex HE (G) C18-AQ, 5μm, 4.6 x 10mm with Cartridge (2pcs) 2个柱芯 | 盒 |  | 1100
8106 | XSelect HSS T3 色谱柱 | 100Å, 2.5 µm, 2.1 mm X 100 mm, 1/pk | 支 |  | 11284
8107 | XSelect Premier CSH C18 色谱柱 | 130Å, 2.5 µm, 2.1 x 50 mm, 1/pk | 支 |  | 10655
8108 | XSelect Premier CSH C18 色谱柱 | 130Å, 2.5 µm, 2.1 x 150 mm, 1/pk | 支 |  | 12696
8109 | Accucore™ C30 HPLC 色谱柱 | 2.6 µm, 3 x 100 mm, 1/pk | 支 |  | 9180
8110 | Accucore™ C30 HPLC 色谱柱 | 2.6 µm, 4.6 x 100 mm, 1/pk | 支 |  | 10089
8111 | ShimNex CS C18 | 5μm, 4.6x150mm | 支 |  | 4219
8112 | Shim-pack GIST C18-AQ | 5um, 4.6x250 | 支 |  | 5552
8113 | Shim-pack GIST C18-AQ | 5um, 4.6x125 | 支 |  | 5059
8114 | Shim-pack GISS-HP C18 [Metal free column] | 3um, 2.1x150 | 支 |  | 9941
8115 | SH-2560 Cap. Column | 0.25mmx0.2μmx100m | 支 |  | 18440
8116 | 实心盖子进样小瓶 | 2mL，口径8mm，棕色带刻度书写，实心黑盖，100个（含盖垫） | 盒 |  | 210
8117 | Shim-pack GIST C18 | 2.0μm, 2.1×50mm | 支 |  | 6245
8118 | SH-I-5Sil MS | 0.5μm,0.25mm× 30m | 支 |  | 7846
8119 | SH-PolarWax | 0.25μm,0.25mm× 60m | 支 |  | 12083
8120 | BC-WAX | 0.25MMX50M DF=0.15UM | 支 |  | 22422
8121 | BC-WAX FAST | 0.18MMI.D.X20M DF=0.18UM | 支 |  | 10584
8122 | BC-WAX FOR ALLERGEN | 0.25MMI.D.X30M DF=0.25UM | 支 |  | 8140
8123 | INERTCAP 1301 | 0.25MM ID X30M DF=0.25UM | 支 |  | 6153
8124 | INERTCAP 1301 | 0.25MM ID X30M DF=0.5UM | 支 |  | 6153
8125 | INERTCAP 1701 | 0.25MM ID X30M DF=0.5UM | 支 |  | 6153
8126 | INERTCAP 1701 | 0.25MM ID X30M DF=1.0UM | 支 |  | 6015
8127 | INERTCAP 1701 | 0.25MM ID X60M DF=0.25UM | 支 |  | 9984
8128 | INERTCAP 1701 | 0.25MM ID X60M DF=0.5UM | 支 |  | 9984
8129 | INERTCAP 1701MS | 0.25MMI.D.X30M DF=0.25UM | 支 |  | 7447
8130 | INERTCAP 1701MS | 0.25MMI.D.X30M DF=0.50UM | 支 |  | 8950
8131 | INERTCAP 1701MS | 0.25MMI.D.X30M DF=1.00UM | 支 |  | 8950
8132 | INERTCAP 1701MS | 0.25MMI.D.X60M DF=0.25UM | 支 |  | 11276
8133 | INERTCAP 1701MS | 0.25MMI.D.X60M DF=0.50UM | 支 |  | 13495
8134 | INERTCAP 1701MS | 0.25MMI.D.X60M DF=1.00UM | 支 |  | 13495
8135 | INERTCAP 5MS FAST | 0.18MMI.D. X 20M DF=0.18UM | 支 |  | 10700
8136 | INERTCAP 5MS FOR ALLERGEN | 0.25MMI.D. X 30M DF=0.25UM | 支 |  | 10202
8137 | INERTCAP 5MS/NP | 0.18MMX20M DF=0.18UM | 支 |  | 6773
8138 | INERTCAP 5MS/NP | 0.25MMID X30M DF= 0.25UM | 支 |  | 6063
8139 | Hypersil GOLD™ VANQUISH™ aQ UHPLC色谱柱 | 2.1×150mm，1.9μm | 支 |  | 12256
8140 | J&W VF-1701ms 气相色谱柱 | 30 m，0.25 mm，0.25 µm | 支 |  | 9399
8141 | 水提取呕吐毒素试剂盒-96孔 | ELISA test kits for the water-based quantitative analysis of deoxynivalenol (MD500) | 盒 |  | 3780
8142 | 防腐剂专用 HPLC 柱 | 4.6mm×250mm，5μm | 盒 |  | 3150
8143 | 防腐剂专用 HPLC 柱 | 4.6mm×150mm，5μm | 盒 |  | 2940
8144 | 糖专用 HPLC 柱 | 4.6mm×250mm，3.5μm | 盒 |  | 5114
8145 | 合成着色剂专用 HPLC 柱 | 4.6mm×250mm，5μm | 盒 |  | 5376
8146 | UPLC通用型保护柱套装(RP) | 1个柱套，UHPLC连接接头，2个RP柱芯 2.1mm x 5mm | 盒 |  | 5075
8147 | JADE-PAK ODS-AQ | 5um，4.6×150mm | 盒 |  | 4585
8148 | ZORBAX SB-Aq | 4.6×150mm,5μm | 支 |  | 7440
8149 | ODS-AQ 保护柱芯 | 10mm×4mm 10/PK | 盒 |  | 8050
8150 | C18/PSA复合固相萃取柱 | 1000mg，6mL，C18：PSA=4:6（mg：mg），填料粒径40~60μm | 盒 |  | 2310
8151 | 肝素亲和柱 | 3 mg/3 mL, 10pcs | 盒 |  | 4463
8152 | ShimNex WP C4-S | 5 μm, 4.6×250 mm | 盒 |  | 5468
8153 | 肝素免疫亲和柱 |  | 盒 |  | 3990
8154 | 合成着色剂专用 HPLC 柱 | 4.6mm×250mm，5μm | 支 |  | 3150
8155 | 真菌毒素专用 HPLC 柱 | 4.6mm×250mm，5μm | 支 |  | 3360
8156 | 真菌毒素专用 HPLC 柱 | 2.1mm×100mm，3μm | 支 |  | 4410
8157 | 真菌毒素专用 HPLC 柱 | 2.1mm×100mm，1.7μm | 支 |  | 5460
8158 | 农残专用 HPLC 柱 | 2.1mm×100mm，3μm | 支 |  | 5880
8159 | 农残专用 HPLC 柱 | 2.1mm×100mm，1.7μm | 支 |  | 6930
8160 | 兽残专用 HPLC 柱 | 2.1mm×100mm，3μm | 支 |  | 5880
8161 | 兽残专用 HPLC 柱 | 2.1mm×100mm，1.7μm | 支 |  | 6930
8162 | 有机酸专用 HPLC 柱 | 4.6mm×250mm，5μm | 支 |  | 7350
8163 | 灭蝇胺专用 HPLC 柱 | 4.6mm×250mm，5μm | 支 |  | 5250
8164 | 气相色谱柱 | SH-I-5HT Cap. Column，0.25mmx0.1μmx15m | 支 |  | 4952
8165 | 气相色谱柱 | SH-PolarWax（60m × 0.25mm I.D. df=0.25 um） | 支 |  | 12083
8166 | 气相色谱柱 | InertCap PureWAX（30m × 0.25mm I.D. df=0.25 um） | 支 |  | 7050
8167 | 保护柱预柱柱芯 | ShimNex CS (G) C18, 5μm, 4.6 x 10mm with Cartridge (2pcs) | 盒 | 适配于岛津保护柱预柱柱套380-01211-02； | 1100
8168 | DB-1 | 30m×0.32mm×0.25μm | 支 |  | 8801
8169 | DB-1 | 30m×0.25mm×0.25μm | 支 |  | 8147
8170 | Rtx-5 气相色谱柱 | 30m*0.25mm*0.25μm | 支 |  | 7341
8171 | ACQUITY UPLC BEH Amide | 1.7μm,2.1×100mm | 支 |  | 12577
8172 | Kinetex 2.6u C18 100A | 2.6μm,2.1×100mm | 支 |  | 7662
8173 | Obelisc R | 5μm,2.1×150mm | 支 |  | 11535
8174 | AcclaimTM Carbamate | 5μm,4.6×250mm | 支 |  | 11068
8175 | Accucore RP-MS | 2.6μm,2.1×100mm | 支 |  | 8912
8176 | Accucore-150-Amide-HILIC | 2.6μm,4.6×150mm | 支 |  | 11582
8177 | ACQUITY UPL BEH HILIC | 1.7μm,2.1×100mm | 支 |  | 12577
8178 | ACQUITY UPLC BEH C18 | 1.7μm,2.1×100mm | 支 |  | 12577
8179 | ACQUITY UPLC BEH C18 | 1.7μm,2.1×150mm | 支 |  | 13170
8180 | ACQUITY UPLC BEH C18 | 1.8μm,2.1×50mm | 支 |  | 12340
8181 | ACQUITY UPLC CSH C18 | 1.7μm,2.1×100mm | 支 |  | 13526
8182 | ACQUITY UPLC HSS T3 | 1.8μm,2.1×100mm | 支 |  | 12577
8183 | ACQUITY UPLC HSS T3 | 1.8μm,2.1×150mm | 支 |  | 13170
8184 | ACQUITY UPLC HSS T3 | 1.8μm,2.1×50mm | 支 |  | 12340
8185 | Amide-HILIC | 2.6μm,4.6×150mm | 支 |  | 11582
8186 | Atlantis dc18 | 3μm,2.1×150mm | 支 |  | 9017
8187 | Atlantis Premier BEH Z-HILIC | 1.7μm,2.1×100mm | 支 |  | 11984
8188 | Atlantis T3 | 3μm,2.1×100mm | 支 |  | 8472
8189 | Atlantis T3 | 3μm,2.1×150mm | 支 |  | 9017
8190 | Atlantis T3 | 3μm,2.1×50mm | 支 |  | 8021
8191 | Atlantis T3 | 5μm,4.6×250mm | 支 |  | 9646
8192 | BETASIL C18 | 5μm,4.6×250mm | 支 |  | 4884
8193 | CHIRALPAK AD-RH | 5μm,4.6×250mm | 支 |  | 16538
8194 | CORTECS UPLC HILIC | 1.6μm,2.1×100mm | 支 |  | 11319
8195 | CORTECS UPLC HILIC | 1.6μm,2.1×150mm | 支 |  | 12458
8196 | CORTECS UPLC HILIC | 1.6μm,2.1×50mm | 支 |  | 11319
8197 | CORTECS® C18 | 2.7μm,2.1×100mm | 支 |  | 9172
8198 | CORTECS® C18+ | 2.7μm,4.6×100mm | 支 |  | 9172
8199 | Eclipse XDB-C18 | 1.8μm,2.1×50mm | 支 |  | 7592
8200 | Eclipse XDB-C18 | 5μm,2.1×150mm | 支 |  | 7440
8201 | HILIC Plus | 3.5μm,2.1×100mm | 支 |  | 7140
8202 | Hypercarb | 3μm,2.1×150mm | 支 |  | 22040
8203 | Hypercarb | 5μm,4.6×150mm | 支 |  | 21457
8204 | Hypersil GOLD | 1.9μm,2.1×100mm | 支 |  | 9485
8205 | Hypersil Gold Amino | 3μm,4.6×150mm | 支 |  | 8202
8206 | Hypersil GOLD aQ | 1.9μm,2.1×100mm | 支 |  | 9409
8207 | Hypersil GOLD aQ | 1.9μm,2.1×150mm | 支 |  | 9678
8208 | Inertsil C8-3 | 2μm,2.1×50mm | 支 |  | 6235
8209 | Inertsil HILIC | 5μm,4.6×250mm | 支 |  | 5857
8210 | Inertsil ODS-3 | 2μm,2.1×100mm | 支 |  | 6739
8211 | Inertsil ODS-3 | 3μm,2.1×150mm | 支 |  | 5262
8212 | Inertsil ODS-3 | 5μm,4.6×250mm | 支 |  | 4171
8213 | InertSustain AQ-C18 | 5μm,4.6×150mm | 支 |  | 4702
8214 | Infinitlylab poroshell 120 SB-C18 | 2.7μm,4.6×50mm | 支 |  | 7880
8215 | Infinitylab poroshell 120 CS-C18 | 2.7μm,3.0×150mm | 支 |  | 12507
8216 | InfinityLab Poroshell 120 EC-C18 | 2.7μm,4.6×100mm | 支 |  | 9188
8217 | InfinityLab Poroshell 120 EC-C18 | 2.7μm,4.6×150mm | 支 |  | 10450
8218 | InfinityLab Poroshell 120 Hilic | 2.7μm,4.6×100mm | 支 |  | 9188
8219 | InfinityLab Poroshell 120 HILIC-Z | 2.7μm,2.1×100mm | 支 |  | 15355
8220 | InfinityLab Poroshell 120 HILIC-Z | 2.7μm,2.1×150mm | 支 |  | 16131
8221 | Infinitylab poroshell 120 PFP | 2.7μm,2.1×50mm | 支 |  | 7880
8222 | InfinityLab Poroshell HPH-C18 | 2.7μm,2.1×100mm | 支 |  | 9993
8223 | InfinityLab Poroshell HPH-C18 | 2.7μm,4.6×100mm | 支 |  | 9993
8224 | Kinelex XB-C18 | 2.6μm,4.6×100mm | 支 |  | 7662
8225 | Kinetex 1.7u XB-C18 100A | 1.7μm,2.1×100mm | 支 |  | 8466
8226 | kinetex EVO C18 100A | 1.7μm,2.1×100mm | 支 |  | 9045
8227 | kinetex PS C18 100A | 2.6μm,2.1×50mm | 支 |  | 7189
8228 | Kinetex 1.7μm C18 100A | 1.7μm,2.1×50mm | 支 |  | 8256
8229 | Kromasil 100-5-C18 | 5μm,4.6×250mm | 支 |  | 5299
8230 | Kromasil 100-5-C8 | 5μm,4.6×250mm | 支 |  | 5299
8231 | MYCOTOX ANAL YSYS COLUMN C18 | 5μm,4.6×250mm | 支 |  | 20556
8232 | Polaris 5 NH2 | 5μm,4.6×250mm | 支 |  | 9196
8233 | Poroshell 120 EC-C8 | 2.7μm,4.6×50mm | 支 |  | 7880
8234 | RRHD SB-C18 | 1.8μm,2.1×100mm | 支 |  | 8983
8235 | SB-C18 RRHD | 1.8μm,3.0×100mm | 支 |  | 8908
8236 | Sepax GP-C18 | 3.5μm,3.0×100mm | 支 |  | 6644
8237 | shimnex CS C18 | 5μm,4.6×250mm | 支 |  | 4429
8238 | ShimNex HE C18-AQ | 3μm,2.1×100mm | 支 |  | 4135
8239 | ShimNex HE C18-AQ | 5μm,4.6×250mm | 支 |  | 4135
8240 | shim-pack GIST C18 | 2μm,2.1×100mm | 支 |  | 6760
8241 | shim-pack GIST C18 | 2μm,2.1×150mm | 支 |  | 7789
8242 | shim-pack GIST C18 | 2μm,2.1×50mm | 支 |  | 6235
8243 | shim-pack GIST C18(HSS) | 2μm,2.1×100mm | 支 |  | 6760
8244 | shim-pack GIST C18(HSS) | 2μm,2.1×150mm | 支 |  | 7789
8245 | shim-pack GIST C18(HSS) | 2μm,2.1×50mm | 支 |  | 6235
8246 | shim-pack GIST C18-AQ HP | 1.9μm,2.1×100mm | 支 |  | 6760
8247 | shim-pack GIST C18-AQ HP | 1.9μm,2.1×150mm | 支 |  | 7789
8248 | shim-pack GIST C18-AQ HP | 1.9μm,2.1×50mm | 支 |  | 6224
8249 | shim-pack GIST C18-AQ(HSS) | 3μm,3×100mm | 支 |  | 6245
8250 | shim-pack GIST C18-AQ(HSS) | 3μm,3×150mm | 支 |  | 6655
8251 | shim-pack GIST C18-AQ(HSS) | 3μm,3×50mm | 支 |  | 5773
8252 | shim-pack GIST C19-AQ HP | 1.9μm,2.1×150mm | 支 |  | 7789
8253 | shim-pack GIST C20-AQ HP | 1.9μm,2.1×50mm | 支 |  | 6224
8254 | shim-pack GIST C20-AQ HP | 1.9μm,2.1×100mm | 支 |  | 6760
8255 | shim-pack GIST-HP C18-AQ | 1.9μm,2.1×100mm | 支 |  | 6760
8256 | shim-pack GIST-HP C18-AQ | 1.9μm,2.1×150mm | 支 |  | 7789
8257 | shim-pack GIST-HP C18-AQ | 1.9μm,2.1×50mm | 支 |  | 6224
8258 | shim-pack GIST-HP C18-AQ(HSS) | 1.9μm,2.1×100mm | 支 |  | 6760
8259 | shim-pack GIST-HP C18-AQ(HSS) | 1.9μm,2.1×150mm | 支 |  | 7789
8260 | shim-pack GIST-HP C18-AQ(HSS) | 1.9μm,2.1×50mm | 支 |  | 6224
8261 | shim-pack scepter C18-120 | 1.9μm,2.1×100mm | 支 |  | 9658
8262 | shim-pack scepter C18-120 | 1.9μm,2.1×150mm | 支 |  | 10603
8263 | shim-pack scepter C18-120 | 1.9μm,2.1×50mm | 支 |  | 9080
8264 | shim-pack scepter C8-120 | 5μm,2.1×100mm | 支 |  | 6487
8265 | shim-pack scepter C8-120 | 5μm,2.1×150mm | 支 |  | 7064
8266 | shim-pack scepter C8-120 | 5μm,2.1×50mm | 支 |  | 5909
8267 | shim-pack Velox Biphenyl | 2.7μm,2.1×50mm | 支 |  | 7025
8268 | shim-pack Velox PFPP | 1.8μm,2.1×100mm | 支 |  | 9009
8269 | shim-pack XR-ODSⅢ | 2.2μm,2.0×150mm | 支 |  | 10844
8270 | SunFire® C18 | 5μm,4.6×150mm | 支 |  | 8626
8271 | SunFireTM | 5μm,4.6×250mm | 支 |  | 8709
8272 | Symmetry® C18 | 5μm,4.6×250mm | 支 |  | 5541
8273 | Syncronis C18 | 1.7μm,2.1×100mm | 支 |  | 9580
8274 | Synergi Fusion-RP | 4μm,2×50mm | 支 |  | 7061
8275 | Ultimate® XB-C18 | 5μm,4.6×250mm | 支 |  | 4043
8276 | Venusi MP C18 | 3μm,3.0×50mm | 支 |  | 5475
8277 | Venusil HILIC | 5μm,4.6×250mm | 支 |  | 4107
8278 | XBridge® Phenyl | 3.5μm,2.1×150mm | 支 |  | 11343
8279 | XBridgeTM C18 | 5μm,4.6×250mm | 支 |  | 12102
8280 | ZORBAX Eclipse XDB-C18 | 3.5μm,4.6×150mm | 支 |  | 8386
8281 | ZORBAX RRHD Eclipse Plus C8 | 1.8μm,2.1×100mm | 支 |  | 8908
8282 | ZORBAX RRHD HILIC PLUS | 1.8μm,2.1×100mm | 支 |  | 8908
8283 | ZORBAX RRHD HILIC PLUS | 1.8μm,3.0×50mm | 支 |  | 8631
8284 | ZORBAX RRHD SB-Aq | 1.8μm,2.1×100mm | 支 |  | 8983
8285 | ZORBAX RRHD SB-C18 | 1.8μm,3.0×100mm | 支 |  | 8983
8286 | ZORBAX Eclipse Plus C18 | 1.8μm,2.1×100mm | 支 |  | 8707
8287 | ZORBAX Eclipse Plus C18 | 1.8μm,2.1×50mm | 支 |  | 7529
8288 | ZORBAX Eclipse Plus C18 | 5μm,4.6×250mm | 支 |  | 8317
8289 | ZORBAX Eclipse Plus C18 RRHD | 1.8μm,2.1×100mm | 支 |  | 8908
8290 | ZORBAX Eclipse Plus C18 RRHD | 1.8μm,2.1×150mm | 支 |  | 10861
8291 | ZORBAX Eclipse Plus C18 RRHD | 1.8μm,2.1×50mm | 支 |  | 8546
8292 | ZORBAX Extend-C18 | 5μm,4.6×250mm | 支 |  | 8908
8293 | ZORBAX NH2 Analytical | 5μm,4.6×250mm | 支 |  | 7569
8294 | ZORBAX Polaris 5 NH2 | 5μm,4.6×250mm | 支 |  | 9196
8295 | ZORBAX RRHD SB-C18 | 1.8μm,3.0×50mm | 支 |  | 8618
8296 | ZORBAX SB-Aq | 5μm,4.6×250mm | 支 |  | 8144
8297 | ZORBAX SB-C18 | 5μm,4.6×250mm | 支 |  | 8144
8298 | ZORBAX SB-C18 RRHD | 1.8μm,2.1×100mm | 支 |  | 8983
8299 | ZORBAX SB-C18 RRHD | 1.8μm,2.1×150mm | 支 |  | 10952
8300 | ZORBAX SB-C18 RRHD | 1.8μm,2.1×50mm | 支 |  | 8618
8301 | HC-C18（2） | 5μm,4.6×250mm | 支 |  | 4646
8302 | C18 | 1.8μm,3.0×150mm | 支 |  | 10861
8303 | C8 | 5μm,4.6×250mm | 支 |  | 4141
8304 | Obelisc R柱 | 5μm,2.1×100mm | 支 |  | 11535
8305 | CP-Select624CB色谱柱 | 30m×0.25mm×1.4μ、7英寸柱架 | 支 |  | 9134
8306 | CP-Select624CB色谱柱 | 60m×0.25mm×1.4μ、7英寸柱架 | 支 |  | 14588
8307 | CP-Select624CB色谱柱 | 30m×0.32mm×1.8μm、7英寸柱架 | 支 |  | 9662
8308 | CP-Select624CB色谱柱 | 60m×0.32mm×1.8μm、7英寸柱架 | 支 |  | 16204
8309 | CP-Select624CB柱色谱柱 | 30m×0.53mm×3μm、7英寸柱架 | 支 |  | 11008
8310 | CP-Select624CB柱色谱柱 | 75m×0.53mm×3μm、7英寸柱架 | 支 |  | 19842
8311 | CP-Select624CB柱色谱柱 | 105m×0.53mm×3.00μm、7英寸 | 支 |  | 24274
8312 | DB-624 柱色谱柱 | 20 m×0.18 mm×1.00 µm、7 英寸柱架 | 支 |  | 6967
8313 | DB-624 柱色谱柱 | 25 m×0.20 mm×1.12 µm、7 英寸柱架 | 支 |  | 7293
8314 | DB-624 柱色谱柱 | 30 m×0.25 mm×1.40 µm、7 英寸柱架 | 支 |  | 9134
8315 | DB-624 柱色谱柱 | 60 m×0.25 mm×1.40 µm、7 英寸柱架 | 支 |  | 14588
8316 | DB-624 柱色谱柱 | 60 m×0.32 mm×1.80 µm、7 英寸柱架 | 支 |  | 16204
8317 | DB-624 柱色谱柱 | 30 m×0.45 mm×2.55 µm、7 英寸柱架 | 支 |  | 11008
8318 | DB-624 柱色谱柱 | 75 m×0.45 mm×2.55 µm、7 英寸柱架 | 支 |  | 19271
8319 | DB-624 柱色谱柱 | 15 m×0.53 mm×3.00 µm、7 英寸柱架 | 支 |  | 7531
8320 | DB-624 柱色谱柱 | 30 m×0.53 mm×3.00 µm、7 英寸柱架 | 支 |  | 11008
8321 | DB-624 柱色谱柱 | 60 m×0.53 mm×3.00 µm、7 英寸柱架 | 支 |  | 16069
8322 | DB-624 柱色谱柱 | 75 m×0.53 mm×3.00 µm、7 英寸柱架 | 支 |  | 19842
8323 | DB-5ms超高惰性柱色谱柱 | 20m×0.18mm×0.18µm、7英寸柱架 | 支 |  | 8342
8324 | DB-5ms 超高惰性柱色谱柱 | 20 m×0.18 mm×0.36 µm | 支 |  | 8415
8325 | DB-5ms超高惰性柱色谱柱 | 15m×0.25mm×0.25µm、7英寸柱架 | 支 |  | 5972
8326 | DB-5ms超高惰性柱色谱柱 | 15m×0.25mm×1.00µm、7英寸柱架 | 支 |  | 5972
8327 | DB-5ms超高惰性柱色谱柱 | 25m×0.25mm×0.25µm、7英寸柱架 | 支 |  | 8525
8328 | DB-5ms超高惰性柱色谱柱 | 30m×0.25mm×0.25µm、7英寸柱架 | 支 |  | 9784
8329 | DB-5ms超高惰性柱色谱柱 | 30m×0.25mm×0.50µm、7英寸柱架 | 支 |  | 9784
8330 | DB-5ms超高惰性柱色谱柱 | 30m×0.25mm×1.00µm、7英寸柱架 | 支 |  | 9784
8331 | DB-5ms超高惰性柱色谱柱 | 50m×0.25mm×0.25µm、7英寸柱架 | 支 |  | 15244
8332 | DB-5ms超高惰性柱色谱柱 | 60m×0.25mm×0.25µm、7英寸柱架 | 支 |  | 16666
8333 | DB-5ms超高惰性柱色谱柱 | 60m×0.25mm×1.00µm、7英寸柱架 | 支 |  | 16666
8334 | DB-5ms超高惰性柱色谱柱 | 30m×0.32mm×0.25µm、7英寸柱架 | 支 |  | 10561
8335 | DB-5ms超高惰性柱色谱柱 | 30m×0.32mm×0.50µm、7英寸柱架 | 支 |  | 10561
8336 | DB-5ms超高惰性柱色谱柱 | 30m×0.32mm×1.00µm、7英寸柱架 | 支 |  | 10561
8337 | HP-5ms超高惰性柱 | 20m×0.18mm×0.18µm、7英寸柱架 | 支 |  | 8415
8338 | HP-5MS 超高惰性柱 | 15 m× 0.25 mm× 0.25 µm | 支 |  | 5972
8339 | HP-5MS 超高惰性柱 | 30 m× 0.25 mm× 0.25 µm | 支 |  | 9784
8340 | HP-5ms超高惰性柱 | 30m×0.25mm×0.50µm、7英寸柱架 | 支 |  | 9784
8341 | HP-5ms超高惰性柱 | 30m×0.25mm×1.00µm、7英寸柱架 | 支 |  | 9784
8342 | HP-5ms超高惰性柱 | 60m×0.25mm×0.25µm、7英寸柱架 | 支 |  | 16666
8343 | HP-5ms超高惰性柱 | 30m×0.32mm×0.25µm、7英寸柱架 | 支 |  | 10561
8344 | HP-5ms超高惰性柱 | 30m×0.32mm×1.00µm、7英寸柱架 | 支 |  | 10561
8345 | DB-624超高惰性柱色谱柱 | 20m×0.18mm×1.00µm、7英寸柱架 | 支 |  | 7468
8346 | DB-624超高惰性柱色谱柱 | 30m×0.32mm×1.80μm、7英寸柱架 | 支 |  | 10367
8347 | DB-624超高惰性柱色谱柱 | 60m×0.32mm×1.80μm、7英寸柱架 | 支 |  | 17378
8348 | DB-624超高惰性柱色谱柱 | 30m×0.53mm×3.00µm、7英寸柱架 | 支 |  | 11817
8349 | DB-624超高惰性柱色谱柱 | 75m×0.53mm×3.00µm、7英寸柱架 | 支 |  | 21287
8350 | DB-Select 624 超高惰性色谱柱 | 30m×0.25mm×1.40μm | 支 |  | 9696
8351 | DB-Select 624 超高惰性色谱柱 | 60m×0.25mm×1.40μm | 支 |  | 15860
8352 | DB-Select 624超高惰性柱色谱柱 | 30m×0.32mm×1.80µm | 支 |  | 10498
8353 | DB-Select 624超高惰性柱色谱柱 | 30m×0.53mm×3.00µm | 支 |  | 11973
8354 | DB-5Q 柱色谱柱 | 5 m×0.25 mm×0.25μm、7 英寸柱架 | 支 |  | 4101
8355 | DB-5Q Intuvo 气相柱模块色谱柱 | 5 m×0.25 mm×0.25 µm | 支 |  | 5033
8356 | DB-5Q 柱色谱柱 | 30 m×0.25 mm×0.25 µm、5 英寸柱架 | 支 |  | 11069
8357 | DB-5Q 柱色谱柱 | 30 m×0.25 mm×0.25 µm, 5m IntegrGrd | 支 |  | 12438
8358 | DB-5Q 柱色谱柱 | 15 m×0.25 mm×0.25 µm、7 英寸柱架 | 支 |  | 6379
8359 | DB-5Q Intuvo 气相柱模块色谱柱 | 15 m×0.25 mm×0.25 µm | 支 |  | 9018
8360 | DB-5Q 柱色谱柱 | 15 m×0.25 mm×0.25 µm,带智能钥匙 | 支 |  | 6846
8361 | DB-5Q 柱 | 30 m× 0.25 mm× 0.25 um | 支 |  | 10449
8362 | HP-5Q 柱 | 5 m×0.25 mm×0.25 µm、7 英寸柱架 | 支 |  | 4101
8363 | HP-5Q Intuvo气相柱模块 | 5m×0.25mm×0.25µm | 支 |  | 5035
8364 | HP-5Q 柱 | 15 m×0.25 mm×0.25 µm、7 英寸柱架 | 支 |  | 6379
8365 | HP-5Q Intuvo气相柱模块 | 15m×0.25mm×0.25µm | 支 |  | 9027
8366 | HP-5Q 柱 | 15 m×0.25 mm×0.25 µm、带智能钥匙 | 支 |  | 6851
8367 | HP-5Q 柱 | 30 m× 0.25 mm× 0.25 um | 支 |  | 10449
8368 | HP-5Q Intuvo气相柱模块 | 30m×0.25mm×0.25µm | 支 |  | 16030
8369 | DB-5ms 柱色谱柱 | 15 m×0.25 mm×0.10 µm、7 英寸柱架 | 支 |  | 5610
8370 | DB-5ms 柱色谱柱 | 15 m×0.25 mm×0.25 µm、7 英寸柱架 | 支 |  | 5610
8371 | DB-5ms 柱色谱柱 | 15 m×0.25 mm×0.50 µm、7 英寸柱架 | 支 |  | 5610
8372 | DB-5ms 柱色谱柱 | 15 m×0.25 mm×1.00 µm、7 英寸柱架 | 支 |  | 5610
8373 | DB-5ms 柱色谱柱 | 25 m×0.25 mm×0.25 µm、7 英寸柱架 | 支 |  | 8007
8374 | DB-5ms 柱色谱柱 | 30 m×0.25 mm×0.10 µm、7 英寸柱架 | 支 |  | 9191
8375 | DB-5ms 柱色谱柱 | 30 m×0.25 mm×0.25 µm、7 英寸柱架 | 支 |  | 9191
8376 | DB-5ms 柱色谱柱 | 30 m×0.25 mm×0.50 µm、7 英寸柱架 | 支 |  | 9191
8377 | DB-5ms 柱色谱柱 | 30 m×0.25 mm×1.00 µm、7 英寸柱架 | 支 |  | 9191
8378 | DB-5ms 柱色谱柱 | 50 m×0.25 mm×0.25 µm、7 英寸柱架 | 支 |  | 14320
8379 | DB-5ms 柱色谱柱 | 60 m×0.25 mm×0.10 µm、7 英寸柱架 | 支 |  | 15653
8380 | DB-5ms 柱色谱柱 | 60 m×0.25 mm×0.25 µm、7 英寸柱架 | 支 |  | 15653
8381 | DB-5ms 柱色谱柱 | 60 m×0.25 mm×1.00 µm、7 英寸柱架 | 支 |  | 15653
8382 | DB-5ms 柱色谱柱 | 15 m×0.32 mm×0.10 µm、7 英寸柱架 | 支 |  | 6063
8383 | DB-5ms 柱色谱柱 | 15 m×0.32 mm×0.25 µm、7 英寸柱架 | 支 |  | 6063
8384 | DB-5ms 柱色谱柱 | 15 m×0.32 mm×1.00 µm、7 英寸柱架 | 支 |  | 6063
8385 | DB-5ms 柱色谱柱 | 25 m×0.32 mm×0.52 µm、7 英寸柱架 | 支 |  | 8523
8386 | DB-5ms 柱色谱柱 | 30 m×0.32 mm×0.10 µm、7 英寸柱架 | 支 |  | 9921
8387 | DB-5ms 柱色谱柱 | 30 m×0.32 mm×0.25 µm、7 英寸柱架 | 支 |  | 9921
8388 | DB-5ms 柱色谱柱 | 30 m×0.32 mm×0.50 µm、7 英寸柱架 | 支 |  | 9921
8389 | DB-5ms 柱色谱柱 | 30 m×0.32 mm×1.00 µm、7 英寸柱架 | 支 |  | 9921
8390 | DB-5ms 柱色谱柱 | 60 m×0.32 mm×0.10 µm、7 英寸柱架 | 支 |  | 17047
8391 | DB-5ms 柱色谱柱 | 60 m×0.32 mm×0.25 µm、7 英寸柱架 | 支 |  | 17047
8392 | DB-5ms 柱色谱柱 | 60 m×0.32 mm×0.50 µm、7 英寸柱架 | 支 |  | 17047
8393 | DB-5ms 柱色谱柱 | 60 m×0.32 mm×1.00 µm、7 英寸柱架 | 支 |  | 17047
8394 | DB-5ms 柱色谱柱 | 15 m×0.53 mm×1.50 µm、7 英寸柱架 | 支 |  | 6216
8395 | DB-5ms 柱色谱柱 | 30 m×0.53 mm×0.50 µm、7 英寸柱架 | 支 |  | 10906
8396 | DB-5ms 柱色谱柱 | 30 m×0.53 mm×1.00 µm、7 英寸柱架 | 支 |  | 10906
8397 | DB-5ms 柱色谱柱 | 30 m×0.53 mm×1.50 µm、7 英寸柱架 | 支 |  | 10906
8398 | HP-5ms 柱 | 15 m×0.25 mm×0.10 µm、7 英寸柱架 | 支 |  | 5610
8399 | HP-5ms 柱 | 15 m×0.25 mm×0.25 µm、7 英寸柱架 | 支 |  | 5610
8400 | HP-5ms 柱 | 15 m×0.25 mm×1.00 µm、7 英寸柱架 | 支 |  | 5610
8401 | HP-5ms 柱 | 30 m×0.25 mm×0.10 µm、7 英寸柱架 | 支 |  | 9191
8402 | HP-5MS 柱 | 30 m×0.25 mm×0.25 µm、 | 支 |  | 9191
8403 | HP-5ms 柱 | 30 m×0.25 mm×0.50 µm、7 英寸柱架 | 支 |  | 9191
8404 | HP-5ms 柱 | 30 m×0.25 mm×1.00 µm、7 英寸柱架 | 支 |  | 9191
8405 | HP-5ms 柱 | 60 m×0.25 mm×0.10 µm、7 英寸柱架 | 支 |  | 15653
8406 | HP-5ms 柱 | 60 m×0.25 mm×0.25 µm、7 英寸柱架 | 支 |  | 15653
8407 | HP-5ms 柱 | 25 m×0.32 mm×0.52 µm、7 英寸柱架 | 支 |  | 8523
8408 | HP-5ms 柱 | 30 m×0.32 mm×0.10 µm、7 英寸柱架 | 支 |  | 9921
8409 | HP-5ms 柱 | 30 m×0.32 mm×0.25 µm、7 英寸柱架 | 支 |  | 9921
8410 | HP-5ms 柱 | 30 m×0.32 mm×0.50 µm、7 英寸柱架 | 支 |  | 9921
8411 | HP-5ms 柱 | 30 m×0.32 mm×1.00 µm、7 英寸柱架 | 支 |  | 9921
8412 | HP-5ms 柱 | 60 m×0.32 mm×0.25 µm、7 英寸柱架 | 支 |  | 17047
8413 | HP-5ms 柱 | 12 m×0.20 mm×0.33 µm、7 英寸柱架 | 支 |  | 4957
8414 | HP-5ms 柱 | 25 m×0.20 mm×0.33 µm、7 英寸柱架 | 支 |  | 7608
8415 | HP-5ms 柱 | 50 m×0.20 mm×0.33 µm、7 英寸柱架 | 支 |  | 12813
8416 | DB-HeavyWAX 柱色谱柱 | 10 m×0.10 mm×0.10 µm、 | 支 |  | 6303
8417 | J&W DB-HeavyWAX GC column | 10 m×0.18 mm×0.18 µm | 支 |  | 4973
8418 | J&W DB-HeavyWAX GC column | 15 m×0.32 mm×0.25 µm | 支 |  | 5496
8419 | J&W DB-HeavyWAX GC column | 15 m×0.25 mm×0.25 µm | 支 |  | 5954
8420 | DB-HeavyWAX 柱色谱柱 | 20 m×0.18 mm×0.18 µm | 支 |  | 7895
8421 | DB-HeavyWAX 柱色谱柱 | 25 m×0.25 mm×0.20 µm | 支 |  | 7934
8422 | DB-HeavyWAX 柱色谱柱 | 30 m×0.25 mm×0.25 µm | 支 |  | 9225
8423 | DB-HeavyWAX 柱色谱柱 | 30 m×0.25 mm×0.50 µm | 支 |  | 9225
8424 | DB-HeavyWAX 柱色谱柱 | 30 m×0.32 mm×0.25 µm | 支 |  | 9967
8425 | DB-HeavyWAX 柱色谱柱 | 30 m×0.32 mm×0.50 µm | 支 |  | 9967
8426 | DB-HeavyWAX 柱 | 50 m×0.25 mm×0.20 µm | 支 |  | 13852
8427 | DB-HeavyWAX 柱 | 50 m×0.32 mm×0.20 µm | 支 |  | 15061
8428 | DB-WAX 超高惰性柱 | 40 m× 0.18 mm× 0.18 µm | 支 |  | 14581
8429 | J&W DB-WAX 超高惰性柱色谱柱 | 15m×0.53mm×1.00μm | 支 |  | 6025
8430 | DB-WAX 超高惰性柱色谱柱 | 15 m×0.25 mm×0.25 μm | 支 |  | 5442
8431 | J&W DB-WAX 超高惰性柱色谱柱 | 20m×0.18mm×0.3μm | 支 |  | 7819
8432 | J&W DB-WAX 超高惰性柱色谱柱 | 25m×0.20mm×0.20μm | 支 |  | 7494
8433 | J&W DB-WAX 超高惰性柱色谱柱 | 30m×0.25mm×0.25μm | 支 |  | 9135
8434 | J&W DB-WAX 超高惰性柱色谱柱 | 30m×0.25mm×0.50μm | 支 |  | 9135
8435 | J&W DB-WAX 超高惰性柱色谱柱 | 30m×0.32mm×0.25μm | 支 |  | 9869
8436 | J&W DB-WAX 超高惰性柱色谱柱 | 30m×0.53mm×0.25μm | 支 |  | 10949
8437 | J&W DB-WAX 超高惰性柱色谱柱 | 30m×0.53mm×0.50μm | 支 |  | 10949
8438 | J&W DB-WAX 超高惰性柱 | 30 m× 0.53 mm×1.00 μm | 支 |  | 10949
8439 | J&W DB-WAX 超高惰性柱色谱柱 | 60m×0.25mm×0.25μm、 | 支 |  | 16025
8440 | J&W DB-WAX 超高惰性柱色谱柱 | 60m×0.25mm×0.50μm、 | 支 |  | 16025
8441 | J&W DB-WAX 超高惰性柱色谱柱 | 60m×0.32mm×0.25μm、 | 支 |  | 17450
8442 | J&W DB-WAX 超高惰性柱色谱柱 | 60m×0.32mm×0.50μm、 | 支 |  | 17450
8443 | J&W DB-WAX 超高惰性柱色谱柱 | 60m×0.53mm×1.00μm、 | 支 |  | 17580
8444 | J&W DB-WAX 超高惰性柱色谱柱 | 30m×0.32mm×0.50µm、 | 支 |  | 9869
8445 | J&W DB-WAX 超高惰性气相色谱柱 | 10 m× 0.18 mm× 0.18 µm、7 英寸柱架 | 支 |  | 5087
8446 | J&W DB-WAX 超高惰性气相色谱柱 | 40 m× 0.25 mm× 0.25 µm、7 英寸柱架 | 支 |  | 13014
8447 | DB-WAX 柱色谱柱 | 10 m×0.05 mm×0.05 µm、7 英寸柱架 | 支 |  | 9160
8448 | DB-WAX 柱色谱柱 | 10 m×0.05 mm×0.10 µm、7 英寸柱架 | 支 |  | 9160
8449 | DB-WAX 柱 | 10 m× 0.10 mm×0.10 µm | 支 |  | 5730
8450 | DB-WAX 柱色谱柱 | 10 m×0.18 mm×0.18 µm、7 英寸柱架 | 支 |  | 4520
8451 | DB-WAX 柱色谱柱 | 15 m×0.25 mm×0.50 µm、7 英寸柱架 | 支 |  | 4996
8452 | DB-WAX 柱色谱柱 | 15 m×0.32 mm×0.25 µm、7 英寸柱架 | 支 |  | 5413
8453 | DB-WAX 柱色谱柱 | 15 m×0.32 mm×0.50 µm、7 英寸柱架 | 支 |  | 5413
8454 | DB-WAX 柱色谱柱 | 15 m×0.53 mm×0.50 µm、7 英寸柱架 | 支 |  | 5531
8455 | DB-WAX 柱色谱柱 | 20 m×0.10 mm×0.10 µm、7 英寸柱架 | 支 |  | 8743
8456 | DB-WAX 柱色谱柱 | 20 m×0.18 mm×0.18 µm、7 英寸柱架 | 支 |  | 7177
8457 | DB-WAX 柱色谱柱 | 20 m×0.18 mm×0.30 µm、7 英寸柱架 | 支 |  | 7177
8458 | DB-WAX 柱色谱柱 | 25 m×0.20 mm×0.20 µm、7 英寸柱架 | 支 |  | 6880
8459 | DB-WAX 柱色谱柱 | 30 m×0.20 mm×0.20 µm、7 英寸柱架 | 支 |  | 8029
8460 | DB-WAX 柱色谱柱 | 30 m×0.25 mm×0.15 µm、7 英寸柱架 | 支 |  | 8386
8461 | DB-WAX 柱色谱柱 | 30 m×0.25 mm×0.25 µm、7 英寸柱架 | 支 |  | 8386
8462 | DB-WAX 柱色谱柱 | 30 m×0.25 mm×0.50 µm、7 英寸柱架 | 支 |  | 8386
8463 | DB-WAX 柱色谱柱 | 30 m×0.32 mm×0.15 µm、7 英寸柱架 | 支 |  | 9060
8464 | DB-WAX 柱色谱柱 | 30 m×0.32 mm×0.25 µm、7 英寸柱架 | 支 |  | 9060
8465 | DB-WAX 柱色谱柱 | 30 m×0.32 mm×0.50 µm、7 英寸柱架 | 支 |  | 9060
8466 | DB-WAX 柱色谱柱 | 30 m×0.45 mm×0.85 µm、7 英寸柱架 | 支 |  | 10052
8467 | DB-WAX 柱色谱柱 | 30 m×0.53 mm×0.25 µm、7 英寸柱架 | 支 |  | 10052
8468 | DB-WAX 柱色谱柱 | 30 m×0.53 mm×0.50 µm、7 英寸柱架 | 支 |  | 10052
8469 | DB-WAX 柱色谱柱 | 30 m×0.53 mm×1.00 µm、7 英寸柱架 | 支 |  | 10052
8470 | DB-WAX 柱色谱柱 | 40 m×0.18 mm×0.18 µm、7 英寸柱架 | 支 |  | 13385
8471 | DB-WAX 柱色谱柱 | 40 m×0.18 mm×0.30 µm、7 英寸柱架 | 支 |  | 13264
8472 | DB-WAX 柱色谱柱 | 50 m×0.20 mm×0.20 µm、7 英寸柱架 | 支 |  | 11578
8473 | DB-WAX 柱色谱柱 | 60 m×0.25 mm×0.15 µm、7 英寸柱架 | 支 |  | 14712
8474 | DB-WAX 柱色谱柱 | 60 m×0.25 mm×0.25 µm、7 英寸柱架 | 支 |  | 14712
8475 | DB-WAX 柱色谱柱 | 60 m×0.25 mm×0.50 µm、7 英寸柱架 | 支 |  | 14712
8476 | DB-WAX 柱色谱柱 | 60 m×0.32 mm×0.25 µm、7 英寸柱架 | 支 |  | 16019
8477 | DB-WAX 柱色谱柱 | 60 m×0.32 mm×0.50 µm、7 英寸柱架 | 支 |  | 16019
8478 | DB-WAX 柱色谱柱 | 60 m×0.53 mm×1.00 µm、7 英寸柱架 | 支 |  | 16139
8479 | VC-C18色谱柱 | 4.6×250mm，5μm 100Å | 支 |  | 3460
8480 | VC-C18(II)色谱柱 | 4.6×250mm，5μm 120Å | 支 |  | 3660
8481 | VC-C18(II)色谱柱 | 4.6 ×150mm，5μm 120Å | 支 |  | 3510
8482 | ES-C18色谱柱 | 4.6×250mm，5μm 100Å | 支 |  | 3660
8483 | ES-C18色谱柱 | 4.6×250mm，3.5μm 100Å | 支 |  | 3960
8484 | VC-C18AQ色谱柱 | 4.6×250mm，5μm 100Å | 支 |  | 3640
8485 | VC-HILIC色谱柱 | 4.6×250mm，5μm 100Å | 支 |  | 3640
8486 | XD-C18AQ色谱柱 | 4.6×250mm，5μm 100Å | 支 |  | 4460
8487 | XD-C18AQ色谱柱 | 4.6×150mm，5μm 100Å | 支 |  | 4310
8488 | XD-C18AQ色谱柱 | 2.1×100mm，2.5μm 100Å | 支 |  | 4960
8489 | XD-C18CH色谱柱 | 4.6×250mm，5μm 100Å | 支 |  | 4460
8490 | S-AC色素专用柱 | 4.6×250mm，5μm 100Å | 支 |  | 3980
8491 | S-AC色素专用柱 | 4.6×150mm，5μm 100Å | 支 |  | 3830
8492 | FL C18色谱柱 | 4.6×150mm，4.5μm 100Å | 支 |  | 6900
8493 | U-C18色谱柱 | 4.6×250mm，5μm 100Å | 支 |  | 3460
8494 | U-C18色谱柱 | 4.6×150mm，5μm 100Å | 支 |  | 3310
8495 | S-C18AC色谱柱 | 4.6×250mm，5μm 100Å | 支 |  | 3960
8496 | S-C18AC色谱柱 | 4.6×150mm，5μm 100Å | 支 |  | 3810
8497 | Marsil C18色谱柱 | 4.6×250mm，5μm 100Å | 支 |  | 2200
8498 | Marsil C18色谱柱 | 4.6×150mm，5μm 100Å | 支 |  | 1800
8499 | AlphaHybrid C18色谱柱 | 4.6×250mm，5μm 150Å | 支 |  | 6247.5
8500 | AlphaHybrid C18色谱柱 | 4.6×150mm，5μm 150Å | 支 |  | 5737.5
8501 | AlphaHybrid C18色谱柱 | 3.0×150mm，5μm 150Å | 支 |  | 5737.5
8502 | AlphaHybrid C18色谱柱 | 3.0×100mm，5μm 150Å | 支 |  | 4887.5
8503 | AlphaHybrid C18色谱柱 | 2.1×150mm，5μm 150Å | 支 |  | 5440
8504 | AlphaHybrid C18色谱柱 | 2.1×100mm，5μm 150Å | 支 |  | 4887.5
8505 | StarCore C18 色谱柱 | 2µm, 2.1×50mm | 支 |  | 7156.6667
8506 | StarCore C18 色谱柱 | 2µm, 2.1×100mm | 支 |  | 9566.6667
8507 | StarCore C18 色谱柱 | 2.6µm, 2.1×50mm | 支 |  | 6043.3333
8508 | StarCore C18 色谱柱 | 2.6µm, 2.1×150mm | 支 |  | 7380
8509 | StarCore C18 色谱柱 | 5µm, 3.0×150mm | 支 |  | 7380
8510 | StarCore C18 色谱柱 | 5µm, 4.6×150mm | 支 |  | 8046.6667
8511 | StarCore C8色谱柱 | 2.6µm, 2.1×50mm | 支 |  | 6533.3333
8512 | StarCore C8色谱柱 | 2.6µm, 2.1×100mm | 支 |  | 7600
8513 | StarCore C8色谱柱 | 2.6µm, 2.1×150mm | 支 |  | 8046.6667
8514 | StarCore Amide色谱柱 | 2.6µm, 2.1×50mm | 支 |  | 6533.3333
8515 | 直连式保护柱卡套 | 不锈钢材质，3.0×4.0 mm，1/pk （Stainless Steel, 4.6×10mm, 1/pk） | 个 |  | 1600
8516 | 直连式保护柱卡套 | 不锈钢材质，4.6×10 mm，1/pk （Stainless Steel, 4.6×10mm, 1/pk） | 个 |  | 1600
8517 | VC-C18保护柱芯 | 不锈钢材质，5 μm，100 Å，3.0×4.0 mm ，3/pk （Stainless Steel, 5 μm, 100 Å, 3.0×4.0 mm, 3/pk） | 包 |  | 660
8518 | VC-C18保护柱芯 | 不锈钢材质，5 μm，100 Å，4.6×10 mm，3/pk （Stainless Steel, 5 μm, 100 Å, 4.6×10 mm, 3/pk） | 包 |  | 660
8519 | VC-C18保护柱芯 | 不锈钢材质，3.5 μm，100 Å，4.6×10 mm，3/pk （Stainless Steel, 3.5 μm, 100 Å, 4.6×10 mm, 3/pk） | 包 |  | 800
8520 | VC-C18(II)保护柱芯 | 不锈钢材质，5 μm，100 Å，4.6×10 mm，3/pk （Stainless Steel, 5 μm, 100 Å, 4.6×10 mm, 3/pk） | 包 |  | 660
8521 | VC-C18AQ保护柱芯 | 不锈钢材质，5 μm，100 Å，4.6×10 mm，3/pk （Stainless Steel, 5 μm, 100 Å, 4.6×10 mm, 3/pk） | 包 |  | 660
8522 | XD-C18AQ保护柱芯 | 不锈钢材质，5 μm，100 Å，3.0×4.0 mm ，3/pk （Stainless Steel, 5 μm, 100 Å, 3.0×4.0 mm, 3/pk） | 包 |  | 660
8523 | XD-C18AQ保护柱芯 | 不锈钢材质，5 μm，100 Å，4.6×10 mm，3/pk （Stainless Steel, 5 μm, 100 Å, 4.6×10 mm, 3/pk） | 包 |  | 660
8524 | XD-C18CH保护柱芯 | 不锈钢材质，5 μm，100 Å，4.6×10 mm，3/pk （Stainless Steel, 5 μm, 100 Å, 4.6×10 mm, 3/pk） | 包 |  | 660
8525 | XD-Ph保护柱芯 | 不锈钢材质，5 μm，100 Å，4.6×10 mm，3/pk （Stainless Steel, 5 μm, 100 Å, 4.6×10 mm, 3/pk） | 包 |  | 660
8526 | S-AC保护柱芯 | 不锈钢材质，5 μm，100 Å，3.0×4.0 mm ，3/pk （Stainless Steel, 5 μm, 100 Å, 3.0×4.0 mm, 3/pk） | 包 |  | 660
8527 | S-AC保护柱芯 | 不锈钢材质，5 μm，100 Å，4.6×10 mm，3/pk （Stainless Steel, 5 μm, 100 Å, 4.6×10 mm, 3/pk） | 包 |  | 660
8528 | ES-C18保护柱芯 | 不锈钢材质，5 μm，100 Å，4.6×10 mm，3/pk （Stainless Steel, 5 μm, 100 Å, 4.6×10 mm, 3/pk） | 包 |  | 850
8529 | ES-C18保护柱芯 | 不锈钢材质，3.5 μm，100 Å，4.6×10 mm，3/pk （Stainless Steel, 3.5 μm, 100 Å, 4.6×10 mm, 3/pk） | 包 |  | 1020
8530 | AlphaHybrid C18保护柱芯 | 不锈钢材质，5 μm，100 Å，4.6×10 mm，3/pk （Stainless Steel, 5 μm, 100 Å, 4.6×10 mm, 3/pk） | 包 |  | 850
8531 | Marsil C18保护柱芯 | 不锈钢材质，5 μm，100 Å，4.6×10 mm，3/pk （Stainless Steel, 5 μm, 100 Å, 4.6×10 mm, 3/pk） | 包 |  | 660
8532 | 保护柱套SecurityGuard G | 1/PK | 盒 |  | 2000
8533 | 保护柱芯SecurityGuard C | C18 4 x 3.0mm ID 10/Pk | 盒 |  | 3000
8534 | 色谱柱Venusil ASB C18 | 4.6*250mm;5μm;150A | 根 |  | 2207.1
8535 | 色谱柱Venusil MP C18 | 4.6*250mm;5μm;100A | 根 |  | 2160.2
8536 | 色谱柱Durashell C18 | 4.6*250mm;5μm;100A | 根 |  | 3382.4
8537 | 色谱柱Venusil ASB C18 | 4.6*150mm;5μm;150A | 根 |  | 1689.8
8538 | 色谱柱Venusil XBP NH2 | 4.6*250mm;5μm;100A | 根 |  | 2235.8
8539 | 色谱柱 XBP C18（2） | 4.6*250mm;5μm;100A | 根 |  | 3761.8
8540 | 色谱柱Durashell C18 | 4.6*150mm;5μm;100A | 根 |  | 3035.9
8541 | 色谱柱Venusil XBP C18 | 4.6*250mm;5μm;100A | 根 |  | 2128
8542 | 保护柱芯Venusil MP C18 | 4.6*10mm;5μm;110A | 根 |  | 728
8543 | 配件 保护柱套 | 4.6*10mm | 根 |  | 693
8544 | 色谱柱 XBP Phenyl | 4.6*250mm;5μm;100A | 根 |  | 2559.2
8545 | 保护柱芯Venusil MP C18 | 4.6*10mm;5μm;100A | 根 |  | 728
8546 | 色谱柱Venusil MP C18 | 4.6*150mm;5μm;100A | 根 |  | 1766.8
8547 | 色谱柱Durashell C18 | 4.6*100mm;3μm;100A | 根 |  | 3143.7
8548 | 色谱柱Venusil XBP C8 | 4.6*150mm;5μm;100A | 根 |  | 2036.3
8549 | 色谱柱TE-WAX,60m×0.53mm×0.50μm | 60*0.53*0.5 交联键合聚乙二醇固定相 | 根 |  | 7800
8550 | 色谱柱TE-WAX,60m×0.53mm×1.00μm | 60*0.53*1 交联键合聚乙二醇固定相 | 根 |  | 7800
8551 | 色谱柱TE-FFAP,30m×0.25mm×0.25μm | 30*0.25*0.25 改性聚乙二醇 | 根 |  | 4200
8552 | 色谱柱TE-FFAP,60m×0.25mm×0.25μm | 60*0.25*0.25 改性聚乙二醇 | 根 |  | 6800
8553 | 色谱柱TE-1701,30m×0.25mm×0.50μm | 30*0.25*0.5 14%氰丙基苯基、86%二甲基聚硅氧烷 | 根 |  | 4200
8554 | 色谱柱TE-1701,30m×0.25mm×1.00μm | 30*0.25*1 14%氰丙基苯基、86%二甲基聚硅氧烷 | 根 |  | 4200
8555 | 色谱柱TE-17,30m×0.25mm×0.25μm | 30*0.25*0.25 50%苯基、50%二甲基聚硅氧烷 | 根 |  | 4200
8556 | 色谱柱TE-17,30m×0.32mm×1.00μm | 30*0.32*1 50%苯基、50%二甲基聚硅氧烷 | 根 |  | 4200
8557 | 色谱柱TE-17,60m×0.32mm×0.50μm | 60*0.32*0.5 50%苯基、50%二甲基聚硅氧烷 | 根 |  | 6800
8558 | 色谱柱TE-17,60m×0.32mm×1.00μm | 60*0.32*1 50%苯基、50%二甲基聚硅氧烷 | 根 |  | 6800
8559 | 色谱柱TE-17,30m×0.53mm×0.50μm | 30*0.53*0.5 50%苯基、50%二甲基聚硅氧烷 | 根 |  | 4800
8560 | 色谱柱TE-17,30m×0.53mm×1.00μm | 30*0.53*1 50%苯基、50%二甲基聚硅氧烷 | 根 |  | 4800
8561 | 色谱柱TE-17,60m×0.53mm×1.00μm | 60*0.53*1 50%苯基、50%二甲基聚硅氧烷 | 根 |  | 7800
8562 | 色谱柱TE-624,30m×0.25mm×0.25μm | 30*0.25*0.25 6%氰丙基苯基、94%二甲基聚硅氧烷 | 根 |  | 4200
8563 | 色谱柱TE-225,30m×0.25mm×0.25μm | 30*0.25*0.25 50%氰丙基苯基、50%二甲基聚硅氧烷 | 根 |  | 4500
8564 | 色谱柱TE-225,30m×0.25mm×0.33μm | 30*0.25*0.33 50%氰丙基苯基、50%二甲基聚硅氧烷 | 根 |  | 4500
8565 | 色谱柱TE-225,30m×0.25mm×0.50μm | 30*0.25*0.5 50%氰丙基苯基、50%二甲基聚硅氧烷 | 根 |  | 4500
8566 | 色谱柱TE-225,60m×0.25mm×0.50μm | 60*0.25*0.5 50%氰丙基苯基、50%二甲基聚硅氧烷 | 根 |  | 7500
8567 | 色谱柱TE-225,30m×0.32mm×0.25μm | 30*0.32*0.25 50%氰丙基苯基、50%二甲基聚硅氧烷 | 根 |  | 4500
8568 | 色谱柱TE-225,30m×0.32mm×0.50μm | 30*0.32*0.5 50%氰丙基苯基、50%二甲基聚硅氧烷 | 根 |  | 4500
8569 | 色谱柱TE-225,30m×0.32mm×1.00μm | 30*0.32*1 50%氰丙基苯基、50%二甲基聚硅氧烷 | 根 |  | 4500
8570 | 色谱柱TE-225,60m×0.32mm×0.33μm | 30*0.32*0.33 50%氰丙基苯基、50%二甲基聚硅氧烷 | 根 |  | 7500
8571 | 色谱柱TE-225,60m×0.32mm×0.50μm | 30*0.32*0.5 50%氰丙基苯基、50%二甲基聚硅氧烷 | 根 |  | 7500
8572 | 色谱柱TE-225,60m×0.32mm×1.00μm | 30*0.32*1 50%氰丙基苯基、50%二甲基聚硅氧烷 | 根 |  | 7500
8573 | 色谱柱TE-FAME(脂肪酸）,100m×0.25mm×0.2μm | 100*0.25*0.2 特殊交联键合聚乙二醇固定 | 根 |  | 13000
8574 | 色谱柱TE-FAME(脂肪酸）,60m×0.25mm×0.25μm | 60*0.25*0.25 特殊交联键合聚乙二醇固定 | 根 |  | 7400
8575 | 色谱柱TE-FAME(脂肪酸）,30m×0.25mm×0.25μm | 60*0.25*0.25 特殊交联键合聚乙二醇固定 | 根 |  | 5500
8576 | 色谱柱IN-1,30m×0.25mm×0.50μm | 30*0.25*0.5 100%二甲基聚硅氧烷 | 根 |  | 1600
8577 | 色谱柱IN-1,60m×0.32mm×1.00μm | 60*0.32*1 100%二甲基聚硅氧烷 | 根 |  | 4400
8578 | 色谱柱IN-5,15m×0.25mm×0.33μm | 15*0.25*0.33 5% 苯基 95% 甲基聚硅氧烷 | 根 |  | 1200
8579 | 色谱柱IN-5,15m×0.53mm×1.00μm | 15*0.53*1 5% 苯基 95% 甲基聚硅氧烷 | 根 |  | 1600
8580 | 色谱柱IN-5,30m×0.25mm×0.25μm | 30*0.25*0.25 5% 苯基 95% 甲基聚硅氧烷 | 根 |  | 1600
8581 | 色谱柱IN-5,30m×0.25mm×0.33μm | 30*0.25*0.33 5% 苯基 95% 甲基聚硅氧烷 | 根 |  | 1600
8582 | 色谱柱IN-5,30m×0.25mm×0.50μm | 30*0.25*0.5 5% 苯基 95% 甲基聚硅氧烷 | 根 |  | 1600
8583 | 色谱柱IN-5,30m×0.25mm×1.00μm | 30*0.25*1 5% 苯基 95% 甲基聚硅氧烷 | 根 |  | 1850
8584 | 色谱柱IN-5,30m×0.32mm×0.25μm | 30*0.32*0.25 5% 苯基 95% 甲基聚硅氧烷 | 根 |  | 1600
8585 | 色谱柱IN-5,30m×0.32mm×0.33μm | 30*0.32*0.33 5% 苯基 95% 甲基聚硅氧烷 | 根 |  | 1600
8586 | 色谱柱IN-5,30m×0.32mm×0.50μm | 30*0.32*0.5 5% 苯基 95% 甲基聚硅氧烷 | 根 |  | 1600
8587 | 色谱柱IN-5,30m×0.32mm×1.00μm | 30*0.32*1 5% 苯基 95% 甲基聚硅氧烷 | 根 |  | 1850
8588 | 色谱柱IN-5,60m×0.32mm×1.00μm | 60*0.32*1 5% 苯基 95% 甲基聚硅氧烷 | 根 |  | 4400
8589 | 色谱柱IN-WAX,30m×0.25mm×0.50μm | 30*0.25*0.5 交联键合聚乙二醇固定相 | 根 |  | 1600
8590 | 色谱柱IN-WAX,30m×0.25mm×1.00μm | 30*0.25*1 交联键合聚乙二醇固定相 | 根 |  | 1850
8591 | 色谱柱IN-AWAX,30m×0.32mm×0.5μm | 30*0.32*0.5 | 根 |  | 2500
8592 | 色谱柱IN-AWAX,30m×0.53mm×1.0μm | 30*0.53*1 | 根 |  | 3450
8593 | IN-LZP-920(白酒15组分）专用分析柱 | 15m×0.32mm×0.5μm | 根 |  | 1600
8594 | IN-LZP-930(白酒36组分）专用分析柱 | 30m×0.32mm×0.5μm | 根 |  | 3050
8595 | IN-LZP-930(白酒36组分）专用分析柱 | 30m×0.53mm×1.0μm | 根 |  | 3050
8596 | IN-LZP-940(白酒48组分）专用分析柱 | 50m×0.32mm×1.0μm | 根 |  | 5300
8597 | IN-LZP-950(白酒48组分）专用分析柱 | 50m×0.32mm×1.0μm | 根 |  | 6800
8598 | IN-农残A专用分析柱 | 30m×0.32mm×0.5μm | 根 |  | 2800
8599 | Porapak Q 气相柱 | 适配岛津不锈钢接口 2m*3mm | 根 |  | 1200
8600 | 气相柱 | GDX-101 1.5m*4mm | 根 |  | 750
8601 | 气相柱 | GDX-104 3m*3mm 60-80目 | 根 |  | 1600
8602 | 气相柱 | GDX-104 3.5m*3mm 60-80目 | 根 |  | 1850
8603 | 气相柱 | 不锈钢空柱 30m*1/8英寸 内壁脱活处理 | 根 |  | 1100
8604 | 气相柱 | 不锈钢空柱 30m*1/8英寸 | 根 |  | 765
8605 | 氘灯 | 适配二极管阵列检测器G1315C/D和多波长检测器G1365C/D | 个 |  | 4500
8606 | 氘灯 | 适配二极管阵列检测器G1315A/B G1365A/B | 个 |  | 4500
8607 | 氘灯 | 适配带有最大光强卡套式流通池的二极管阵列检测器G4212A/B | 个 |  | 4500
8608 | 氘灯 | 适配可变波长检测器G1314A/B/C/D/E/F、1120和1220 Infinity LC 液相色谱系统 | 个 |  | 3600
8609 | 氘灯 | 适配岛津 SPD-10A/20A/15C/16 | 个 |  | 2600
8610 | 氘灯 | 适配岛津 LC- 2030/2040 | 个 |  | 2800
8611 | 氘灯 | 适配岛津 LC- 2050、SPD-M40（带芯片） | 个 |  | 2800
8612 | 氘灯 | 适配岛津 UV- 3700/3600/2700/2600/2550/2450/ 1700/1800/1240/1280 | 个 |  | 1900
8613 | 氘灯 | 适配岛津 LC-40 | 个 |  | 2900
8614 | 氘灯 | 适配岛津紫外分光光度计2700 | 个 |  | 1850
8615 | 氘灯 | 适配赛默飞U3000 | 个 |  | 4200
8616 | 1mL移液器吸头 | 1000支/包,5包/箱 | 包 | 1000ul袋装吸头,蓝色77.98mm | 400
8617 | 1mL移液器吸头 | 100支/盒,10盒/中盒,5中盒/箱 | 盒 | 1000ul无菌盒装吸头,透明77.98mm | 1038
8618 | 5mL移液器吸头 | 100支/包,10包/箱 | 盒 | 5mL袋装吸头124mm | 450
8619 | 5mL移液器吸头 | 100支/包,10包/箱 | 盒 | 5mL袋装吸头窄口148mm | 450
8620 | 200μl移液器吸头 | 1000支/包,20包/箱 | 包 | 200ul袋装吸头,黄色50.55mm | 700
8621 | 10mL吸头 | 100支/包,10包/箱 | 袋 | 10mL袋装吸头174mm | 900
8622 | 5mL吸头 | 100支/包,10包/箱 | 包 | 5mL袋装吸头124mm | 450
8623 | PD-tips吸头 | 50mL25个 | 盒 |  | 393
8624 | PD-tips吸头套装 | 含0.5mL 1.25mL, 2.5mL ,5mL, 12.5mL各20个 | 盒 |  | 1380
8625 | 2-200 μL TipBox | 480个（5盒×96个/盒） | 件 |  | 679
8626 | 0.1-20 μL TipBox | 480个（5盒×96个/盒） | 件 |  | 773
8627 | 2-200 μL 吸头 | 10000个（共10包，每包1000个） | 件 |  | 120
8628 | 0.1-20 μL 吸头 | 1000支/包,20包/箱 | 件 | 200ul袋装吸头,黄色50.55mm | 700
8629 | 移液器吸头盒 | 1000支/包,20包/箱 | 个 | 10ul袋装吸头31.65mm | 600
8630 | 移液器吸头盒 | 50个/箱 | 个 | 10ul吸头盒(适配10） | 550
8631 | 10μL吸头 | 50个/箱 | 盒 | 200ul吸头盒(适配20/50/100/200) | 550
8632 | 10μL吸头 | 96支/盒,10盒/中盒,5中盒/箱 | 盒 | 10ul无菌盒装吸头31.65mm | 625
8633 | 10μL吸头 | 96支/盒,10盒/中盒,5中盒/箱 | 盒 | 10ul盒装滤芯吸头31.65mm | 1000
8634 | 10μL吸头 | 96支/盒,10盒/中盒,5中盒/箱 | 袋 | 10ul加长盒装滤芯吸头45.7mm | 1000
8635 | 10μL吸头 | 1000支/包,10包/箱 | 袋 | 10ul袋装滤芯吸头31.65mm | 1000
8636 | 10μL吸头 | 1000支/包,10包/箱 | 袋 | 10ul加长袋装滤芯吸头45.7mm | 1000
8637 | 20μL吸头 | 1000支/包,20包/箱 | 盒 | 10ul袋装吸头31.65mm | 600
8638 | 20μL吸头 | 96支/盒 | 盒 | 灭菌，带滤芯 | 168
8639 | 20μL吸头 | 1000支/袋 | 袋 | 带滤芯 | 119
8640 | 20μL吸头 | 1000支/袋 | 袋 | 不带滤芯 | 470
8641 | 100μL吸头 | 96支/盒 | 盒 | 灭菌 | 141
8642 | 100μL吸头 | 96支/盒 | 盒 | 灭菌，带滤芯 | 176
8643 | 100μL吸头 | 1000支/袋 | 袋 | 带滤芯 | 134
8644 | 100μL吸头 | 1000支/袋 | 袋 | 不带滤芯 | 198
8645 | 200μL吸头 | 96支/盒,10盒/中盒,5中盒/箱 | 盒 | 200ul无菌盒装吸头,黄色50.55mm | 650
8646 | 200μL吸头 | 96支/盒,10盒/中盒,5中盒/箱 | 盒 | 200ul盒装滤芯吸头50.55mm | 1000
8647 | 200μL吸头 | 1000支/包,10包/箱 | 袋 | 200ul袋装滤芯吸头50.55mm | 1000
8648 | 200μL吸头 | 1000支/包,20包/箱 | 袋 | 200ul袋装吸头,黄色50.55mm | 700
8649 | 1000μL吸头 | 100支/盒,10盒/中盒,5中盒/箱 | 盒 | 1000ul无菌盒装吸头,透明77.98mm | 1038
8650 | 1000μL吸头 | 100支/盒,10盒/中盒,5中盒/箱 | 盒 | 1000ul盒装滤芯吸头77.98mm | 1250
8651 | 1000μL吸头 | 96支/盒,10盒/中盒,5中盒/箱 | 盒 | 1250ul盒装滤芯吸头102.1mm | 1525
8652 | 1000μL吸头 | 1000支/包,5包/箱 | 袋 | 1000ul袋装滤芯吸头77.98mm | 875
8653 | 1000μL吸头 | 1000支/包,5包/箱 | 袋 | 1250ul袋装滤芯吸头102.1mm | 875
8654 | 1000μL吸头 | 1000支/包,5包/箱 | 袋 | 1000ul袋装吸头,蓝色77.98mm | 400
8655 | 1250μL吸头 | 96支/盒,10盒/中盒,5中盒/箱 | 盒 | 1250ul无菌盒装吸头,蓝色102.1mm | 850
8656 | 1250μL吸头 | 96支/盒,10盒/中盒,5中盒/箱 | 盒 | 1250ul盒装滤芯吸头102.1mm | 1525
8657 | 1250μL吸头 | 1000支/包,5包/箱 | 袋 | 1250ul袋装滤芯吸头102.1mm | 875
8658 | 1250μL吸头 | 1000支/包,5包/箱 | 袋 | 1250ul袋装吸头,蓝色102.1mm | 400
8659 | 一次性吸头 | 1m(10盒/小箱，10小箱/大箱） | 箱 |  | 3900
8660 | 一次性吸头 | TF112-1000-Q 1mL(96支/盒) | 箱 |  | 1950
8661 | 10mL注射器散件 | 10mL；50只/包 | 包 | 无橡胶活塞、无针头 | 50
8662 | 2mL带针头注射器 | 2mL | 盒 | 推杆无橡胶无润滑油 | 50
8663 | 5mL带针头注射器 | 5mL | 盒 | 推杆无橡胶无润滑油 | 50
8664 | 10mL带针头注射器 | 10mL,100支/箱 | 箱 | 推杆无橡胶无润滑油 | 100
8665 | 2mL不带针头注射器 | 2mL | 盒 | 推杆无橡胶无润滑油、推杆和针筒分开 | 70
8666 | 5mL不带针头注射器 | 5mL | 盒 | 推杆无橡胶无润滑油、推杆和针筒分开 | 75
8667 | 10mL不带针头注射器 | 10mL,100支/箱 | 箱 | 推杆无橡胶无润滑油、推杆和针筒分开 | 50
8668 | 2mL无针注射器散件 | 2mL；100只/包 | 包 | 100只/包，20mL 一次性色谱化学实验用注射器，无胶塞，无针头，无润滑油 | 110
8669 | 20mL注射器 | 20mL，25只/包 | 包 |  | 35
8670 | 2mL无针注射器散件 | 2mL；300只/包 | 包 | 100只/包，2mL 一次性色谱化学实验用注射器，无胶塞，无针头，无润滑油， | 250
8671 | 50mL注射器 | 25只/包 | 包 |  | 838
8672 | 5mL注射器 | 5mL，100只/包 | 包 |  | 75
8673 | 10mL带针头注射器 | 10mL,100支/箱 | 箱 | 100只/包，10mL 一次性色谱化学实验用注射器，无胶塞，无针头，无润滑油 | 94
8674 | 5mL无针头注射器 | 100支/包 | 包 | 100只/包，5mL 一次性色谱化学实验用注射器，无胶塞，无针头，无润滑油 | 88
8675 | PES聚醚砜针式过滤器 | 100只/盒 | 盒 | 13mm，0.22μm，100只/盒 | 80
8676 | PES聚醚砜针式过滤器 | 100只/盒 | 盒 | 13mm，0.45μm，100只/盒 | 80
8677 | 尼龙针式过滤器 | 100只/盒 | 盒 | 13mm，0.22μm，100只/盒 | 80
8678 | 尼龙针式过滤器 | 100只/盒 | 盒 | 13mm，0.45μm，100只/盒 | 80
8679 | 针式过滤器（聚醚砜） | 100只/盒 | 盒 | 13mm,0.22μm，黄色，100只/盒 | 80
8680 | 针式过滤器（尼龙） | 100只/盒 | 盒 | 13mm,0.22μm，绿色，100只/盒 | 80
8681 | 水系针式过滤器(0.22)ф13 | 100只/盒 | 盒 | (0.22)ф13，，100只/盒 | 80
8682 | 针式过滤器(有机) | 100只/盒 | 盒 | 25mm×0.45μm，100只/盒 | 80
8683 | 针式过滤器(有机) | 100只/盒 | 盒 | 13mm×0.45μm，100只/盒 | 120
8684 | 针式过滤器(有机) | 100只/盒 | 盒 | 13mm×0.22μm，100只/盒 | 80
8685 | 针式过滤器(水系) | 100只/盒 | 盒 | 25mm×0.45μm，100只/盒 | 80
8686 | 针式过滤器（PTFE） | 100只/盒 | 盒 | 13mm×0.45μm，100只/盒 | 120
8687 | 针式过滤器(水系) | 100只/盒 | 盒 | 13mm×0.45μm，100只/盒 | 100
8688 | 针式过滤器(水系) | 100只/盒 | 盒 | 13mm×0.22μm，100只/盒 | 80
8689 | 针式过滤器 | 100只/盒 | 盒 | wwPTFE Acrodisc Mini Syringe Filter，13mm×0.45μm， 100/Pk | 3821
8690 | 针式过滤器 | 1000只/盒 | 盒 | wwPTFE Acrodisc Mini Syringe Filter，13mm×0.45μm， 1000/Pk | 18891
8691 | 有机相滤膜 | 100只/盒 | 包 | 棕色，13mm 0.2μm 100/pk | 214
8692 | 有机相滤膜 | 100只/盒 | 包 | 棕色，25 mm,0.22μm，PTFE | 232
8693 | 有机相滤膜 | 100只/盒 | 包 | 棕色，25 mm,0.22μm，PTFE-Q,100个/包 | 281
8694 | 滤膜（聚醚砜） | 100只/盒 | 盒 | 13mm,0.22μm，黄色，100只/盒 | 223
8695 | 滤膜（尼龙） | 100只/盒 | 盒 | 13mm,0.22μm，绿色，100只/盒 | 185
8696 | 可变量程单通道移液器 | 0.5-10μL | 支 | ▲1.全量程段4位数字显示，在保证了最高的移液精准度的同时，便于清晰的设定和读取移液体积，避免了读刻度时可能的人为误差 2.数字显示面向外侧，可避免在移液操作时被手部遮挡，确保了移液的准确性 ▲3.具有量程锁，锁扣锁上时无法轻易改变体积，有助于避免误操作 4.可完全实现单手操作，只需拇指就可轻松准确的设定移液体积。空闲的手可进行其他实验操作，有助于提高工作效率 5.移液器采用先进的设计，符合人体工程学。只有12.5mm的移液行程，使移液轻松且耗力少，有助于避免RSI（重复性劳损） ▲6.无需拆卸任何部件，可整支移液器121°C 高压湿热灭菌和紫外灭菌 | 2558
8697 | 可变量程单通道移液器 | 2-20μL | 支 | ▲1.全量程段4位数字显示，在保证了最高的移液精准度的同时，便于清晰的设定和读取移液体积，避免了读刻度时可能的人为误差 2.数字显示面向外侧，可避免在移液操作时被手部遮挡，确保了移液的准确性 ▲3.具有量程锁，锁扣锁上时无法轻易改变体积，有助于避免误操作 4.可完全实现单手操作，只需拇指就可轻松准确的设定移液体积。空闲的手可进行其他实验操作，有助于提高工作效率 5.移液器采用先进的设计，符合人体工程学。只有12.5mm的移液行程，使移液轻松且耗力少，有助于避免RSI（重复性劳损） ▲6.无需拆卸任何部件，可整支移液器121°C 高压湿热灭菌和紫外灭菌 | 2445
8698 | 可变量程单通道移液器 | 5-50μL | 支 | 整支灭菌 | 2445
8699 | 可变量程单通道移液器 | 10-100μL | 支 | ▲1.全量程段4位数字显示，在保证了最高的移液精准度的同时，便于清晰的设定和读取移液体积，避免了读刻度时可能的人为误差 2.数字显示面向外侧，可避免在移液操作时被手部遮挡，确保了移液的准确性 ▲3.具有量程锁，锁扣锁上时无法轻易改变体积，有助于避免误操作 4.可完全实现单手操作，只需拇指就可轻松准确的设定移液体积。空闲的手可进行其他实验操作，有助于提高工作效率 5.移液器采用先进的设计，符合人体工程学。只有12.5mm的移液行程，使移液轻松且耗力少，有助于避免RSI（重复性劳损） ▲6.无需拆卸任何部件，可整支移液器121°C 高压湿热灭菌和紫外灭菌 | 2445
8700 | 可变量程单通道移液器 | 20-200μL | 支 | ▲1.全量程段4位数字显示，在保证了最高的移液精准度的同时，便于清晰的设定和读取移液体积，避免了读刻度时可能的人为误差 2.数字显示面向外侧，可避免在移液操作时被手部遮挡，确保了移液的准确性 ▲3.具有量程锁，锁扣锁上时无法轻易改变体积，有助于避免误操作 4.可完全实现单手操作，只需拇指就可轻松准确的设定移液体积。空闲的手可进行其他实验操作，有助于提高工作效率 5.移液器采用先进的设计，符合人体工程学。只有12.5mm的移液行程，使移液轻松且耗力少，有助于避免RSI（重复性劳损） ▲6.无需拆卸任何部件，可整支移液器121°C 高压湿热灭菌和紫外灭菌 | 2445
8701 | 可变量程单通道移液器 | 100-1000μL | 支 | ▲1.全量程段4位数字显示，在保证了最高的移液精准度的同时，便于清晰的设定和读取移液体积，避免了读刻度时可能的人为误差 2.数字显示面向外侧，可避免在移液操作时被手部遮挡，确保了移液的准确性 ▲3.具有量程锁，锁扣锁上时无法轻易改变体积，有助于避免误操作 4.可完全实现单手操作，只需拇指就可轻松准确的设定移液体积。空闲的手可进行其他实验操作，有助于提高工作效率 5.移液器采用先进的设计，符合人体工程学。只有12.5mm的移液行程，使移液轻松且耗力少，有助于避免RSI（重复性劳损） ▲6.无需拆卸任何部件，可整支移液器121°C 高压湿热灭菌和紫外灭菌 | 2445
8702 | 可变量程单通道移液器 | 500-5000μL | 支 | ▲1.全量程段4位数字显示，在保证了最高的移液精准度的同时，便于清晰的设定和读取移液体积，避免了读刻度时可能的人为误差 2.数字显示面向外侧，可避免在移液操作时被手部遮挡，确保了移液的准确性 ▲3.具有量程锁，锁扣锁上时无法轻易改变体积，有助于避免误操作 4.可完全实现单手操作，只需拇指就可轻松准确的设定移液体积。空闲的手可进行其他实验操作，有助于提高工作效率 5.移液器采用先进的设计，符合人体工程学。只有12.5mm的移液行程，使移液轻松且耗力少，有助于避免RSI（重复性劳损） ▲6.无需拆卸任何部件，可整支移液器121°C 高压湿热灭菌和紫外灭菌 | 2558
8703 | 可变量程单通道移液器 | 1000-10000μL | 支 | 整支灭菌 | 2558
8704 | 可变量程多通道移液器 | 0.5-10μL | 支 | 8道，整支灭菌 | 9253
8705 | 可变量程多通道移液器 | 10-100μL | 支 | 8道，整支灭菌 | 9253
8706 | 可变量程多通道移液器 | 120-1200μL | 支 | 8道，整支灭菌 | 9253
8707 | AAS 锶元素灯 | 1个 | 个 | 适配 AAS 900T | 8911
8708 | AAS 铬元素灯 | 1个 | 个 | 适配 AAS 900T | 7881
8709 | AAS 镁元素灯 | 1个 | 个 | 适配 AAS 900T | 7881
8710 | AAS 钙元素灯 | 1个 | 个 | 适配 AAS 900T | 8285
8711 | AAS 锰元素灯 | 1个 | 个 | 适配 AAS 900T | 8285
8712 | AAS 镍元素灯 | 1个 | 个 | 适配 AAS 900T | 6872
8713 | AAS 钠元素灯 | 1个 | 个 | 适配 AAS 900T | 8911
8714 | AAS 铁元素灯 | 1个 | 个 | 适配 AAS 900T | 6872
8715 | AAS 锌元素灯 | 1个 | 个 | 适配 AAS 900T | 13546
8716 | AAS 铅灯 | 1个 | 个 | 适配 AAS 900T | 9922
8717 | AAS 镉元素灯 | 1个 | 个 | 适配 AAS 900T | 8911
8718 | 镉元素 无极放电灯 | 1个 | 个 | 适配 AAS 900T | 8911
8719 | AAS进样杯 | 1包 | 包 | 适配 AAS 900T | 1763
8720 | 原子吸收自动进样器单向阀 | 1个 | 个 | 适配 AAS 900T | 797
8721 | 炬管 | 1支 | 支 | 适配nexlon | 9959
8722 | ICP-MS双检测器调谐液 | 1瓶 | 瓶 | 适配nexlon | 3384
8723 | 原子吸收进样针 | 1支 | 支 | 适配 AAS 900T | 6661
8724 | 石墨管 | 20支/盒 | 盒 | 适配 AAS 900T | 40494
8725 | 石墨管 | 5支/盒 | 盒 | 适配 AAS 900T | 10000
8726 | 石墨管 | 20支/盒 | 盒 | 适配 AAS 900T | 39915
8727 | 炬管 | 1个 | 个 | 适配nexlon | 4812
8728 | AAS雾化器 | 900T | 个 | 适配 AAS 900T | 20084
8729 | ICP-MS蠕动泵管 | 0.38mm，1包 | 包 | 适配nexlon | 1482
8730 | ICP-MS蠕动泵管 | 0.25mm ，1包 | 包 | 适配nexlon | 1643
8731 | ICP-MS蠕动泵管 | 0.19mm，1包 | 包 | 适配nexlon | 1716
8732 | ICPMS玻璃雾化器 | 1个 | 个 | 适配nexlon | 13000
8733 | AAS进样杯 | 1个 | 个 | 适配 AAS 900T | 1763
8734 | ICPMS中心管 | 1支 | 支 | 适配nexlon | 11357
8735 | 线圈 | 1支 | 支 | 适配nexlon | 7530
8736 | 砷灯 | 1个 | 个 | 适配吉天AFS 8220，HAF-2 | 870
8737 | 原子荧光空心阴极灯（汞） | 1个 | 个 | 适配：AFS 8220 | 750
8738 | 磷酸二氢铵基体改进剂 | 250mL | 瓶 | 10%磷酸二氢铵 | 1998
8739 | 硝酸钯基体改进剂 | 250mL | 瓶 | 0.1%硝酸钯 | 6765
8740 | 采样锥 | 1个 | 个 | 镍锥 | 7318
8741 | 嵌片 | 1个 | 个 | icapQ 用 3.5mm | 3121
8742 | ICP-MS三通 | T型接头 | 包 | 塑料接头,T 型接头，适配于 ISIS | 2136
8743 | ICP-MS蠕动泵管 | 1包 | 包 |  | 1716
8744 | 三通 | 1包 | 包 |  | 3716
8745 | 微波消解罐 | 1个 | 个 | MARS6用，40位专用，约55mL， 一、性能参数： 1、适配于实验室CEM微波消解仪，确保能完全匹配； 2、内罐：与消解转盘配套，罐体和泄压弹片为高性能体状TFM复合材料，最高耐温达到300℃，实验最高耐压达到1500psig，罐盖为PFA材质，须采用内凹设计，能保证气密性及防止泄压后的元素损失； 3、罐体体积：≥60mL，每个反应罐具有自动泻压保护技术，超压可及时释放过高的压力，自动泄压不破环样品的续消解，不产生任何耗材； 4、为确保原厂正品，罐体有明显的原厂标识和原厂出具的证明文件等； 5、消解转子：为高性能体状复合聚合高分子材料，无金属材质，不吸收微波，耐高温及酸碱度极强，轻便易搬动，转子采用和外罐的分离设计，更加安全且容易清洁； 6、外罐：高性能宇航复合纤维材料，最高耐温600℃，最高耐压10000psi，能承受如铁锤等重物连续敲击而不发生形变和损坏，以此作为验收标准，杜绝使用金属材质外罐发生电弧打火的安全隐患。 | 5000
8746 | 聚四氟消解罐 | 50mL | 支 | 平底带盖 | 3000
8747 | pH电极 |  | 个 |  | 4631
8748 | ESI离子源喷针Electrode | 1根 | 根 |  | 1603
8749 | PEEK头（中空） | 6个/袋 | 盒 |  | 357
8750 | PEEK液相管路二通 | 10-32螺纹，0.02”孔径 | 套 |  | 250
8751 | Plastic Plug waters色谱柱通用堵头 | 1个 | 个 |  | 37
8752 | 不锈钢毛细管 | 1根 | 根 | ，长度：340mm，SST cap.0.12mm ID | 1123
8753 | 带适配器的25mL储存器 | 25mL | 个 |  | 1730
8754 | 氮吹管 | 1支 | 支 |  | 1518
8755 | 氮吹针 | 1支 | 支 |  | 2702
8756 | 岛津FPD点火线圈 | 1个 | 个 |  | 3940
8757 | 加热温控模块 | 1个 | 个 |  | 5264
8758 | 检测器接头 | 1套 | 套 | 适配于岛津GC-2010PULS的FPD检测器 | 213
8759 | 金箔垫片 | 1包 | 包 |  | 405
8760 | 金属密封垫圈 | 0.10-0.25mm | 盒 |  | 902
8761 | 安全瓶盖套装 | 1套 | 套 | 含双孔溶剂盖、废气过滤器、安全废液桶、转接头、废液盖 一、用途： 用于高效液相色谱仪类所使用有机溶剂的设备，避免有害溶剂气体的挥发和废液的泄露。 二、技术要求： 1、产品构成：由安全进样+废液收集装置，避免有害溶剂气体的挥发和废液容器的泄露危及人的健康和环境的破坏。 2、安全盖：安全进样（溶剂抽取）采用新材料和特殊工艺设计的安全盖具备密封和阻隔两大功能。可有效阻止99%以上的有害溶剂气体挥发出来，保护实验室工作人员的身心健康，同时集成空气阀可将外部空气中1um以上的灰尘阻隔，防止有机溶剂被污染。 3、空气阀打开压力可与任何品牌泵的压力、流速匹配。 4、空气阀阻止溶剂有害气体挥发；内置新材料阻隔外部灰尘和污染物；节约成本，防止溶剂比例变化；安全盖防腐蚀，密封性好；360旋转主体，毛细管不缠绕、更规整。 5、废液收集装置配有过滤器，过滤器外壳模具成型其材质具有导电性，保证废液的使用安全。里边填充不少于70g的高效活性炭，保证足够的吸附表面积和吸附效果。 6、进液配件和废液配件等5项以上复合材料有害成分铅(Pb)、镉(Cd)、汞(Hg)、六价铬(Cr(Vi)发、溴(Br)化学元素检测结果为合格。 7、所用溶剂封闭产品具有的173项以上的化学品注册、评估认证，保证产品成分中无174项以上的高度关注物质，检测结果符合国标化学品注册、评估认证的要求，每项的高度关注物质不得超过在物品中的质量百分比0.1%。 | 3948
8762 | 安全瓶盖转换头 | 1个 | 个 | / | 420
8763 | 气动接头 | 1套 | 套 |  | 1414
8764 | 气路电磁阀 | 1个 | 个 |  | 1359
8765 | 气体电动控制阀 | 1个 | 个 |  | 235
8766 | 气质灯丝FILAMENT D ASSY | 1个 | 个 |  | 2183
8767 | 瓶口分液器 | 1-10mL | 个 | ▲1.Organic，数字可调，1-10mL，A≤±0.5%；CV≤0.1±%；分刻度0.05mL；具有安全回流阀 ▲2.4位数字显示，可简单的通过调节数字显示直观准确的移取各种液体 3.优秀的化学耐性，不同型号可适配于绝大多数实验室常用试剂和腐蚀性液体。红色普通型适配于酸，碱，盐溶液，黄色有机型适配于强酸及大部分的有机溶剂 4.可整支121°C 高压湿热灭菌，适配于移取各类需要无菌要求的液体 ▲5.10倍量程段，移液体积的范围更广，操作空间更大 6.最高的移液精准度，可达到≤0.5%的高精度 ▲7.采用浮动活塞原理，提供了更好的活塞密封性，同时移液时耗力更少，移液过程轻松流畅 | 4712
8768 | 瓶口分液器 | 2.5-25mL | 个 | ▲1.数字可调，2.5-25mL，A≤±0.5%；CV≤0.1±%；分刻度0.1mL；具有安全回流阀 3.优秀的化学耐性，不同型号可适配于绝大多数实验室常用试剂和腐蚀性液体。红色普通型适配于酸，碱，盐溶液，黄色有机型适配于强酸及大部分的有机溶剂 4.可整支121°C 高压湿热灭菌，适配于移取各类需要无菌要求的液体 ▲5.10倍量程段，移液体积的范围更广，操作空间更大 6.最高的移液精准度，可达到≤0.5%的高精度 ▲7.采用浮动活塞原理，提供了更好的活塞密封性，同时移液时耗力更少，移液过程轻松流畅 | 5831
8769 | 瓶口分液器 | 2.5-25mL | 个 | ▲1.Organic，数字可调，2.5-25mL，A≤±0.5%；CV≤0.1±%；分刻度0.1mL；具有安全回流阀 ▲2.4位数字显示，可简单的通过调节数字显示直观准确的移取各种液体 3.优秀的化学耐性，不同型号可适配于绝大多数实验室常用试剂和腐蚀性液体。红色普通型适配于酸，碱，盐溶液，黄色有机型适配于强酸及大部分的有机溶剂 4.可整支121°C 高压湿热灭菌，适配于移取各类需要无菌要求的液体 ▲5.10倍量程段，移液体积的范围更广，操作空间更大 6.最高的移液精准度，可达到≤0.5%的高精度 | 5831
8770 | 瓶口分液器 | 5-50mL | 个 | ▲1.Organic，数字可调，5-50mL，A≤±0.5%；CV≤0.1±%；分刻度0.2mL；具有安全回流阀 ▲2.4位数字显示，可简单的通过调节数字显示直观准确的移取各种液体 3.优秀的化学耐性，不同型号可适配于绝大多数实验室常用试剂和腐蚀性液体。红色普通型适配于酸，碱，盐溶液，黄色有机型适配于强酸及大部分的有机溶剂 4.可整支121°C 高压湿热灭菌，适配于移取各类需要无菌要求的液体 ▲5.10倍量程段，移液体积的范围更广，操作空间更大 6.最高的移液精准度，可达到≤0.5%的高精度 ▲7.采用浮动活塞原理，提供了更好的活塞密封性，同时移液时耗力更少，移液过程轻松流畅 | 6554
8771 | 瓶口分液器 | 5-50mL | 个 | ▲1.数字可调，5-50mL，A≤±0.5%；CV≤0.1±%；分刻度0.2mL；具有安全回流阀 3.优秀的化学耐性，不同型号可适配于绝大多数实验室常用试剂和腐蚀性液体。红色普通型适配于酸，碱，盐溶液，黄色有机型适配于强酸及大部分的有机溶剂 4.可整支121°C 高压湿热灭菌，适配于移取各类需要无菌要求的液体 ▲5.10倍量程段，移液体积的范围更广，操作空间更大 6.最高的移液精准度，可达到≤0.5%的高精度 ▲7.采用浮动活塞原理，提供了更好的活塞密封性，同时移液时耗力更少，移液过程轻松流畅 | 6554
8772 | 数字瓶口滴定器 | 25mL | 套 | 1.精度：≤±0.07%，≤±18ul，偏差：≤0.025%，≤6ul 2.精确度达到A级 3.设计紧凑,操作平滑省力,吸液时机身不会移动 4.排液管前端水平和垂直方向可调节 5.阀门模块可自由旋转 6.具有暂停功能 7.具有观察窗，包装内附棕色观察窗 8.吸液与排液无需按钮切换 | 9727
8773 | 数字瓶口滴定器 | 50mL | 套 | 1.精度：≤±0.06%，≤±30ul，偏差：≤0.02%，≤10ul 2.精确度达到A级 3.设计紧凑,操作平滑省力,吸液时机身不会移动 4.排液管前端水平和垂直方向可调节 5.阀门模块可自由旋转 6.具有暂停功能 | 9727
8774 | 活塞 | 1个 | 个 | 适配于50mL瓶口滴定器 | 736
8775 | 活塞 | 1个 | 个 | 适配于25mL瓶口滴定器 | 736
8776 | LCD显示屏 | 1个 | 个 | 适配于25mL瓶口滴定器 | 1084
8777 | 滴定管 | 1个 | 个 | 适配于50mL瓶口滴定器 | 943
8778 | 电子连续移液器 | 1套 | 套 | Handy Step electronic， 1.彩色触摸屏操控 2.一个按键控制全部移液操作 3.具有连续分液，自动分液，移液，序列分液，连续吸液，滴定，收藏，设置功能 3.所有程序具有不同颜色标识，易于区分 4.自动识别吸头功能，并且此功能可以关闭 5.兼容第三方吸头 6.可打开或关闭提示音 7.自动电动弹出吸头 8.具有中文菜单 9. 8速吸液和排液速度调节 10.自动分液具有学习功能与设定时间间隔两种方式 11.系统可设定仪器名称 12.系统可设时间 13.支持无线充电 14.可设定自动息屏时间，屏幕亮度可以调节 15.仪器内置帮助功能，提示如何进行操作步骤 | 9719
8779 | 手动连续分液器 | 1套 | 套 |  | 3030
8780 | 分流平板底座银密封圈 | 10个/包 | 包 |  | 4598
8781 | 机械泵油机油润滑油 | 1L装 | 瓶 | AB液质 5500专用 | 802
8782 | AB质谱调谐液 | 1盒 | 盒 | 适配4500/5500/6500 | 9943
8783 | PEEK头 | 1个/袋 | 个 | PARTS#027471A,DESC-FITTING*1/16INCH SHORT HEX PEEK，： | 315
8784 | 两孔溶剂盖 (含单向阀和堵头) |  | 个 | 含单向阀和堵头 | 670
8785 | 螺口盖样品瓶 | 100/包 | 包 | 样品瓶,A-Line 螺口样品瓶，2 mL，棕色，带书写签，100/包 | 438
8786 | 气相石墨环 | GFS005 | 盒 |  | 958
8787 | 氢气发生器 | TH-300 | 台 |  | 6000
8788 | 石墨环 | 0.1-0.25mm | 盒 |  | 943
8789 | 调谐针针头 | 6支/盒 | 盒 | KF针头， | 1075
8790 | 调谐针转接头 | 2个/袋 | 袋 |  | 399
8791 | 通用滤膜（大） | 100/包 | 包 | 过滤器,ValueLab，PTFE-Q，25mm，0.2µm，100/包 | 281
8792 | 通用柱螺帽 | 2个/包 | 包 | 通用柱螺帽，2/包 | 462
8793 | 涡旋振荡器（配15mL、50mL离心管夹各一套） | Vortex Genie 2 | 套 | / | 4500
8794 | 磁力搅拌器 | 20L | 个 | 1.最大搅拌量 (H2O) 20 l 2.电机输出功率 9 W 3.旋转方向 右 4.速度显示设定值 TFT 5.速度显示实际值 TFT 6.转速控制 控制旋钮 7.速度范围 50 - 1700 rpm 8.设置速度精度 10 rpm | 8000
8795 | 小型涡旋振荡器 | 3000rpm | 个 | 震荡方式：圆周振荡；转直径：4.5mm；无级调速范围：0-3000rpm；可安装多种垫片 | 10303
8796 | 小型涡旋振荡器 | 2800rpm | 个 | 震荡方式：圆周振荡；周转直径： 4.5mm；振荡量（一个试管）最大：50mL；振荡转速(固定)： 2800rpm | 4500
8797 | 数显型加热锅 | 3L | 个 | 控温范围：RT-180℃，数显；设置精度：1℃；温度偏差：±1℃；容积不少于3L | 3500
8798 | 变频无油真空泵 | 1个 | 个 | 变频三级隔膜真空泵；抽气速率1.2m3/h；最低真空度2mbar | 18000
8799 | 橡胶圈 | 1个 | 个 | Locator：LOT120M | 192
8800 | 液质离子源二通管 | 1个 | 个 |  | 1827
8801 | 仪器进样针 | 1mL/支，1001TLL | 支 |  | 430
8802 | 离心管开盖器 | 1个/盒 | 盒 |  | 105
8803 | pH 9.21缓冲液 | 250mL | 瓶 |  | 278
8804 | pH 4.01缓冲液 | 250mL | 瓶 |  | 278
8805 | pH 7.00缓冲液 | 250mL | 瓶 |  | 278
8806 | 初效过滤器 | 1个 | 个 | 适配于实验室新风系统，286*592*46，G4折叠 | 48
8807 | 初效过滤器 | 1个 | 个 | 适配于实验室新风系统，592*592*46，G4折叠 | 66
8808 | 中效过滤器 | 1个 | 个 | 适配于实验室新风系统，592*592*500，592处分6个小袋，F7 | 96
8809 | 中效过滤器 | 1个 | 个 | 适配于实验室新风系统，592*286*500，592处分6个小袋，F6 | 96
8810 | 中效过滤器 | 1个 | 个 | 适配于实验室新风系统，286*592*500，286处分3个小袋，F6 | 84
8811 | 初效过滤器 | 1个 | 个 | 适配于实验室新风系统，292*595*45，G4折叠，纸框 | 57
8812 | 初效过滤器 | 1个 | 个 | 适配于实验室新风系统，292*592*45，活性炭棉折叠 | 58
8813 | 农药残留速测卡片 | 20片/盒 | 盒 |  | 20
8814 | 吊白块快速检测试剂盒 | 100次/盒 | 盒 |  | 140
8815 | 亚硝酸盐快速检测试剂盒 | 100次/盒 | 盒 |  | 156
8816 | 食品甲醛快速检测试剂盒 | 50次/盒 | 盒 |  | 162
8817 | 盐酸克伦特罗快速检测盒（胶体金） | 20次/盒 | 盒 |  | 113
8818 | 氰化物快速检测盒 | 25次/盒 | 盒 |  | 260
8819 | 硼砂快速检验纸片 | 50次/盒 | 盒 |  | 162
8820 | 表面卫生快速检测试纸 | 50片/套 | 套 |  | 164
8821 | 二氧化硫快速检测试剂盒 | 100次/盒 | 盒 |  | 140
8822 | 豆浆生熟度快速检测管 | 50份/套 | 套 |  | 96
8823 | TL-200便携式农药残留速测仪 | TL-200型号 | 个 |  | 1580
8824 | 智能非水ph电极 |  | 根 | 适配于万通自动电位滴定器 | 9762
8825 | 电导标准液84US/CM | 液体，250mL/瓶 | 瓶 | 84US/CM | 429
8826 | 电导标准液500US/CM | 20袋/盒 | 瓶 | 500US/CM | 414
8827 | 电导标准液1413uS/cm | 液体，250mL/瓶 | 瓶 | 1413uS/cm | 291
8828 | 带时间标签的 InfinityLab 放空阀 | 1个 | 个 | 安全阀,InfinityLab放空阀，PTFE，带时间标签 | 322
8829 | InfinityLab Stay Safe 溶剂瓶安全盖，GL45，带 1 个插口. 包括 1 个接头（内径 3.2 mm）和 1 个放空阀 | 1个 | 个 | 塑料盖,InfinityLab 安全盖，GL45，带 1 个插口、1 个放空阀 | 1027
8830 | InfinityLab Stay Safe 溶剂瓶安全盖，GL45，带 2 个插口. 包括 2 个接头 (3.2 mm) 和 1 个放空阀 | 1个 | 个 | 塑料盖,InfinityLab 安全盖，GL45，带 2 个插口、1 个放空阀 | 1232
8831 | InfinityLab Stay Safe 溶剂瓶安全盖，GL45，带 3 个插口. 包括 3 个接头 (3.2 mm) 和 1 个放空阀 | 1个 | 个 | 塑料盖,InfinityLab 安全盖，GL45，带 3 个插口、1 个放空阀 | 1555
8832 | InfinityLab 接头，适配于外径 1.6 mm 的管线，2/包. 1/4-28 UNF 螺纹 | 1个 | 个 | 塑料接头,InfinityLab，1.6mm外径，全氟烷氧基，用于安全盖，2/包 | 389
8833 | InfinityLab 接头，适配于外径 3.2 mm 的管线，2/包. 1/4-28 UNF 螺纹 | 1个 | 个 | 塑料接头,InfinityLab，3.2mm外径，全氟烷氧基，用于安全盖，2/包 | 389
8834 | 螺纹堵头，接头插口，PTFE，2/包. 1/4-28 UNF 螺纹 | 1个 | 个 | 塑料孔塞,螺纹堵头，1/8英寸，PTFE，用于安全盖，2/包 | 623
8835 | 螺纹堵头，用于泄漏管插口，PTFE，1/包. 1/8 英寸-27 NPT 螺纹 | 1个 | 个 | 端口堵头_ 1_8 NPT | 560
8836 | 气相进样口螺帽 | 1个 | 个 | 通用柱螺帽，2/包 | 462
8837 | InfinityLab 溶剂过滤漏斗，玻璃，250 mL | 1个 | 个 | InfinityLab 溶剂过滤漏斗，玻璃，250 mL | 2049
8838 | InfinityLab 溶剂过滤支架底座，玻璃 | 1个 | 个 | InfinityLab 溶剂过滤支架底座，玻璃 | 2717
8839 | InfinityLab 溶剂过滤装置夹，阳极氧化铝 | 1个 | 个 | InfinityLab 溶剂过滤装置夹，阳极氧化铝 | 1332
8840 | MS柱接头,5个／包 | 1个 | 个 |  | 498
8841 | 分子筛 | 1个 | 个 |  | 299
8842 | 过滤器 | 1个 | 个 |  | 1220
8843 | 石墨压环,GCMS通用，0.25mm毛细柱用,10个／包 | 1个 | 个 |  | 568
8844 | 石墨压环,GCMS通用，0.32mm毛细柱用,10个／包 | 1个 | 个 |  | 628
8845 | 石墨压环,GCMS通用，0.53mm毛细柱用,10个／包 | 1个 | 个 |  | 618
8846 | 销子 | 1个 | 个 |  | 13
8847 | 针支架,5个装 | 1个 | 个 |  | 172
8848 | 刃环，10个 | 1个 | 个 |  | 777
8849 | AOC自动进样器用10ul进样针 | 1个 | 个 |  | 688
8850 | 进样垫，25个装 | 1个 | 个 |  | 1351
8851 | ETFE软管，外径1.6mm*内径0.5mm，1米 | 1个 | 个 |  | 136
8852 | 硅橡胶管，外径10mm×内径7mm，1米 | 1个 | 个 |  | 131
8853 | PVC管，外径19.05mm×内径12.7mm，1米 | 1个 | 个 |  | 701
8854 | WondaGlass 溶剂瓶盖 GL45 单孔 | 1个 | 个 |  | 138
8855 | WondaGlass 溶剂瓶盖 GL45 双孔 | 1个 | 个 |  | 138
8856 | 诺必思溶剂瓶转接头GL40转45 | 1个 | 个 |  | 150
8857 | AB SCIEX小泡沫棒 （50根/包） | 50根/包 | 包 |  | 927
8858 | AB SCIEX大泡沫棒（50根/包） | 50根/包 | 包 |  | 935
8859 | AB SCIEX APCI喷雾针（短） | 1根/包 | 包 |  | 1280
8860 | AB SCIEX 五根装APCI喷雾针 | 5/PK | 包 |  | 6687
8861 | AB SCIEX ESI喷针（长） | 1根/包 | 包 |  | 1603
8862 | AB SCIEX 五根装ESI喷雾针 | 5/PK | 包 |  | 7532
8863 | AB SCIEX 弹簧 | 个 | 个 |  | 280
8864 | AB SCIEX 两通 | 个 | 个 |  | 1827
8865 | AB SCIEX 两通上的密封圈 | 个 | 个 |  | 192
8866 | AB SCIEX 六角Peek螺丝 | 个 | 个 |  | 315
8867 | AB SCIEX 1毫升玻璃注射器 | 1毫升 | 根 |  | 3579
8868 | AB SCIEX 吸样针 | 6根/包 | 包 |  | 2100
8869 | AB SCIEX 注射器转接头 | 个 | 个 |  | 399
8870 | AB SCIEX Peek接头 | 根 | 根 |  | 357
8871 | AB SCIEX 红色Peek管 | 根 | 根 |  | 15
8872 | AB SCIEX 灰色Peek管 | 根 | 根 |  | 15
8873 | AB SCIEX 三通，Peek材质 | 个 | 个 |  | 1777
8874 | AB SCIEX 圆形金属三通 | 个 | 个 |  | 2548
8875 | AB SCIEX 离子源陶瓷加热头 | 个 | 个 |  | 15910
8876 | AB SCIEX 离子源金属加热头 | 个 | 个 |  | 22249
8877 | AB SCIEX 机械泵泵油 | 1L/瓶 | 瓶 |  | 802
8878 | AB SCIEX 机械泵泵油 | 1L/瓶 | 瓶 |  | 2187
8879 | AB SCIEX PPG调谐液 | 瓶 | 瓶 |  | 9943
8880 | AB SCIEX 空气过滤网 | 条 | 条 |  | 297
8881 | Siltite 迷你两通 | 1个 | 个 |  | 840
8882 | 替换卡环 | 10个/包 | 包 |  | 696
8883 | 普兰德HandyStep® touch | 1个 | 个 |  | 11297
8884 | 岛津螺母 | 5/盒 | 盒 |  | 620
8885 | BRAND锂离子电池，用于 HandyStep® touch 和 HandyStep® touch S | 1个 | 个 |  | 1083
8886 | Thermo Scientific™15% 石墨/85% Vespel 刃环 | 10个/盒 | 盒 |  | 920
8887 | Thermo Scientific™LinerGOLD™ GC 衬管(TRACE 1300 系列和 Agilent 仪器) | 25个/盒 | 盒 |  | 7604
8888 | Thermo GC 自动进样针 | 根 | 根 | 10 μL 固定式针头 自动进样针 锥形针尖，25G， 50 mm 长， | 968
8889 | Thermo GC 自动进样针 | 根 | 根 | 10 μL 固定式针头 自动进样针 锥形针尖，23G， 50 mm 长， | 1188
8890 | Thermo Scientific™GLD Pro 气体泄漏检测器 | 1个 | 个 |  | 19858
8891 | Thermo TSQ800Evo Dual Filament灯丝 | 1个 | 个 | Dual Filament | 7648
8892 | Thermo Lens 1 TSQ8000 | 1个 | 个 |  | 9802
8893 | Thermo TSQ8000 Lens 3/RF Lens | 1个 | 个 |  | 15520
8894 | Thermo TSQ8000 Lens 2 | 1个 | 个 |  | 2296
8895 | Thermo Oil Mist Filter 油雾过滤器 | 1个 | 个 |  | 5624
8896 | Thermo TSQ8000 CI Ion Volume | 1个 | 个 |  | 8589
8897 | Thermo TSQ8000 O型衬管密封圈 | 5/pk | 袋 |  | 564
8898 | 转接环，用于PD吸头II25/50mL | 10个/包 | 包 |  | 369
8899 | 垫片 | 1袋 | 袋 |  | 359
8900 | 伸缩式吸液管（6mm外径，70-140mm长度） | 1个/包 | 包 |  | 240
8901 | 伸缩式吸液管（6mm外径，125-240mm长度） | 1个/包 | 包 |  | 340
8902 | 伸缩式吸液管（6mm外径，195-350mm长度） | 1个/包 | 包 |  | 468
8903 | 伸缩式吸液管（6mm外径，250-480mm长度） | 1个/包 | 包 |  | 366
8904 | 伸缩式吸液管（7.6mm外径，170-330mm长度） | 1个/包 | 包 |  | 466
8905 | 伸缩式吸液管（7.6mm外径，250-480mm长度） | 2个/包 | 包 |  | 489
8906 | 排液管Dispensette@S（长度108mm) | 5,10mL | 根 |  | 1420
8907 | 排液管Dispensette@S（长度135mm) | 25,50,100mL | 根 |  | 1453
8908 | 排液管Dispensette@S Organic（长度108mm) | 5,10mL | 根 |  | 1496
8909 | 排液管Dispensette@S Organic（长度135mm) | 25,50,100mL | 根 |  | 1532
8910 | 阀门模块密封圈（PTFE材质） | 1个/包 | 包 |  | 370
8911 | 干燥管，含密封圈 | 1个/包 | 包 |  | 607
8912 | 岛津气体过滤管GCMS8050 | 1根/包 | 包 |  | 17
8913 | 岛津气体过滤管GCMS8040 | 1根/包 | 包 |  | 7266
8914 | 毛细柱喷嘴 | 1根/包 | 包 |  | 2410
8915 | 毛细柱石墨压环0.5 | 1根/包 | 包 |  | 2229
8916 | 毛细柱石墨压环0.8 | 1根/包 | 包 |  | 683
8917 | 衬管O型圈 | 1根/包 | 包 |  | 683
8918 | 10ul进样针 | 1根/包 | 包 |  | 90
8919 | 毛细柱切割片 | 1根/包 | 包 |  | 688
8920 | 分流衬管 5支装 | 5根/包 | 包 |  | 113
8921 | 分子筛 | 1根/包 | 包 |  | 1518
8922 | 捕集管 | 1根/包 | 包 |  | 320
8923 | 进样垫，25个装 | 25/包 | 包 |  | 64
8924 | 灯丝 | 1根/包 | 包 |  | 1351
8925 | 0.25毛细柱用石墨压环 | 1根/包 | 包 |  | 2183
8926 | 0.32毛细柱用石墨压环 | 1根/包 | 包 |  | 568
8927 | 0.53毛细柱用石墨压环 | 1根/包 | 包 |  | 628
8928 | 实验室试剂瓶 | 1L | 个 | YOUTILITY，GL45，棕色 | 644
8929 | 气相进样口、检测器量具 | 1套 | 套 | 进样口、ECD、FID、FPD等 | 8538
8930 | 氘灯 | 1只 | 只 | 用于二极管阵列检测器 LC-2030／2040 | 5730
8931 | 样品瓶架Vial plate | 1.5mL | 只 | 用于LC-40 | 609
8932 | 1.5mL 样品瓶板 | 1.5mL，2个装 | 盒 | 用于LC-2030 | 1143
8933 | 进样针组件NEEDLE ASSY 2030 | 1套 | 套 | 用于自动进样器-2030 | 3571
8934 | 卤素灯 | 1只 | 只 | HALOGEN 64604，用于UV-2600／2700 | 376
8935 | 氘灯 | 1只 | 只 | L6380，用于UV-2600／2700 | 3620
8936 | 比色池架RECT | 1个 | 个 | L-PATH CELL HOLDER，用于UV-2600／2700 | 5983
8937 | 空气过滤器 | 1个 | 个 | ，nexlon | 7082
8938 | 采样锥 | 1个 | 个 | nexlon | 6318
8939 | 截取锥 | 1个 | 个 | ，nexlon | 5518
8940 | 超大截取锥 | 1个 | 个 | nexlon | 3588
8941 | ASX自动进样器Z轴驱动组件 | 1个/包 | 包 |  | 13543
8942 | ASX自动进样器探头（探针） | 8MM,1个/包 | 包 |  | 3553
8943 | ASX自动进样器探头（探针） | 5MM,1个/包 | 包 |  | 3835
8944 | AFS炉丝 | 3根/包 | 包 | 适配吉天AFS-8220 | 200
8945 | AFS汞元素灯 | 1盏 | 盏 | 适配海光AFS-8530 | 750
8946 | AFS硒元素灯 | 1盏 | 盏 | 适配海光AFS-8530 | 750
8947 | AFS锡元素灯 | 1盏 | 盏 | 适配海光AFS-8530 | 750
8948 | AFS进样针 | 5根/盒 | 盒 | 适配吉天AFS-8220 | 300
8949 | AFS泵管 | 1盏 | 包 | 适配海光AFS-8530 | 700
8950 | AFS样品管 | 200个/包 | 包 | 适配海光AFS-8530 | 1000
8951 | 瓶口分液器 | 0.1-1 mL | 套 | Dispensette S, 数字可调, DE-M 标志, 0,1-1 mL 带回流阀 | 4712
8952 | 瓶口分液器 | 0.2-2 mL | 套 | Dispensette S, 数字可调, DE-M 标志, 0,2-2 mL 带回流阀 | 4712
8953 | 瓶口分液器 | 0.5-5 mL | 套 | Dispensette S, 数字可调, DE-M 标志, 0,5-5 mL 带回流阀 | 4712
8954 | 瓶口分液器 | 1-10 mL | 套 | Dispensette S, 数字可调, DE-M 标志, 1-10 mL 带回流阀 | 4712
8955 | 瓶口分液器 | 2.5-25 mL | 套 | Dispensette S, 数字可调, DE-M 标志, 2,5-25 mL 带回流阀 | 5831
8956 | 瓶口分液器 | 5-50 mL | 套 | Dispensette S, 数字可调, DE-M 标志, 5-50 mL 带回流阀 | 6148
8957 | 瓶口分液器 | 0.5-5 mL | 套 | Dispensette S Organic，有机型, 数字可调, DE-M 标志, 0,5-5 mL, 带回流阀 | 4712
8958 | 瓶口分液器 | 1-10 mL | 套 | Dispensette S Organic，有机型, 数字可调, DE-M 标志, 1-10 mL 带回流阀 | 4712
8959 | 瓶口分液器 | 2.5-25 mL | 套 | Dispensette S Organic，有机型, 数字可调, DE-M 标志, 2,5-25 mL, 带回流阀 | 5831
8960 | 瓶口分液器 | 5-50 mL | 套 | Dispensette S Organic，有机型, 数字可调, DE-M 标志, 5-50 mL, 带回流阀 | 6148
8961 | 瓶口分液器 | 1-10 mL | 套 | Dispensette S Trace Analysis, 氢氟酸专用， 痕量分析型，游标可调, 铂-铱弹簧, DE-M 标志, 1-10 mL, 带回流阀, 适配HF | 8867
8962 | 单道移液器 | 0.1-1 µl | 支 | Transferpette S, 0,1-1 µl, 数字可调量程, D-1, DE-M | 2046
8963 | 单道移液器 | 0.1-2,5 µl | 支 | Transferpette S, 0,1-2,5 µl, 数字可调量程, D-2,5, DE-M | 2046
8964 | 单道移液器 | 0.5-10 µl | 支 | Transferpette S, 0,5-10 µl, 数字可调量程, D-10, DE-M | 2046
8965 | 单道移液器 | 2-20 µl | 支 | Transferpette S, 2-20 µl, 数字可调量程, D-20, DE-M | 1956
8966 | 单道移液器 | 5-50 µl | 支 | Transferpette S, 5-50 µl, 数字可调量程, D-50, DE-M | 1956
8967 | 单道移液器 | 10-100 µl | 支 | Transferpette S, 10-100 µl, 数字可调量程, D-100, DE-M | 1956
8968 | 单道移液器 | 20-200 µl | 支 | Transferpette S, 20-200 µl, 数字可调量程, D-200, DE-M | 1956
8969 | 单道移液器 | 100-1000 µl | 支 | Transferpette S, 100-1000 µl, 数字可调量程, D-1000, DE-M | 1956
8970 | 单道移液器 | 500-5000 µl | 支 | Transferpette S, 500-5000 µl, 数字可调量程, D-5000, DE-M | 2046
8971 | 单道移液器 | 1000-10000 µl | 支 | Transferpette S, 1000-10000 µl, 数字可调量程, D-10000, DE-M | 2046
8972 | 8道移液器 | 0.5-10 µl | 支 | Transferpette S-8, 数字可调量程, DE-M, M8-10, 0,5-10 µl | 7083
8973 | 8道移液器 | 5-50 µl | 支 | Transferpette S-8, 数字可调量程, DE-M, M8-50, 5-50 µl | 7083
8974 | 8道移液器 | 10-100 µl | 支 | Transferpette S-8, 数字可调量程, DE-M, M8-100, 10-100 µl | 7083
8975 | 8道移液器 | 20-200 µl | 支 | Transferpette S-8, 数字可调量程, DE-M, M8-200, 20-200 µl | 7083
8976 | 8道移液器 | 30-300 µl | 支 | Transferpette S-8, 数字可调量程, DE-M, M8-300, 30-300 µl | 7083
8977 | 12道移液器 | 0.5-10 µl | 支 | Transferpette S-12, 数字可调量程, DE-M, M12-10, 0,5-10 µl | 7814
8978 | 12道移液器 | 5-50 µl | 支 | Transferpette S-12, 数字可调量程, DE-M, M12-50, 5-50 µl | 7814
8979 | 12道移液器 | 10-100 µl | 支 | Transferpette S-12, 数字可调量程, DE-M, M12-100, 10-100 µl | 7814
8980 | 12道移液器 | 20-200 µl | 支 | Transferpette S-12, 数字可调量程, DE-M, M12-200, 20-200 µl | 7814
8981 | 12道移液器 | 30-300 µl | 支 | Transferpette S-12, 数字可调量程, DE-M, M12-300, 30-300 µl | 7814
8982 | 电动移液器 | 0.5-10 µl | 支 | Transferpette electronic电子移液器，DE-M，0.5- 10 µl，适合欧洲/中国地区使用 (100-240V/50-60Hz) | 5255
8983 | 电动移液器 | 2-20 µl | 支 | Transferpette electronic电子移液器，DE-M，2- 20 µl，适合欧洲/中国地区使用 (100-240V/50-60Hz) | 5255
8984 | 电动移液器 | 10- 200 µl | 支 | Transferpette electronic电子移液器，DE-M，10- 200 µl，适合欧洲/中国地区使用 (100-240V/50-60Hz) | 5255
8985 | 电动移液器 | 50- 1000 µl | 支 | Transferpette electronic电子移液器，DE-M，50- 1000 µl，适合欧洲/中国地区使用 (100-240V/50-60Hz) | 5255
8986 | 电动移液器 | 250- 5000 µl | 支 | Transferpette electronic电子移液器，DE-M，250- 5000 µl，适合欧洲/中国地区使用 (100-240V/50-60Hz) | 5255
8987 | 电动移液器 | 0.5-10 µl | 支 | Transferpette -8 electronic 8通道电子移液器，DE-M，0.5-10 µl，欧洲/中国地区 (100-240V/50-60Hz) | 9318
8988 | 电动移液器 | 1-20 µl | 支 | Transferpette -8 electronic 8通道电子移液器，DE-M，1-20 µl，欧洲/中国地区 (100-240V/50-60Hz) | 9318
8989 | 电动移液器 | 5- 100 µl | 支 | Transferpette -8 electronic 8通道电子移液器，DE-M，5-100 µl，欧洲/中国地区 (100-240V/50-60Hz) | 9318
8990 | 电动移液器 | 10- 200 µl | 支 | Transferpette -8 electronic 8通道电子移液器，DE-M，10-200 µl，欧洲/中国地区 (100-240V/50-60Hz) | 9318
8991 | 电动移液器 | 15- 300 µl | 支 | Transferpette -8 electronic 8通道电子移液器，DE-M，15-300 µl，欧洲/中国地区 (100-240V/50-60Hz) | 9318
8992 | 电动移液器 | 0.5-10 µl | 支 | Transferpette -12 electronic 12通道电子移，DE-M液器，0.5-10 µl，欧洲/中国地区 (100-240V/50-60Hz) | 10501
8993 | 电动移液器 | 1-20 µl | 支 | Transferpette -12 electronic 12通道电子移，DE-M液器，1-20 µl，欧洲/中国地区 (100-240V/50-60Hz) | 10501
8994 | 电动移液器 | 5- 100 µl | 支 | Transferpette -12 electronic 12通道电子移，DE-M液器，5-100 µl，欧洲/中国地区 (100-240V/50-60Hz) | 10501
8995 | 电动移液器 | 10- 200 µl | 支 | Transferpette -12 electronic 12通道电子移，DE-M液器，10-200 µl，欧洲/中国地区 (100-240V/50-60Hz) | 10501
8996 | 电动移液器 | 15- 300 µl | 支 | Transferpette -12 electronic 12通道电子移，DE-M液器，15-300 µl，欧洲/中国地区 (100-240V/50-60Hz) | 10501
8997 | 台式移液器架 | 一支 | 支 | 台式移液器架（圆形），适配于Transferpette® S 移液器及S-8/12多道移液器 | 1092
8998 | 数字滴定器 | 10mL | 套 | 数字瓶口滴定器Titrette® 10mL，标准 | 9726
8999 | 数字滴定器 | 25mL | 套 | 数字瓶口滴定器Titrette® 25mL，标准 | 9726
9000 | 数字滴定器 | 50mL | 套 | 数字瓶口滴定器Titrette® 50mL，标准 | 9726
9001 | 电动连续分液器 | 一套 | 套 | 套装HandyStep® touch S, DE-M, 包含通用AC电源适配器和充电支架 | 13598
9002 | PD-吸头 | 0.5/1/1.25/2.5/5/10/12.5mL； 每个规格各20个 | 盒 | 0.5/1/1.25/2.5/5/10/12.5mL； 每个规格各20个 | 1380
9003 | PD-吸头 | 25 mL | 包 | 连续分液器吸头PD-吸头 II, 25 mL,未灭菌,散袋装, PP/PE-HD,规格编码；50个/包 | 722
9004 | PD-吸头 | 50 mL | 包 | 连续分液器吸头PD-吸头 II, 50 mL,未灭菌,散袋装, PP/PE-HD,规格编码；50个/包 | 392
9005 | PD-吸头适配器 | 50mL | 包 |  | 393
9006 | 移液吸头 | 10000个（共10包，每包1000个） | 箱 | 散装移液器吸头，PP材质，0.1-20 µl，无色, 大包装；10000个（共10包，每包1000个） | 1200
9007 | 移液吸头 | 480个（5盒x 96个/盒 ） | 箱 | 预装移液器吸头， TipBox吸头盒， 0.1-20µl，BIO-CERT® CERTIFIED QUALITY， PP材质；480个（5盒x 96个/盒 ） | 773
9008 | 移液吸头 | 10000个（共10包，每包1000个） | 箱 | 散装移液器吸头，PP材质，0.5-20 µl，无色, 大包装；10000个（共10包，每包1000个） | 1200
9009 | 移液吸头 | 480个（5盒x 96个/盒 ） | 箱 | 预装移液器吸头， TipBox吸头盒， 0.5-20µl， BIO-CERT® CERTIFIED QUALITY，PP材质；包装规格=480个（5盒x 96个/盒 ） | 722
9010 | 移液吸头 | 10000个（共10包，每包1000个） | 箱 | 散装移液器吸头，PP材质，2-200 µl，黄色, 大包装；10000个（共10包，每包1000个） | 1200
9011 | 移液吸头 | 480个（5盒x 96个/盒 ） | 箱 | 预装移液器吸头， TipBox吸头盒， 2-200µl， BIO-CERT® CERTIFIED QUALITY，PP材质； 包装规格=480个（5盒x 96个/盒 ） | 679
9012 | 移液吸头 | 5000个（共10包，每包500个） | 箱 | 散装移液器吸头，PP材质，50-1000 µl，蓝色, 大包装； 5000个（共10包，每包500个） | 800
9013 | 移液吸头 | 480个（5盒x 96个/盒 ） | 箱 | 预装移液器吸头， TipBox吸头盒， 50-1000µl， BIO-CERT® CERTIFIED QUALITY，PP材质； 包装规格=480个（5盒x 96个/盒 ） | 693
9014 | 移液吸头 | 1000个（共5包，每包200个） | 箱 | 散装移液器吸头，PP材质，0.5-5 mL，无色，大包装； 1000个（共5包，每包200个） | 1950
9015 | 移液吸头 | 1000个（共10包，每包100个） | 箱 | 散装移液器吸头，PP材质，1-10 mL，无色，大包装； 1000个（共10包，每包100个） | 3960
9016 | 预装滤芯吸头 | 960个（10盒x 96个/盒 ） | 箱 | 预装滤芯吸头， TipBox吸头盒， 0.5-10µl， BIO-CERT® LIQUID HANDLING 灭菌级，PP材质/PE-滤芯； 包装规格=960个（10盒x 96个/盒 ） | 2000
9017 | 预装滤芯吸头 | 960个（10盒x 96个/盒 ） | 箱 | 预装滤芯吸头， TipBox吸头盒， 2-20µl， BIO-CERT® LIQUID HANDLING 灭菌级，PP材质/PE-滤芯； 包装规格=960个（10盒x 96个/盒 ） | 1691
9018 | 预装滤芯吸头 | 960个（10盒x 96个/盒 ） | 箱 | 预装滤芯吸头， TipBox吸头盒， 5-100µl， BIO-CERT® LIQUID HANDLING 灭菌级，PP材质/PE-滤芯； 包装规格=960个（10盒x 96个/盒 ） | 1769
9019 | 预装滤芯吸头 | 960个（10盒x 96个/盒 ） | 箱 | 预装滤芯吸头， TipBox吸头盒， 5-200µl， BIO-CERT® LIQUID HANDLING 灭菌级，PP材质/PE-滤芯； 包装规格=960个（10盒x 96个/盒 ） | 1769
9020 | 预装滤芯吸头 | 960个（10盒x 96个/盒 ） | 箱 | 预装滤芯吸头， TipBox吸头盒， 50-1000µl， BIO-CERT® LIQUID HANDLING 灭菌级，PP材质/PE-滤芯； 包装规格=960个（10盒x 96个/盒 ） | 2088
9021 | FEP毛细管 | 内径0.75mm.3米/包 | 包 |  | 312
9022 | FEP毛细管 | 内径1.0mm,3米/包 | 包 |  | 360
9023 | FEP毛细管 | 内径0.5mm,3米/包 | 包 |  | 402
9024 | 脱气管 | 10根/包 | 包 |  | 594
9025 | 样品盘 | 40号位 | 个 |  | 990
9026 | 载流槽 | 1个 | 个 |  | 621
9027 | 进样针 | 特制钢 | 根 |  | 264
9028 | 有机膜 | 长10cm,宽4cm.20张/包 | 包 |  | 880
9029 | 有机膜 | 长10cm,宽4cm.50张/包 | 包 |  | 2200
9030 | 有机膜 | 长13cm.宽4cm.20张/包 | 包 |  | 990
9031 | 玻璃样品管 | 10mL,30支/包 | 包 |  | 148
9032 | 玻璃样品管 | 50mL.5支/包 | 包 |  | 66
9033 | 流通池 | 1个 | 盒 |  | 4455
9034 | 流通池 | 1个 | 盒 |  | 12650
9035 | 真空泵 | SHZ-D(I)型 | 套 |  | 1650
9036 | 丝扣试剂瓶 | 1L | 个 |  | 77
9037 | 四通阀 | 1个 | 个 |  | 4400
9038 | Tygon三节点泵管 | 1根 | 根 |  | 165
9039 | pharmed泵管三节点 | 1根 | 根 |  | 239
9040 | viton泵管三节点 | 1根 | 根 |  | 308
9041 | 镉柱 | 1根 | 根 |  | 2475
9042 | 六通阀 | 1个 | 个 |  | 4730
9043 | p-235 | 1个 | 个 |  | 59
9044 | p-240 | 1个 | 个 |  | 27
9045 | p-342 | 1个 | 个 |  | 35
9046 | p-320接头 | 1个 | 个 |  | 39
9047 | 接头（XP-220)套装 | 1套 | 套 |  | 60
9048 | 滤光片 | 1个 | 个 |  | 1089
9049 | 滤光片+底座 | 1套 | 套 |  | 1265
9050 | 溶剂过滤器 | 1套 | 套 |  | 841
9051 | 两通 | 1个 | 个 |  | 38
9052 | 三通 | 1个 | 个 |  | 18
9053 | 绕线架 | 1个 | 个 |  | 49
9054 | 泵管接头 | 1个 | 个 |  | 66
9055 | 脱气管接头 | 1个 | 个 |  | 63
9056 | 蒸馏模块 | 1个 | 个 |  | 2200
9057 | 萃取模块 | 1个 | 个 |  | 990
9058 | 废液桶 | 1个 | 个 |  | 63
9059 | 玻璃坠 | 1个 | 个 |  | 38
9060 | 紫外灯 | 1个 | 个 |  | 374
9061 | 镇流器 | 1个 | 个 |  | 550
9062 | 超声波清洗器 | 1套 | 套 |  | 2227
9063 | 蠕动泵 | 1个 | 个 |  | 15620
9064 | 试管架 | 1个 | 个 |  | 99
9065 | 原子化器 | 1套 | 套 |  | 3465
9066 | 砂芯过滤装置 | 1套 | 套 |  | 742
9067 | 8000自动进样器电路板 | 1块 | 块 |  | 3575
9068 | 排废泵管 | 1米 | 米 |  | 264
9069 | 蠕动泵卡 | 1个 | 个 |  | 242
9070 | 真空泵连接管 | 1根 | 根 |  | 66
9071 | 模块铝框+铝制压块 | 1套 | 套 |  | 715
9072 | 仪器防尘布 | 1块 | 块 |  | 110
9073 | PVDF防漏堵 | 1个 | 个 |  | 13
9074 | pk接头 | 1个 | 个 |  | 77
9075 | 加密狗 | 1个 | 个 |  | 990
9076 | 加热模块 | 1套 | 套 |  | 5610
9077 | 样品盘立柱+螺钉 | 1套 | 套 |  | 63
9078 | 流通池国产接头- p288 | 1套 | 套 |  | 330
9079 | pharmed泵管两节点 | 1根 | 根 |  | 165
9080 | 比色皿 | 1个 | 个 |  | 6160
9081 | AP1 | 1个 | 个 |  | 7370
9082 | 流通池进口接头 | 1套 | 套 |  | 990
9083 | 样品盘 | 1套 | 套 |  | 1056
9084 | 蓝色倒锥 | 1个 | 个 |  | 27
9085 | 流动注射-AP5 | 1块 | 块 |  | 1760
9086 | 初级泵单向阀 | 1个 | 个 |  | 8640
9087 | 进样针组件 | 1个 | 个 |  | 10130
9088 | 样品注射器 | 1个 | 个 |  | 3500
9089 | 毛细管（TQ-XS） | 1个 | 个 |  | 7131
9090 | 毛细管（TQD） | 1个 | 个 |  | 3092
9091 | 样品锥孔（TQ-XS） | 1个 | 个 |  | 7955
9092 | 样品锥孔（TQD） | 1个 | 个 |  | 4130
9093 | 初级泵单向阀 | 1个 | 个 |  | 2898
9094 | 蓄级泵单向阀 | 1个 | 个 |  | 2898
9095 | 在线过滤器滤芯 | 1个 | 个 |  | 389
9096 | 陶瓷单向阀 | 1个 | 个 |  | 4538
9097 | 进样针密封组件 | 1个 | 个 |  | 5464
9098 | 样品注射器 | 1个 | 个 |  | 3629
9099 | 废液回收盖 | 1个 | 个 | 定制款PP外盖加PTFE适配芯, | 968
9100 | 安全盖转接头 | 1个 | 个 | 转接GL45螺纹用, | 220
9101 | 三通 | 1个 | 个 | 连接管道和废液盖使用，直开45螺纹口, | 198
9102 | 直角弯头 | 1个 | 个 | 材质：HDPE-EL， | 132
9103 | 直管 | 1个 | 个 | 直接管道，长度1250mm,材质：HDPE-EL， | 220
9104 | 截止阀 | 1个 | 个 | 更换桶时，截留废液用。 | 1870
9105 | 过滤器 | 1个 | 个 | 桶上过滤器及管道过滤器， | 990
9106 | 废液桶适配芯 | 1个 | 个 | 1、材质：PTFE； 2、和报警器配套使用； 3、含1个外盖，含有防腐液位杆。 | 2310
9107 | 废液桶 | 1个 | 个 | 1、容积：20L，白色； 2、材质：HDPE-EL。 | 308
9108 | 托盘 | 1个 | 个 | 1、搭配20L废液桶使用； 2、材质：HDPE-EL。 | 220
9109 | 漏斗 | 1个 | 个 | 1、材质：PE,颜色：黑色，密封盖：含有； 2、漏斗最大口径150mm，含盖高度215mm。 | 1650
9110 | 废液桶适配芯 | 1个 | 个 | 1个外盖+1个PTFE转接头+漏斗桌面固定件（结合TSL-40和废液桶使用）， | 2530
9111 | 废液桶 | 1个 | 个 | 1、 材质：HDPE，重量：不少于1.5kg； 2、 外口径：S60 容积：25升，TS-25 | 330
9112 | 定制报警器控制盒及转接头 | 1个 | 个 | 结合废液容器适配芯使用，智能声光报警。 | 2750
9113 | 活性炭过滤器 | 1个 | 个 | 1、过滤器：70克； 2、含时间标签 | 990
9114 | 连接软管 | 1个 | 个 | 长度800mm,白色，材质PTFE， | 660
9115 | 进液安全盖 | 1个 | 个 | 1:2（GL45盖 ：1个PP个外盖，1个带密封圈的PTFE适配内盖,1个Ф3.0 mm接头 ，1个单向空气阀）， | 737
9116 | 进液安全盖 | 1个 | 个 | 1:3（GL45盖 ：1个PP个外盖，1个带密封圈的PTFE适配内盖,2个Ф3.2 mm接头 ，1个单向空气阀）， | 880
9117 | 活性炭过滤器 | 1个 | 个 | 过滤器：70克，含时间标签， | 990
9118 | 单向空气阀 | 1个 | 个 | 1微米 | 253
9119 | 离子色谱进样管 | 200根/袋 | 袋 |  | 2185
9120 | 电极 | 1根 | 根 | 适配于万通自动电位滴定器， | 8865
9121 | 电泳槽 | 1个 | 个 |  | 4250
9122 | 电砂浴 | 1台 | 台 |  | 800
9123 | 石英砂 | AR500g | 瓶 | 16-30目，500g | 40
9124 | 单道移液器 | 0.1μL－10mL | 支 | ▲1.采用Perfect Piston™系统的高科技材质，重量轻（仅约80g），操作力小，坚固耐用，耐高温抗腐蚀 2.可整支高温高压灭菌和紫外线灭菌，操作更安全 3.人体工程学设计，显著减少手、手臂和肩膀用力，避免手部重复性劳损（RSI） 4.下半支可徒手拆卸，便于清洁保养 ▲5.伸缩式弹性吸嘴设计，确保吸头装配的气密性和移液均一性 ▲6.四位数字放大体积显示，可精准设置移液体积 7.体积视窗位置合理（在前面），便于移液观察，可单手设定体积及操作 8.独有密度调节窗口，适配于不同密度的液体 ，通用性更广泛 9.0.1μL－10mL 10种不同量程选择，全面满足不同使用需求 | 2560
9125 | 电动单道移液器 | 200UL | 支 | ▲1.功能在选项盘上，操作方便，一目了然：10种（Xplorer plus款）/5种(Xplorer款）功能模式可直接通过选项盘选择 2.彩色液晶屏显示，可用9种语言（含中文）快速而简便地编程 3.创新导杆设计，操作运动方向与活塞运动方向一致，用户可完全掌控活塞的运动 ▲4.弹性吸嘴功能，安装和脱卸吸头用力小，移液重复性高 5.下半支可徒手拆卸，维护方便简单，整个下半支可高温高压灭菌 ▲6.具备密码保护和维护提醒功能，满足个性化使用需求 (Xplorer plus) 7.具备编程功能及固定体积功能，优化实验流程(Xplorer plus) ▲8.具备用户调节功能，可根据实际情况调整移液器，如海拔高度、液体属性等，使移液更精准 | 7000
9126 | 电动8道移液器 | 100UL | 支 | ▲1.功能在选项盘上，操作方便，一目了然：10种（Xplorer plus款）/5种(Xplorer款）功能模式可直接通过选项盘选择 2.彩色液晶屏显示，可用9种语言（含中文）快速而简便地编程 3.创新导杆设计，操作运动方向与活塞运动方向一致，用户可完全掌控活塞的运动 ▲4.弹性吸嘴功能，安装和脱卸吸头用力小，移液重复性高 5.下半支可徒手拆卸，维护方便简单，整个下半支可高温高压灭菌 ▲6.具备密码保护和维护提醒功能，满足个性化使用需求 (Xplorer plus) 7.具备编程功能及固定体积功能，优化实验流程(Xplorer plus) ▲8.具备用户调节功能，可根据实际情况调整移液器，如海拔高度、液体属性等，使移液更精准 | 9500
9127 | Combitips advanced 分液管 | 0.1 mL, 100个 | 包 | 0.1 mL, 100个，标准级, | 1610
9128 | Combitips advanced 分液管 | 1.0 mL, 100个 | 包 | 1.0 mL, 100个，标准级, | 1610
9129 | Combitips advanced 分液管 | 0.1 mL, 100个 | 包 | 0.1 mL, 100个，标准级, | 2415
9130 | Combitips advanced 分液管 | 1.0 mL, 100个 | 包 | 1.0 mL, 100个，标准级, | 5060
9131 | 吸头 | 1000个/包 | 包 | epTIPS 普通袋装,优质级 0.1-10µl, 2x500 个吸头=1000个吸头 | 742
9132 | 吸头 | 1000个/包 | 包 | epTIPS 普通袋装,优质级 2-200µl, 2x500 个吸头=1000个吸头, 黄色 | 476
9133 | 吸头 | 1000个/包 | 包 | epTIPS 普通袋装,优质级 50-1000µl, 2x500 个吸头=1000个吸头, 蓝色 | 476
9134 | 吸头 | 500个/包 | 包 | epTIPS 普通袋装,优质级 100-5000µl, 5x100 个吸头=500个吸头 | 638
9135 | 吸头 | 200个/包 | 包 | epTIPS 普通袋装,优质级 0.5-10 mL, 2x100 个吸头=200个吸头 | 627
9136 | Safe-Lock 微量离心管 | 1.5 mL,1000个 | 包 | 1.5 mL, 无色,1000个 | 620
9137 | Safe-Lock 微量离心管 | 2.0 mL,1000个 | 包 | 2.0 mL, 无色,1000个 | 876
9138 | DNA 低吸附管 | 0.5mL, 250个 | 包 | 0.5mL, PCR洁净级,250个 | 375
9139 | DNA 低吸附管 | 1.5mL,250个 | 包 | 1.5mL, PCR洁净级,250个 | 218
9140 | DNA 低吸附管 | 2.0mL, 250个 | 包 | 2.0mL, PCR洁净级, 250个 | 253
9141 | DNA 低吸附管 | 0.5mL, 100个 | 包 | 0.5mL, PCR洁净级, 100个 | 208
9142 | DNA 低吸附管 | 1.5mL, 100个 | 包 | 1.5mL, PCR洁净级, 100个 | 206
9143 | DNA 低吸附管 | 2.0mL, 100个 | 包 | 2.0mL, PCR洁净级, 100个 | 249
9144 | 进样针 | 1个 | 个 |  | 3438
9145 | 顶空针 | 1个 | 个 |  | 1500
9146 | 氘灯 | 1个 | 个 | 赛默飞U3000 | 10196
9147 | AAS铜元素灯 | 1个 | 个 | 适配 AAS 900T | 6872
9148 | 双模式校准液 | 1个 | 个 |  | 4055
9149 | 去溶剂管线DL套件 | 1套 | 个 | Desolvation Line, DL Assy2, LCMS-8050 | 6402
9150 | 色谱柱螺帽，带锁定环，手拧式，用于进样口 / 检测器 | 个 | 个 | 色谱柱螺帽，带锁定环，手拧式，用于进样口/检测器 | 1173
9151 | 色谱柱螺帽，带锁定环，手拧式，用于 MSD | 个 | 个 | 色谱柱螺帽，带锁定环，手拧式，用于 MSD | 1295
9152 | InfinityLab 快速连接接头，不锈钢，0.12 x 105 mm | 根 | 个 | 快速连接组件,Quick Connect，不锈钢，0.12×105mm | 4109
9153 | InfinityLab Quick Change 在线过滤器组件，用于 UHPLC | 根 | 个 | 在线过滤器组件，2.1 × 0.2 | 5609
9154 | ICP-MS用圆底进样管 | 14mL/个，25个/包，40包/箱 | 箱 |  | 1123
9155 | ICP-MS 循环水过滤器 | 1个 | 个 | 适配ICP-MS循环水机 | 800
9156 | 塑料软管 | 外径1cm，10米，含卡扣 | 根 |  | 40
9157 | 新式进样器密封圈 | 1个 | 个 |  | 3974
9158 | 进样针 | 1个 | 个 |  | 9958
9159 | 泵油 | 1瓶 | 瓶 |  | 1697
9160 | 杂质度过滤机 | 1台 | 台 | 适配标准：GB 5413.30—2016，安放杂质度过滤板后的有效过滤直径为28.6mm±0.1mm | 3000
9161 | 有机滤膜（单独密封、孔径 0.45μm，直径47mm） | 150 片/盒,4盒/包 | 包 | 150 片/盒,4盒/包，MCE材质 | 4939
9162 | 无机滤膜（单独密封、孔径 0.22μm，直径47mm） | 150 片/盒,4盒/包 | 包 | 150 片/盒,4盒/包，MCE材质 | 6087
9163 | 电导率电极 | 1支 | 支 | 适配于梅特勒S230或S230-k电导仪系列 | 7441
9164 | DB-5MS UI石英毛细管柱 | 0.25μm ×30m ×0.32mm | 支 | 色谱柱,DB-5ms超高惰性柱，30m,0.32mm,0.25µm，7英寸柱架 | 10058
9165 | 捕集阱 | 1个/包 | 包 | GC-2010PLUS气相用 | 320
9166 | 毛细柱喷嘴 | 1个/包 | 包 | GC-2010PLUS气相用 | 1198
9167 | 毛细柱石墨压环0.5 | 10个/1包 | 包 | GC-2010PLUS气相用 | 2229
9168 | 毛细柱石墨压环0.8 | 10个/1包 | 包 | GC-2010PLUS气相用 | 628
9169 | 衬管O型圈 | 1个/包 | 包 | GC-2010PLUS气相用 | 628
9170 | 硅胶进样隔垫 | 1个/包 | 包 | GC-2010PLUS气相用 | 358
9171 | 10ul进样针 | 1个/包 | 包 | GC-2010PLUS气相用 | 96
9172 | 毛细柱切割片 | 1个/包 | 包 | GC-2010PLUS气相用 | 688
9173 | 柱螺母 | 1个/包 | 包 | GC-2010PLUS气相用 | 528
9174 | 惰性化处理石英棉 | 1个/包 | 包 | GC-2010PLUS气相用 | 121
9175 | 分流衬管 5支装 | 5个/包 | 包 | GC-2010PLUS气相用 | 1220
9176 | 不分流衬管5支装 | 5个/包 | 包 | GC-2010PLUS气相用 | 1518
9177 | 毛细管柱量具 | 1个/包 | 包 | GC-2010PLUS气相用 | 2048
9178 | 调谐液 | 1个/包 | 包 | GCMS-TQ8040气质用 | 1705
9179 | 分子筛 | 1个/包 | 包 | GCMS-TQ8040 气质用 | 2310
9180 | 捕集管 | 1个/包 | 包 | GCMS-TQ8040 气质用 | 320
9181 | 进样垫，25个装 | 25个/包 | 包 | GCMS-TQ8040 气质用 | 358
9182 | 灯丝 | 1个/包 | 包 | GCMS-TQ8040 气质用 | 1351
9183 | 0.25毛细柱用石墨压环 | 10个/1包 | 包 | GCMS-TQ8040 气质用 | 2183
9184 | 泵油 | 1个/包 | 包 | GCMS-TQ8041 气质用 | 618
9185 | 柱塞杆密封圈（1个装） | 1个/包 | 包 | LC-2030液相用 | 459
9186 | 进口单向阀（1个装） | 1个/包 | 包 | LC-2030液相用 | 764
9187 | 出口单向阀（1个装） | 1个/包 | 包 | LC-2030液相用 | 2447
9188 | 在线过滤器（1个装） | 1个/包 | 包 | LC-2030液相用 | 2636
9189 | 溶剂吸滤头 （1个装） | 1个/包 | 包 | LC-2030液相用 | 625
9190 | 进样针组件（1个装） | 1个/包 | 包 | LC-2030液相用 | 553
9191 | 进样针针座密封垫 | 1个/包 | 包 | LC-2030液相用 | 3571
9192 | 紫外检测器氘灯（1个装） | 1个/包 | 包 | LC-2030液相用 | 1474
9193 | 谐调液进样针 | 1包 | 包 | Q Exactive高分辨液质用 | 1650
9194 | 进样针 | 1包 | 包 | 注射器,ALS 进样针，10 µL，固定式针头，23-26s/42/锥形针尖 | 668
9195 | 分子筛 | 1包 | 包 | 过滤管,大容量通用捕集阱，氮气，1/8 英寸，250 psig | 5018
9196 | 捕集阱 | 1包 | 包 | 过滤管,大容量通用捕集阱，氢气，1/8 英寸，250 psig | 5018
9197 | 毛细柱喷嘴 | 1包 | 包 | 喷嘴,FID 喷嘴，通用接头，内径 0.011 英寸 | 1022
9198 | 毛细柱石墨压环0.5 | 10个/1包 | 包 | 石墨垫圈,密封垫圈，短型，内径0.5mm，适配于0.1至0.32mm，10/包 | 747
9199 | 毛细柱石墨压环0.8 | 10个/1包 | 包 | 密封垫圈，0.8 mm G，用于 0.45–0.53 mm 色谱柱，10/包 | 509
9200 | 衬管O型圈 | 1包 | 包 | 不粘连衬管 O 形圈，10/包 | 229
9201 | 10ul进样针 | 1包 | 包 | 注射器,蓝色系列进样针10µL，固定针头，23-26/42/锥形，PTFE头推杆 | 1037
9202 | 毛细柱切割片 | 1包 | 包 | 毛细管切割器，4/包 | 264
9203 | 柱螺母 | 1包 | 包 | 色谱柱螺帽，带锁定环，手拧式，用于进样口/检测器 | 1173
9204 | 惰性化处理石英棉 | 1包 | 包 | 玻璃棉,玻璃毛，农药级 | 1379
9205 | 分流衬管 5支装 | 5支/包 | 包 | 进样衬管,进样口衬管，超高惰性，分流，低压降，带玻璃毛，5/包 | 2575
9206 | 不分流衬管5支装 | 5支/包 | 包 | 进样衬管,进样口衬管，超高惰性，不分流，单细径锥，5/包 | 1967
9207 | 毛细管柱量具 | 1包 | 包 | 色谱柱深度指示 | 701
9208 | 毛细管 | 1包 | 包 | Q Exactive高分辨液质用 | 960
9209 | 泵油 | 1包 | 包 | Q Exactive高分辨液质用 | 1287
9210 | 样品管专用滤网15mL/20mL | 100个/包 | 包 | Fotector Plus 15mL（20mL）Filter for sample tube（100pics/pakcet）；适配于睿科全自动固相萃取仪 | 400
9211 | 样品管专用滤网60mL/80mL | 100个/包 | 包 | Fotector Plus 60mL（80mL）Filter for sample tube（100pics/pakcet）；适配于睿科全自动固相萃取仪 | 400
9212 | 2mL进样小瓶架 | 50孔 | 个 | 13mm蓝色塑料架子（带盖PP置物架） | 15
9213 | 进样小瓶架 | 1个位/盒，5*10孔 | 个 |  | 15
9214 | 2mL进样瓶 | 100个/盒 | 盒 | 2mL透明9mm短螺纹广口样品瓶 带刻度、书写处，11.6*32mm，中硼硅 预组装蓝色短螺纹PP开口盖，红色特氟龙/白色硅胶隔垫，中心孔5.5mm | 94
9215 | 2mL进样瓶 | 100个/盒 | 盒 | 2mL棕色9mm短螺纹广口样品瓶 带刻度、书写处，11.6*32mm，中硼硅 预组装蓝色短螺纹PP开口盖，红色特氟龙/白色硅胶隔垫，中心孔5.5mm | 94
9216 | 2mL进样瓶 | 100个/盒 | 盒 | 2mL透明9mm短螺纹广口样品瓶 带刻度、书写处，11.6*32mm，中硼硅 预组装蓝色短螺纹PP开口盖，预切口红色特氟龙/白色硅胶隔垫，中心孔5.5mm | 96
9217 | 2mL进样瓶 | 100个/盒 | 盒 | 2mL棕色9mm短螺纹广口样品瓶 带刻度、书写处，11.6*32mm，中硼硅 预组装蓝色短螺纹PP开口盖，预切口红色特氟龙/白色硅胶隔垫，中心孔5.5mm | 96
9218 | 1.4mL进样瓶 | 100个/盒 | 盒 | 1.5mL 透明9mm短螺纹高回收样品瓶 无刻度 11.6*32mm，小容积底部设计 | 480
9219 | 2mL进样瓶盖 | 100个/盒 | 盒 | 预组装蓝色短螺纹PP开口盖，红色特氟龙/白色硅胶隔垫，中心孔5.5mm | 38
9220 | 2mL进样瓶盖 | 100个/盒 | 盒 | 预组装蓝色短螺纹PP开口盖，预切口红色特氟龙/白色硅胶隔垫，中心孔5.5mm | 40
9221 | 玻璃内插管 | 100个/盒 | 盒 | 250ul 带塑料支脚内插管 29*5.7mm, 配套于2mL 9mm样品瓶 | 64
9222 | 玻璃内插管 | 100个/盒 | 盒 | 250ul 圆锥形 内插管 31*6mm, 配套于2mL 9mm样品瓶 | 56
9223 | 20mL顶空瓶盖 | 100个/盒 | 盒 | 本色特氟龙/白色硅胶隔垫，20mm银色开口铝盖 | 134
9224 | 20mL顶空瓶盖 | 100个/盒 | 盒 | 18mm银色磁性金属盖，中心孔8mm，蓝色特氟龙/白色硅胶隔垫 | 176
9225 | 20mL顶空瓶 | 100个/盒 | 盒 | 20mL 透明钳口顶空瓶，平底，22.5×75.5mm 中硼硅 | 188
9226 | 20mL顶空瓶 | 100个/盒 | 盒 | 20mL 透明螺口顶空瓶，圆底，22.5×75.5mm | 188
9227 | 气相色谱净化管 | 含分子筛 | 根 |  | 1500
9228 | 气相色谱净化管 | 含干燥硅胶 | 根 |  | 1500
9229 | 气相色谱净化管 | 含活性炭 | 根 |  | 1500
9230 | 分子筛 | 1瓶 | 瓶 | AR500g/瓶 | 40
9231 | 变色硅胶 | 1瓶 | 瓶 | AR500g/瓶 | 30
9232 | 活性炭 | 1瓶 | 瓶 | AR500g/瓶 | 50
9233 | 气动配件快接头 | 1个 | 个 | 6mm直通 | 10
9234 | 气动配件快接头 | 1个 | 个 | 8mm直通 | 10
9235 | 气动配件快接头 | 1个 | 个 | 10mm直通 | 10
9236 | 气动配件快接头 | 1个 | 个 | 1/4直通 | 10
9237 | 气动配件快接头 | 1个 | 个 | 1/2直通 | 10
9238 | 气动配件快接头 | 1个 | 个 | 1/8直通 | 10
9239 | 气动配件快接头 | 1个 | 个 | 6mm三通 | 15
9240 | 气动配件快接头 | 1个 | 个 | 8mm三通 | 15
9241 | 气动配件快接头 | 1个 | 个 | 变径直通 | 10
9242 | 气动配件接头 | 1个 | 个 | 6mm不锈钢、铜 | 10
9243 | 气动配件接头 | 1个 | 个 | 8mm不锈钢、铜 | 10
9244 | 气动配件接头 | 1个 | 个 | 10mm不锈钢、铜 | 12
9245 | 气动配件接头 | 1个 | 个 | 1/2不锈钢、铜 | 12
9246 | 气动配件接头 | 1/4不锈钢、铜 | 个 | 铜接头,两通，1/4 英寸，黄铜，2/包 | 493
9247 | 紫铜管 | 1/4气相色谱用 | 米 | 铜连接管,铜管，1/4 英寸 × 4.3 mm，1 m，经预测试 | 244
9248 | 紫铜管 | 1/8气相色谱用 | 米 | 铜连接管,铜管，1/8 英寸 × 2.1 mm，50 英尺 | 1483
9249 | 铜三通 | 1/8气相色谱用 | 米 | 铜接头,三通，1/8 英寸，黄铜 | 585
9250 | 铜直通 | 1/8气相色谱用 | 个 | 铜接头,两通，1/16 英寸，黄铜 | 311
9251 | 铜堵头 | 1/8气相色谱用 | 个 | 铜堵头,堵头，带螺帽，1/8 英寸，黄铜，6/包（每包 6 个） | 678
9252 | 铜开关阀 | 1/8气相色谱用 | 个 | 阀门,球阀，1/8 英寸 | 1890
9253 | 铜三通切换阀 | 1个 | 个 | 1/8气相色谱用 | 585
9254 | PEEK管 | 0.13 μm | 米 | PEEK 管，0.13×1524 mm，1.6 mm | 442
9255 | PEEK管 | 0.18 μm | 米 | PEEK 管，0.18×1524mm，1.6mm | 358
9256 | PEEK管 | 0.25 μm | 米 | 塑料管,PEEK 管，0.25 × 1524 mm，1.6 mm | 298
9257 | PEEK头 | 10个/包 | 包 | 塑料接头,手紧式 PEEK 接头，1/16 英寸（10/包） | 800
9258 | PEEK堵头 | 10个/包 | 包 | 塑料接头塞，20/包 | 609
9259 | 气动塑料管 | 1根 | 根 | 6mm，10米 | 12
9260 | 气动塑料管 | 1根 | 根 | 8mm，10米 | 18
9261 | 气动塑料管 | 1根 | 根 | 10mm，10米 | 23
9262 | 气动塑料管 | 1根 | 根 | 12mm，10米 | 30
9263 | 气动塑料管 | 1根 | 根 | 1/4英寸，10米 | 30
9264 | 气动塑料管 | 1根 | 根 | 1/2英寸，10米 | 30
9265 | 硅胶管 | 1根 | 根 | 6mm，10米 | 20
9266 | 硅胶管 | 1根 | 根 | 8mm，10米 | 30
9267 | 硅胶管 | 1根 | 根 | 10mm，10米 | 35
9268 | 硅胶管 | 1根 | 根 | 12mm，10米 | 40
9269 | 离心管适配器 | 2个/套 | 套 | 50mL尖底转15mL尖底衬套管、2个/套 | 2200
9270 | 离心管适配器 | 2个/套 | 套 | 50mL尖底转10mL尖底衬套管、2个/套 | 2200
9271 | 离心管适配器 | 2个/套 | 套 | 50mL尖底转15mL圆底衬套管、2个/套 | 2200
9272 | 离心管适配器 | 2个/套 | 套 | 50mL圆底转50mL尖底、2个/套 | 2200
9273 | 离心管适配器 | 2个/套 | 套 | 15mL尖底转15mL平底衬套管、2个/套 | 2200
9274 | 离心管适配器 | 2个/套 | 套 | 15mL尖底转10mL平底衬套管、2个/套 | 2200
9275 | 真空抽滤安全瓶 | 1个 | 个 | 玻璃带盖，1L | 80
9276 | 真空抽滤安全瓶 | 1个 | 个 | 塑料带盖，1L | 80
9277 | AB5500 ESI喷针 | 1个 | 个 |  | 1683
9278 | AB5500 喷针弹簧 | 1个 | 个 |  | 294
9279 | AB5500 喷针二通 | 1个 | 个 |  | 1918
9280 | AB5500 APCI喷针 | 1个 | 个 |  | 1344
9281 | 氘灯 | 1个 | 个 | DAD 氘灯. 用于 Agilent 1315A/B 和 G1365A/B 二极管阵列检测器 | 9114
9282 | 氘灯 | 1个 | 个 | InfinityLab VWD 长寿命氘灯，带 RFID 标签. 用于安捷伦可变波长检测器（G1314D/E/F 和 G7114A/B），G1314-60101 | 8675
9283 | 氘灯 | 1个 | 个 | 适配于岛津紫外 | 5180
9284 | 钨灯 | 1个 | 个 | 适配于岛津紫外 | 3620
9285 | 样品架 | 1个 | 个 | 适配于岛津紫外 | 376
9286 | 比色皿 | 1对 | 对 | 紫外光谱用，1cm，石英，配对 | 150
9287 | 比色皿 | 1对 | 对 | 紫外光谱用，2cm，石英，配对 | 210
9288 | 比色皿 | 1对 | 对 | 紫外光谱用，3cm，石英，配对 | 250
9289 | 比色皿 | 1对 | 对 | 紫外光谱用，5cm，石英，配对 | 400
9290 | 比色皿 | 1对 | 对 | 紫外光谱用，1cm，塑料，配对 | 150
9291 | 比色皿 | 1对 | 对 | 紫外光谱用，2cm，塑料，配对 | 210
9292 | 比色皿 | 1对 | 对 | 紫外光谱用，3cm，塑料，配对 | 250
9293 | 比色皿 | 1对 | 对 | 紫外光谱用，5cm，塑料，配对 | 400
9294 | 气相色谱进样针 | 10μL | 个 | 10μL | 942
9295 | 气相色谱进样针 | 10μL | 个 | 注射器,蓝色系列进样针10µL，固定针头，23-26/42/锥形，PTFE头推杆 | 1037
9296 | 气相色谱衬管 | 5个/包 | 包 | 去活不分流含石英玻璃棉，岛津 | 688
9297 | 气相色谱衬管 | 5个/包 | 包 | 进样衬管,用于岛津，超高惰性，3.5mm内径，分流，直型，带收口，玻璃毛，5/包 | 502
9298 | 气相色谱衬管 | 5个/包 | 包 | 衬管，不分流，单锥，带玻璃毛，去活 | 523
9299 | 气相色谱衬管 | 5个/包 | 包 | 进样衬管,进样口衬管，分流，单细径锥，带玻璃毛，去活 | 1963
9300 | 气相色谱隔垫 | 5个/盒 | 盒 |  | 1828
9301 | 气相色谱隔垫 | 5个/盒 | 盒 | 不粘连 BTO 进样隔垫，11 mm，50/包 | 1209
9302 | 气相色谱石墨环 | 5个/盒 | 盒 |  | 1351
9303 | 2mL微量尖底离心管，摁盖无色有刻度 | 2mL,500个/包 | 包 |  | 82
9304 | ESI喷针 | 5根/包 | 包 | 适配于AB SCIEX5500 | 7909
9305 | ESI喷针 | 1根/包 | 根 | 适配于AB SCIEX5500 | 1683
9306 | 5500+泵油 | 1L/瓶 | 瓶 | 适配于AB SCIEX5500 | 843
9307 | 调谐液 | 1套/盒 | 盒 | 适配于AB SCIEX5500 | 10214
9308 | 单根滤网 | 1个/包 | 个 | 适配于AB SCIEX5500 | 311
9309 | 红色peek管TUBE* 1 /16 OD X0 .005 | 1厘米 | 厘米 | 适配于AB SCIEX5500，按CM算，譬如要1米下单数量100 | 16
9310 | 注射器1mL | 1mL;1个/盒 | 个 | 适配于AB SCIEX5500 | 3758
9311 | G3砂芯漏斗 | 500mL | 套 | 配抽滤瓶、胶管、转接塞等 | 1500
9312 | 顶空进样瓶 | 20mL | 套 | 样品瓶,顶空钳口盖套件，20mL，透明，平底，银色铝盖，PTFE/硅橡胶隔垫，1 | 1345
9313 | 气相石墨环 | 1盒 | 盒 |  | 628
9314 | 不分流衬管 5支装 | 5根/包 | 包 |  | 628
9315 | 洗针瓶 | 1个 | 个 |  | 5177
9316 | 硫片 | 1套 | 套 | 适配于岛津GC-2010PULS | 2110
9317 | 磷片 | 1套 | 套 | 适配于岛津GC-2010PULS | 2220
9318 | 接头 | 1个 | 个 | 适配于岛津GC/MS | 690
9319 | 铝垫圈 | 1个 | 个 | 适配于岛津GC/MS | 109
9320 | 玻璃衬管 | 5个／包 | 包 | 适配于岛津GC/MS | 346
9321 | 镊子 | 1个 | 个 | 适配于岛津GC/MS | 4711
9322 | 螺丝刀 | 一字 | 个 | 适配于岛津GC/MS | 106
9323 | 螺丝刀 | 1个 | 个 | 适配于岛津GC/MS | 36
9324 | 色谱柱切割器 | 1个 | 个 | 适配于岛津GC/MS | 72
9325 | 销子 | 1×12 | 个 | 适配于岛津GC/MS | 1257
9326 | 六角螺丝刀 | 1.5mm | 个 | 适配于岛津GC/MS | 106
9327 | 长螺丝 | 1个 | 个 | 适配于岛津GC/MS | 130
9328 | 黄色不透明胶带 | 1个 | 个 | 适配于岛津GC/MS | 272
9329 | 螺帽 | 2个/包 | 包 | 适配于岛津GC/MS | 45
9330 | 布鲁克灯丝 | 1盒 | 盒 | 适配于布鲁克GC/MS | 1200
9331 | 进样针 | 10μL | 盒 |  | 248
9332 | 氧化铝粉 | 100g/瓶 | 瓶 | 氧化铝,氧化铝研磨粉末，15 µm，1 kg | 937
9333 | 布氏漏斗 | 1000mL | 套 | 配抽滤瓶、胶管、转接塞等 | 400
9334 | 顶空瓶拆盖器 | 20mm | 套 | A-Line 电子启盖器，锂电池，20 mm 盖 | 11998
9335 | 顶空瓶盖盖器 | 20mm | 套 | 电子封盖器,A-Line 电子封盖器，锂电池，20 mm 盖 | 11998
9336 | 顶空瓶密封铝盖 | 20mm | 包 | 配套密封垫 | 837
9337 | 螺纹口瓶铝盖和垫 | 17mm×1.3mm，蓝色硅胶/白色PTFE,100个/包 | 包 | 适配AOC6000进样器20mL螺纹顶空瓶 | 688
9338 | 20mL螺纹口瓶、铝盖及垫套装 | 100个/包 | 包 | 适配AOC6000进样器，含17mm×1.3mm，蓝色硅胶/白色PTFE的铝盖，20mL螺纹口瓶，100个/包 | 1071
9339 | 样品管专用过滤网 | 100个/包 | 包 | 适配睿科固相萃取仪前处理，60mL/80mL | 400
9340 | 涡旋振荡器用夹具 | 12试管，直径16-32mm | 个 | 适配海道夫涡旋振荡器 | 500
9341 | EVO石墨环 | 0.25mm | 包 | 10个/包， | 1753
9342 | 毛细管不锈钢手拧接头 | SST Viper 180 μm x 150 mm | 根 |  | 3797
9343 | 毛细管不锈钢手拧接头 | SST Viper 180 μm x 250 mm | 根 |  | 4191
9344 | 伸缩式吸液管 | 170-330 mm | 根 | 适合Dispensette® III / S / S Organic 25 / 50 / 100 mL, Titrette® 10 / 25 / 50 mL, seripettor® pro 25 mL | 428
9345 | 伸缩式吸液管 | 250-480 mm | 根 | 适合Dispensette® III / S / S Organic 25 / 50 / 100 mL, Titrette® 10 / 25 / 50 mL, seripettor® pro 25 mL | 449
9346 | 回流管 | 1根 | 根 | 适合Dispensette® S / S Organic / S Trace Analysis | 1687
9347 | 吸滤头ELEMENT | 1个 | 个 | 适配于岛津LC/MS | 900
9348 | 电导率仪电极配套流通池 | 1个 | 套 | inlab 741-ISM+玻璃流通池套件 | 14746
9349 | 聚氨酯防尘阻燃空气滤网 | 1米*1米 | 块 | （密度20ppi或25ppi）仪器通用，可自裁 | 80
9350 | HF酸雾化器 | 1个 | 个 | Mira Mist Nebuliser HF酸雾化器 | 16664
9351 | Anpelclean MEP小柱 | 3mL，60mg/50 pcs | 盒 |  | 1985
9352 | Cleanert Alumina N小柱 | 1g/6mL 30根/盒 | 盒 |  | 551
9353 | 100mL离心管 | 30支/包 | 包 |  | 250
9354 | 1200 mg 无水硫酸镁、400 mgPSA、400 mg C18净化管 | 15mL/支，50支/盒 | 盒 |  | 1365
9355 | 150mg无水硫酸镁、50mgC18净化管 | 2mL/支，100支/盒 | 盒 |  | 663
9356 | 15mL离心管 | 15mL，500/箱 | 箱 |  | 720
9357 | 15mL离心管 | 15mL，50支/包 500支/件 | 箱 |  | 1200
9358 | 15mL离心管 | 15mL，500/箱 | 箱 |  | 800
9359 | 15mL离心管 | 15mL，500个/箱 | 箱 |  | 1771
9360 | 15mL离心管 | 25个*20袋 | 箱 |  | 680
9361 | 15mL螺口圆底离心管（聚丙烯材质） | 100个/包 | 包 |  | 95
9362 | 200mg C18和200mg PSA净化管 | 15mL/支,50支/盒 | 盒 |  | 1457
9363 | 250mgC18，750mg无水硫酸镁净化管 | 15mL/支，50支/盒 | 盒 |  | 1637
9364 | 2mL离心管 | 500个/袋 | 包 |  | 150
9365 | 300 mg 无水硫酸镁、100 mg C18净化管 | 15mL/支，50支/包 | 包 |  | 600
9366 | 40mg PSA、150mg无水硫酸镁、15mgGCB净化管 | 2mL，100支/盒 | 盒 |  | 650
9367 | 40mg PSA、150mg无水硫酸镁、25mgGCB净化管 | 2mL，100支/盒 | 盒 |  | 1778
9368 | 4g无水硫酸镁、1g氯化钠、1g柠檬酸钠二水合物、0.5g柠檬酸二钠盐倍半水合物净化管 | 50mL，100支/盒 | 盒 |  | 3873
9369 | 4g无水硫酸镁、1g氯化钠净化管 | 50mL/支，50支/盒 | 盒 |  | 1051
9370 | 50mg PSA、150mg无水硫酸镁、10mgGCB净化管 | 2mL,100支/盒 | 盒 |  | 790
9371 | 50mg PSA、150mg无水硫酸镁、20mgGCB净化管 | 2mL,100支/盒 | 盒 |  | 1769
9372 | 50mg PSA、150mg无水硫酸镁、50mgC18、10mgGCB净化管 | 2mL,100支/盒 | 盒 |  | 930
9373 | 50mg PSA、150mg无水硫酸镁净化管 | 2mL/支，100支/盒 | 盒 |  | 649
9374 | 50mgPSA、150mg无水硫酸镁、50mgC18净化管 | 2mL，100/盒 | 盒 |  | 900
9375 | 50mL离心管 | 25个*20袋 | 箱 |  | 950
9376 | 50mL离心管 | 50mL，500/箱 | 箱 |  | 850
9377 | 50mL离心管 | 50mL，500/箱 | 箱 |  | 950
9378 | 50mL离心管 | 50mL，25支/包 500支/件 | 箱 |  | 1200
9379 | 50mL离心管 | 50mL，500个/箱 | 箱 | 尖底 | 2000
9380 | 50mL离心管 | 50mL，25/架 | 架 |  | 85
9381 | Sep-pak Alumina N Cartridges小柱 | 2g(12mL),20支/盒 | 盒 |  | 1238
9382 | Sep-pak Alumina N cartridges小柱 | 6cc(1g)，30/pk | 盒 |  | 1347
9383 | ASAG-14（ASAG真菌毒素净化柱，14种真菌毒素净化柱（黄曲霉毒素类专用）） | 50支/盒 | 盒 |  | 4500
9384 | BOND ELUT C18小柱 | 500mg/6cc，500/pk | 盒 |  | 13832
9385 | Bond Elut Carbon/NH2 固相萃取柱 | 500mg/500mg，6mL，30/包 | 包 |  | 3082
9386 | Bond Elut-Pba小柱 | 100mg.3mL，50支/盒 | 盒 |  | 4254
9387 | C18 SPE小柱 | 1g，6mL，30/pk | 盒 |  | 820
9388 | C18 SPE小柱 | 200mg,3mL，50/包 | 盒 |  | 1625
9389 | C18 SPE小柱 | 500mg.3mL, 50/pk | 盒 |  | 720
9390 | C18 SPE小柱 | 500mg.3mL, 50/pk | 盒 |  | 715
9391 | C18 固相萃取（SPE）小柱 | 1000 mg，6 mL, 30/pk | 盒 |  | 687
9392 | C18固相萃取柱 | 2000mg/12mL, 20/pk | 盒 |  | 898
9393 | C18填料 | 40μm，100g | 瓶 |  | 1398
9394 | Carbon-GCB SPE Cartridge小柱 | 30个/盒；500mg，6mL | 盒 |  | 1410
9395 | Carbon-GCB（石墨化碳黑）填料 | 100g/瓶 | 瓶 |  | 5943
9396 | Alumina N小柱 | 12256086，1g/6mL 30根/盒 | 盒 |  | 1598
9397 | Cleanert MAS-Q柱 | 50/PK,NaCL 1g，4 g MgSO4(无水),柠檬酸钠二元1.5水合物，0.5g，柠檬酸钠三元二水和物，1g(无离心管） | 盒 |  | 735
9398 | Cleanert TPT 固相萃取柱 | 2g/10mL 20/pkg | 盒 |  | 2115
9399 | clean-up column 水产品兽药净化柱 | 250mg/3mL 50支/盒 | 盒 |  | 1700
9400 | CNWBOND GCB/NH2 SPE Cartridge小柱 | 500mg/500mg,6mL,30支/盒 | 盒 |  | 1565
9401 | CNWBOND NH2氨基 SPE 小柱 | 500mg， 6mL/30 pcs | 盒 |  | 635
9402 | CNWBOND Si SPE Cartridge小柱 | 500mg,6mL/30 pcs | 盒 |  | 460
9403 | DisQuETM Extraction Tube小柱 | 50mL，100根/箱 | 箱 |  | 2206
9404 | EMR-lipid小柱 | 3cc.300mg,100/pk | 盒 |  | 3414
9405 | ENVI -18packing固相萃取小柱 | 12mL,2000mg | 盒 |  | 2000
9406 | ENVI -Carb SPE Tubes固相萃取小柱 | 6CC,250mg 30个/盒 | 盒 |  | 1500
9407 | Florisil SPE小柱 | 6cc(500mg)，30/pk | 盒 |  | 986
9408 | GCB/NH2 SPE小柱 | 500mg/500mg,6mL,30EA/pkg | 盒 |  | 1400
9409 | HLB Pro spe小柱 | 200mg，6mL/30 pcs | 盒 |  | 1585
9410 | HLB固相萃取小柱 | 200mg,6mL.30支/盒 | 盒 |  | 800
9411 | Oasis HLB固相萃取小柱 | 500mg/6mL ，30/pk | 盒 |  | 3477
9412 | Oasis HLB固相萃取小柱 | 60mg/3mL，100/pk | 盒 |  | 3873
9413 | SHIMSEN Styra HLB固相萃取小柱 | 200mg,6cc；30个/盒 | 盒 |  | 1460
9414 | MAX固相萃取小柱 | 150mg/6mL 30支/盒 | 盒 |  | 3200
9415 | Oasis MAX固相萃取小柱 | 150mg/6mL，30/pk，30 µm | 盒 |  | 3023
9416 | Oasis MAX固相萃取小柱 | 3mL/60mg，100/pk | 盒 |  | 4327
9417 | Oasis MCX固相萃取小柱 | 6cc 150mg 30根/盒 | 盒 |  | 2989
9418 | MycosepTM 228净化柱 | 5mL 25支/盒 | 盒 |  | 3665
9419 | MycospinTM 400多毒素检测净化柱 | 1mL 25支/盒 | 盒 |  | 2720
9420 | Na2SO4 无水硫酸钠 SPE小柱 | 2g/6mL ，30个/盒 | 盒 |  | 330
9421 | Na2SO4&Florisill&Na2SO4小柱 | 1cm/10g/1cm | 盒 |  | 3500
9422 | Oasis MCX固相萃取小柱 | 3cc.60mg 100根/盒 | 盒 |  | 4327
9423 | Oasis PRiME MCX固相萃取小柱 | 3cc(60mg)，100/pk | 盒 |  | 3629
9424 | Oasis MCX固相萃取小柱 | 6cc(500mg)，30支/盒 | 盒 |  | 4327
9425 | oasis WAX固相萃取小柱 | 6cc(500mg)，大颗粒,30支/盒 | 盒 |  | 4302
9426 | Oasis WAX 3cc Cartridge 固相萃取小柱 | 3cc，60mg，100支/盒 | 盒 |  | 4336
9427 | Oasis WAX 6cc Cartridge 固相萃取小柱 | 6cc，150mg，30支/盒 | 盒 |  | 3031
9428 | PD-吸头 | 0.5/1/1.25/2.5/5/10/12.5mL | 套 |  | 1410
9429 | Poly-Sery HLB Pro SPE小柱 | 3mL，60mg，100个/盒 | 盒 |  | 2520
9430 | Prefilled Chromatography Columns( CAX阳离子交换柱) | 50w-x8 resin 200-400 mesh,0.8*4cm，50支/盒 | 盒 |  | 4500
9431 | prime HLB固相萃取小柱 | 150mg 3mL，100支/盒 | 瓶 |  | 4302
9432 | prime HLB固相萃取小柱 | 200mg/6mL，30支/盒 | 盒 |  | 2619
9433 | prime HLB固相萃取小柱 | 6CC,500mg，30支/盒 | 盒 |  | 3241
9434 | PT-硅镁吸附色谱预处理小柱 | 內填0.4g60目~80目的硅镁吸附剂，400mg/6mL 30支/盒 | 盒 | GB/T 5009.175适配 | 500
9435 | QuEChERS提取盐包I | 4 g MgSO4、1g NaCl、0.5 g 柠檬酸氢二钠、1 g 柠檬酸钠，50/p | 盒 |  | 370
9436 | QuEChERS提取盐包II | 6g MgSO4、1.5 g 醋酸钠，50/p | 盒 |  | 263
9437 | QUECHERs小柱 | 600mg MgSO4, 100mg PSA,40mg C18，15mL,50只/包 | 盒 |  | 1541
9438 | SBEQ-CA8802-B CNW dSPE定制兽药提取包 | 50包/盒 | 盒 |  | 580
9439 | SBEQ-CA8813-25 CNW dSPE定制兽药净化管 | 25个/盒 | 盒 |  | 720
9440 | Sep-pak VAC固相萃取小柱 | 6cc 500mg C18 Cartridges 30根/盒 | 盒 |  | 1080
9441 | Sep-Pak@Vac 6cc(1g) CarbonNH2 Cartridges固相萃取小柱 | 30Qty/Box，6cc 500mg | 盒 |  | 3621
9442 | Sep-Pak@Vac 6cc(1g) NH2 Cartridges固相萃取小柱 | 6cc 1g NH2，30/pk | 盒 |  | 2155
9443 | SHIMSEN QPet-CE前处理小柱 | 50支/盒 | 盒 |  | 2500
9444 | SHIMSEN QPet-CH前处理小柱 | 50支/盒 | 盒 |  | 2500
9445 | SHIMSEN QPet-GE前处理小柱 | 50支/盒 | 盒 |  | 2500
9446 | SHIMSEN QPet-Tea前处理小柱 | 50支/盒 | 盒 |  | 2500
9447 | SHIMSEN QuEChERS 净化管Ⅰ | 150 mg PSA, 900 mg MgSO4, 50/P | 盒 |  | 520
9448 | SHIMSEN QuEChERS 净化管Ⅱ | 150 mg PSA, 15 mg GCB, 885 mg MgSO4, 50/P | 盒 |  | 723
9449 | SHIMSEN QuEChERS 净化管Ⅳ | 400 mg C18, 400 mg PSA, 200 mg GCB, 1200 mg MgSO4, 50/P | 盒 |  | 1967
9450 | SHIMSEN QVet- NM前处理小柱 | 50支/盒，5g/5mL | 盒 |  | 3560
9451 | SHIMSEN Styra TEA固相萃取柱 | 12mL，20个/盒 | 盒 |  | 2400
9452 | Si SPE Catridge固相萃取小柱 | 200mg,3mL，50/包 | 盒 |  | 470
9453 | Silica固相萃取柱 | 500mg.6mL，30/PK | 盒 | 检验标准号：农业部1031号公告-2-2008 | 600
9454 | SinCHERS-Myco14（SinCHERS真菌毒素净化柱，14种真菌毒素净化柱（黄曲霉毒素类专用）） | 50支/盒 | 盒 |  | 4500
9455 | Sin-QuEChERS Nano（复杂基质）净化柱 | 200套/包 | 包 | 每套包括柱子，离心管，盐包。 | 15240
9456 | Sin-QuEChERS Nano（简单基质）净化柱 | 200套/包 | 包 | 每套包括柱子，离心管，盐包。 | 14000
9457 | Sin-QuEChERS Nano（茶叶）净化柱 | 200套/包 | 包 | 每套包括柱子，离心管，盐包。 | 15240
9458 | SPE-14（3mL SPE净化柱，带推拉杆，14种真菌毒素净化柱（黄曲霉毒素类专用）） | 50支/盒 | 盒 |  | 4500
9459 | SPE转接头 | 12个/包 | 包 |  | 420
9460 | T2毒素酶联免疫试剂盒 | 96孔 | 盒 |  | 3129
9461 | WondaSep Glyphosate 固相萃取柱 | 500mg/6mL,30EA/盒 | 盒 |  | 3195
9462 | 氨基固相萃取小柱 | 500mg ,3mL，50支/盒 | 盒 |  | 800
9463 | 苯并芘分子印迹柱 | 500mg,6mL。30支/盒 | 盒 |  | 755
9464 | 茶叶和香辛料 MAS-Q 净化包 | 1200mg MgSO4、400mg PSA、400mg C18、200mg PestiCarb。15mL 。50支/盒 | 盒 |  | 2048
9465 | A0AC茶叶提取盐包 | 6g MgSO4, 1.5g NaOAC ，50支/盒 | 盒 |  | 525
9466 | MPFC-QuEChERS 超滤净化柱（复杂基质 农残） | 50支/盒 | 盒 |  | 1700
9467 | MPFC-QuEChERS 超滤净化柱（简单基质 农残） | 50支/盒 | 盒 |  | 1600
9468 | 岛津SPME Arrow | 1.50mm，Carbon-WR/PDMS | 根 |  | 6950
9469 | 岛津SPME Arrow | 1.10mm，DVB/PDMS | 根 |  | 6130
9470 | 岛津SPME Arrow | 1.50mm，PDMS | 根 |  | 6950
9471 | 岛津SPME Arrow | 1.50mm，wide sleeve，DVB/Carbon-WR/PDMS | 根 |  | 6950
9472 | 多壁碳纳米管 | 25g | 瓶 | ≥95%,ID: 5-12nm,OD:30-50nm,Length:10-20μm | 2100
9473 | 弗罗里硅土填料 | 粒度75-150μm（100-200目），100g/瓶 | 瓶 |  | 1136
9474 | 弗罗里硅土固相萃取柱 | 500mg,3mL。50支/盒 | 盒 |  | 687
9475 | 弗罗里硅土小柱 | 1000mg/6mL，30支/盒 | 盒 |  | 382
9476 | 伏马毒素免疫亲和柱 | 3mL 25支/盒 | 盒 |  | 5235
9477 | 硅胶固相萃取柱 | 1g/6mL，30支/盒 | 盒 |  | 595
9478 | 硅藻土 | 200目 500g/瓶 | 瓶 |  | 155
9479 | 硅藻土小柱 | 500mg/6mL/支/盒 | 包 |  | 570
9480 | 黄曲霉毒素B1快速定量检测试剂盒 | 50Pcs | 盒 |  | 5000
9481 | 黄曲霉毒素B1免疫亲和柱 | 3mL 25支/盒 | 盒 |  | 3421
9482 | 黄曲霉毒素B1试剂盒 | 96孔 | 盒 |  | 3130
9483 | 黄曲霉毒素M1免疫亲和柱 | 3mL 25支/盒 | 盒 |  | 2870
9484 | 混合型阳离子固相萃取小柱 | 30mg，3mL,50支/盒 | 盒 |  | 1315
9485 | 聚酰胺固相萃取小柱 | 500mg/6mL ;100-200目，30支/盒 | 盒 |  | 728
9486 | 聚酰胺固相萃取柱 | 1g/6mL;100-200目，30支/盒 | 盒 |  | 810
9487 | 空柱管，含筛板 | 6mL 100套/包 | 包 |  | 700
9488 | 快速前处理固相小柱 | Qpet-Egg+50/PK | 盒 |  | 3130
9489 | 快速前处理固相小柱 | QVet-AG+50/PK,5mL-5g | 盒 |  | 3130
9490 | 快速前处理固相小柱 | QVet-HP+50/PK,5mL-5g | 盒 |  | 3130
9491 | 离心管 | 15mL 尖底，25支/包 | 包 |  | 80
9492 | 离心管 | 15mL 尖底，50支/包，20包/箱 | 箱 |  | 465
9493 | 离心管 | 50mL 尖底，25支/包 | 包 |  | 95
9494 | 离心管 | 50mL 尖底，25支/包，20包/箱 | 箱 |  | 385
9495 | 离子色谱用净化柱Ag柱 | 1mL，50只/盒 | 盒 |  | 1288
9496 | 离子色谱用净化柱C18柱 | 1mL，50只/盒 | 盒 |  | 1053
9497 | 离子色谱用净化柱Na柱 | 1mL，50只/盒 | 盒 |  | 1160
9498 | 利巴韦林/金刚烷胺专用小柱 | 200mg/60mg， 3cc，50支/盒 | 盒 |  | 1500
9499 | 毛氏管架 | 六孔/个 | 个 |  | 150
9500 | 呕吐毒素免疫亲和柱 | 3mL 25支/盒 | 盒 |  | 4645
9501 | 平底离心管 | 50mL | 箱 |  | 1200
9502 | 强阳离子交换萃取柱（SCX） | 500mg/6mL，30/盒 | 盒 |  | 1800
9503 | 羟基化多壁碳纳米管 | 25g | 瓶 | ≥95%,ID:2-5nm,OD:<8nm,Length:10-30μm,-OH:~5.6wt% | 2000
9504 | 羟甲基甲硅烷基化聚合物固相萃取柱 | 6mL 1000mg ，30支/盒 | 盒 |  | 3000
9505 | 十八烷基键合硅胶吸附剂（C18）填料 | 粒径40-63μm 10g | 瓶 |  | 200
9506 | 食用油极性组分快速分离制备色谱柱（纯化柱EOPC 专用柱） | 无定形; 40-60μm; 60A; 20g/支，2ea/pk | 盒 | 内填装２０ｇ粒径为４０μｍ～６０μｍ 的无定形活化硅胶， 柱内径２．６ｃｍ，柱体长１０．４ｃｍ（不含两端柱头），柱外壳为聚丙烯制成，铝箔密封包装。 | 130
9507 | 蔬菜、水果、食用菌 MAS-Q 净化包 | 885 mg MgSO4、150 mg PSA 、15mg PestiCarb，50支/盒 | 盒 |  | 1351
9508 | 蔬菜、水果、食用菌 MAS-Q 净化包 | 900mg MgSO4、150mg PSA，50支/盒 | 盒 |  | 667
9509 | 蔬菜、水果、食用菌 MAS-Q 提取包 | 4gMgSO4、1gNaCl、1g柠檬酸钠、0.5g柠檬酸氢二钠，50支/盒 | 盒 |  | 1115
9510 | 羧基化多壁碳纳米管 | 25g | 瓶 | ≥95%,ID:2-5nm,OD:<28nm,Length:10-30μm,-COOH:~3.9wt% | 2100
9511 | 陶瓷均质子 | 适配于50mL离心管，100/罐 | 罐 |  | 160
9512 | 陶瓷均质子 | 适配于50mL离心管，100/包 | 包 |  | 488
9513 | 通用滤膜（大） | 棕色，25 mm,0.2μm，PTFE-Q,100/pk | 包 |  | 406
9514 | 乙二胺基-N-丙基(PSA)吸附剂 | 40μm，6nm； 10g | 瓶 |  | 958
9515 | Cleanert® SAX 强阴离子交换小柱 | 500mg/3mL，50支/盒 | 盒 |  | 1930
9516 | 玉米赤霉烯酮免疫亲和柱 | 3mL 25支/盒 | 盒 |  | 4100
9517 | 赭曲霉毒素A免疫亲和柱 | 3mL 25支/盒 | 盒 |  | 4200
9518 | 针式过滤器 | 2mL，50套/盒 内填有50mg的PSA净化吸附剂，滤膜孔径0.22 μm， | 盒 |  | 2100
9519 | Alumina-N中性氧化铝SPE柱 | 填料粒径75μm~150μm,22g,60mL。10支/盒 | 盒 |  | 900
9520 | 助滤剂 | celite 545，100g | 瓶 |  | 200
9521 | SinCHERS-MycoDON（SinCHERS真菌毒素净化柱，单端孢霉烯类毒素专用） | 50支/盒 | 盒 |  | 4500
9522 | SinCHERS-Myco17（SinCHERS真菌毒素净化柱，包含伏马毒素等17种真菌毒素净化柱） | 50支/盒 | 盒 |  | 4500
9523 | SPE-DON（ 3mL SPE净化柱，带推拉杆，单端孢霉烯类毒素专用） | 50支/盒 | 盒 |  | 4500
9524 | SPE-17（3mL SPE净化柱，带推拉杆，包含伏马毒素等17种真菌毒素净化柱） | 50支/盒 | 盒 |  | 4500
9525 | 羟基化多壁碳纳米管 | 50g | 瓶 | Purity:>98wt% OD:5-15nm，Length: 10-30μm | 1500
9526 | 多壁碳纳米管 | 50g | 瓶 | Purity:>99wt%, OD: 5-15nm,Length: 10-30μm | 1500
9527 | 多壁碳纳米管 | 50g | 瓶 | Purity:>98wt%, OD: 10-20nm,Length: 10-30μm | 600
9528 | 羧基化多壁碳纳米管 | 50g | 瓶 | Purity:>99wt%, OD: 5-15nm,Length: 10-30μm | 2500
9529 | 短多壁碳纳米管 | 50g | 瓶 | Purity:>98wt%,OD: 4-8nm,Length: 0.5-2μm | 3500
9530 | 石墨化多壁碳纳米管 | 50g | 瓶 | Purity:>99wt%, OD: 8-15nm,Length: 10-50μm | 1750
9531 | 石墨化羟基化多壁碳纳米管 | 50g | 瓶 | Purity:>99wt%,OH Content: 1.53wt%, OD: 10-20nm,Length: 5-30μm | 2200
9532 | 石墨化羧基化多壁碳纳米管 | 50g | 瓶 | Purity:>99wt%,-COOH Content: 1.00wt%, OD: 10-20nm,Length: 5-30μm | 2200
9533 | MIP-BAP 苯并芘专用spe小柱 | 500mg， 6mL/30 pcs | 盒 |  | 850
9534 | SHIMSEN Styra C18固相萃取小柱 | 2g/12mL 20pcs | 盒 |  | 1090
9535 | SHIMSEN Styra FL-PR固相萃取小柱 | 500mg/3mL 50pcs | 盒 |  | 940
9536 | Cleanert PAE SPE 塑化剂 | 500mg/500mg/6mL，30支/盒 | 盒 | Cleanert PSA/Silica，16种邻苯二甲酸酯测定，塑化剂检测； | 1465
9537 | Alumina-N中性氧化铝填料 | 100-300目，100g/瓶 | 瓶 |  | 655
9538 | 50mgPSA，150mg MgSO4（无水） | 2mL/支，100支/盒 | 盒 |  | 836
9539 | Bio-Beads S-X3填料 | 200-400目，100g/瓶 | 瓶 |  | 5000
9540 | SHIMSEN Styra MAX | 60mg/3mL，50支/盒 | 盒 |  | 1110
9541 | QuEChERS试剂盒 | 50mL 50/pk | 盒 | 4g MgSO4, 1g NaCl，1g 柠檬酸钠，0.5g 柠檬酸氢二钠及一颗陶瓷均质子 | 2453
9542 | QuEChERS试剂盒 | 15mL 50/pk | 盒 | 900mg 硫酸镁、150mg PSA | 1575
9543 | QuEChERS试剂盒 | 15mL 50/pk | 盒 | 885mg 硫酸镁、150mg PSA 及 15mg GCB | 1910
9544 | QuEChERS试剂盒 | 50mL 50/pk | 盒 | 6g MgSO4, 1.5g 乙酸钠及一颗陶瓷均 质子 | 2453
9545 | QuEChERS试剂盒 1200mg MgSO4, 400mg PSA, 400mg C18 and 200mg GCB | 15mL 50/pk | 盒 |  | 3763
9546 | 1000ul透明帝肯吸头 | 盒 | 盒 | 96支/盒 | 60
9547 | 适配于15mL离心管的陶瓷均质子 | 100/罐 | 罐 |  | 150
9548 | 适配于15mL离心管的陶瓷均质子 | 100/罐 | 罐 |  | 311
9549 | 陶瓷均质子，15 mL 管 | 100/包 | 包 |  | 488
9550 | 陶瓷均质子，15 mL 管 | 100/包 | 包 |  | 366
9551 | 10mL圆底离心管（掀压盖） | 200支/包 | 包 |  | 185
9552 | PEP-2 小柱 | 200mg/6mL,30支/盒 | 盒 |  | 1260
9553 | Alumina N 小柱 | 1g/3mL，50ea/pk | 盒 |  | 1175
9554 | 盐包 | 50个/盒 | 盒 | 4g硫酸镁+1g氯化钠+1g柠檬酸钠+0.5g柠檬酸氢二钠，含50mL离心管 | 542
9555 | 盐包 | 50包/盒 | 盒 | 4g硫酸镁+1g氯化钠+1g柠檬酸钠+0.5g柠檬酸氢二钠 | 303
9556 | 盐包 | 50包&50个/盒 | 盒 | 6g硫酸镁+1.5g醋酸钠，含50mL离心管 | 433
9557 | 盐包 | 50包/盒 | 盒 | 6g硫酸镁+1.5g醋酸钠 | 234
9558 | 15mL净化管 | 50个/盒 | 盒 | 150mgPSA+900mgMgS04 | 867
9559 | 15mL净化管 | 50个/盒 | 盒 | 885mgMgS04+150mgPSA+15mgGCB | 1083
9560 | 15mL净化管 | 50个/盒 | 盒 | 400mgPSA+400mgC18+1200mgMgS04 | 1408
9561 | 15mL净化管 | 50个/盒 | 盒 | 400mgPSA+400mgC18+200mgGCB+1200mgMgS04 | 2275
9562 | 50mL陶瓷均质子 | 100个/瓶 | 瓶 |  | 260
9563 | 15mL陶瓷均质子 | 100个/瓶 | 瓶 |  | 208
9564 | 2mL陶瓷均质子 | 200个/瓶 | 瓶 |  | 208
9565 | 50mL尖底螺口离心管（带密封圈） | 50支/包 | 包 |  | 204
9566 | 15mL尖底螺口离心管（带密封圈） | 100支/包 | 包 |  | 332
9567 | 2mL可立离心管 | 100支/包 | 包 |  | 57
9568 | SHIMSEN Styra SCX | 50支/盒 | 盒 | 500mg/3mL, 50pcs | 1310
9569 | SHIMSEN Styra C18 | 50支/盒 | 盒 | 300 mg/3mL, 50pcs | 950
9570 | SHIMSEN Styra FL-PR | 30支/盒 | 盒 | 1g/6mL, 30pcs | 850
9571 | SHIMSEN Styra C18 | 30支/盒 | 盒 | 1g/6mL, 30pcs | 980
9572 | SHIMSEN Styra C18 | 50支/盒 | 盒 | 500 mg/3mL, 50pcs | 1090
9573 | SHIMSEN Styra MCX | 50支/盒 | 盒 | 60mg/3mL, 50pcs | 1220
9574 | SHIMSEN Styra HLB | 30支/盒 | 盒 | 500mg/6mL, 30pcs | 2110
9575 | SHIMSEN Styra SI | 50支/盒 | 盒 | 500 mg/3mL, 50pcs | 1000
9576 | SHIMSEN Styra AL-N | 30支/盒 | 盒 | 500mg/6mL, 30pcs | 790
9577 | SHIMSEN Styra NH2 | 30支/盒 | 盒 | 500mg/6mL, 30pcs | 760
9578 | SHIMSEN Styra AL-A | 30支/盒 | 盒 | 1g/6mL, 30pcs | 1010
9579 | SHIMSEN Styra MCX | 30支/盒 | 盒 | 150mg/6mL, 30pcs | 1520
9580 | SHIMSEN Styra C18 | 30支/盒 | 盒 | 500 mg/6mL, 30pcs | 760
9581 | SHIMSEN Styra HLB | 50支/盒 | 盒 | 60mg/3mL, 50pcs | 1010
9582 | SHIMSEN Styra SAX | 30支/盒 | 盒 | 500mg/6mL, 30pcs | 1090
9583 | SHIMSEN Styra SCX | 20支/盒 | 盒 | 100mg/12mL, 20pcs | 790
9584 | SHIMSEN Styra MCX | 20支/盒 | 盒 | 500mg/12mL 20pcs | 1770
9585 | 50mL陶瓷均质子 | 陶瓷均质子, 配套50mL 提取管, 100/P | 盒 |  | 329
9586 | SHIMSEN QuEChERS Ⅱ 15mL, 400mg PSA,400mg C18,1200mg MgSO4 | 400 mg PSA, 400 mg C18, 1200 mg MgSO4, 50/P | 盒 |  | 1250
9587 | 弗罗里硅土小柱 | SHIMSEN Styra FL-PR 500 mg/6mL 30支/盒 | 盒 |  | 620
9588 | 离心管 | 50/P | 盒 |  | 130
9589 | SHIMSEN Arc Disc Hydrophilic PTFE | 13 mm, 0.22 µm 100/box*100 | 盒 |  | 10500
9590 | dSPE净化管 | 100支/盒，2mL | 盒 |  | 1795
9591 | dSPE净化管 | 100支/盒，2mL | 盒 |  | 1735
9592 | PTFE针式过滤器 | 13mm×0.22μm，100只/盒 | 盒 | 耗材 | 120
9593 | PES聚醚砜针式过滤器 | 13mm，0.22μm，100只/盒 | 盒 | / | 90
9594 | PES聚醚砜针式过滤器 | 13mm，0.45μm，100只/盒 | 盒 | / | 90
9595 | 尼龙针式过滤器 | 13mm，0.22μm，100只/盒 | 盒 | / | 90
9596 | 尼龙针式过滤器 | 13mm，0.45μm，100只/盒 | 盒 | / | 90
9597 | 针式过滤器（聚醚砜） | 13mm,0.22μm，黄色，100只/盒 | 盒 |  | 90
9598 | 针式过滤器（尼龙） | 13mm,0.22μm，绿色，100只/盒 | 盒 |  | 90
9599 | 水系针式过滤器(0.22)ф13 | (0.22)ф13，100只/盒 | 盒 |  | 90
9600 | 针式过滤器(有机) | 25mm×0.45μ，100只/盒 | 盒 |  | 135
9601 | 针式过滤器(有机) | 13mm×0.45μ，100只/盒 | 盒 |  | 90
9602 | 针式过滤器(有机) | 13mm×0.22μ，100只/盒 | 盒 |  | 90
9603 | 针式过滤器(水系) | 25mm×0.45μ，100只/盒 | 盒 |  | 135
9604 | 针式过滤器（PTFE） | 13mm×0.45μ，100只/盒 | 盒 |  | 120
9605 | 针式过滤器(水系) | 13mm×0.45μ，100只/盒 | 盒 |  | 90
9606 | 针式过滤器(水系) | 13mm×0.22μ，100只/盒 | 盒 |  | 90
9607 | 有机相滤膜 | 棕色，13mm 0.2μm 100/pk | 包 |  | 310
9608 | 有机相滤膜 | 蓝色，25 mm,0.22μm，PTFE | 包 |  | 324
9609 | 滤膜（聚醚砜） | 13mm,0.22μm，100只/盒 | 盒 |  | 243
9610 | 滤膜（尼龙） | 13mm,0.22μm，100只/盒 | 盒 |  | 202
9611 | HPTFE针式过滤器 | 13 mm, 0.22 µm 100/box | 盒 |  | 200
9612 | HPTFE针式过滤器 | 25 mm, 0.22 µm 100/box | 盒 |  | 280
9613 | HPTFE针式过滤器 | 25 mm, 0.22 µm 100/box*100 | 箱 |  | 15000
9614 | HPTFE针式过滤器 | 13 mm, 0.45 µm 100/box | 盒 |  | 200
9615 | HPTFE针式过滤器 | 13 mm, 0.45 µm 100/box*100 | 箱 |  | 10500
9616 | HPTFE针式过滤器 | 25 mm, 0.45 µm 100/box | 盒 |  | 280
9617 | HPTFE针式过滤器 | 25 mm, 0.45 µm 100/box*100 | 箱 |  | 15000
9618 | （NY）有机系尼龙膜 | 13 mm, 0.22 µm 100/box | 盒 |  | 140
9619 | （NY）有机系尼龙膜 | 13 mm, 0.22 µm 100/box*100 | 箱 |  | 8500
9620 | （NY）有机系尼龙膜 | 25 mm, 0.22 µm 100/box | 盒 |  | 200
9621 | （NY）有机系尼龙膜 | 25 mm, 0.22 µm 100/box*100 | 箱 |  | 12500
9622 | （NY）有机系尼龙膜 | 13 mm, 0.45 µm 100/box | 盒 |  | 140
9623 | （NY）有机系尼龙膜 | S13 mm, 0.45 µm 100/box*100 | 箱 |  | 8500
9624 | （NY）有机系尼龙膜 | 25 mm, 0.45 µm 100/box | 盒 |  | 200
9625 | （NY）有机系尼龙膜 | 25 mm, 0.45 µm 100/box*100 | 箱 |  | 12500
9626 | H-PTFE针式滤器 | 13mm 0.22um 100/盒 | 盒 |  | 1500
9627 | 亲水PTFE针式滤器(双层膜) | 25mm*0.22um，100只/罐 | 罐 |  | 170
9628 | 离子色谱样品瓶盖（无滤膜） | 5mL,250只/盒 | 盒 |  | 1720
9629 | MFC100固相净化柱（适配于质谱检测多毒素） | 3mL 25T/盒 | 盒 |  | 2175
9630 | MFC331固相净化柱（适配于交链孢酚类毒素） | 3mL 25T/盒 | 盒 |  | 2250
9631 | MFC320固相净化柱（适配于交链孢酚类毒素） | 5mL 25T/盒 | 盒 |  | 3000
9632 | 提取盐包 | SHIMSEN QuEChERS 提取盐试剂包Ⅰ,4gMgSO4, 1gNaCl, 1g柠檬酸钠, 0.5g柠檬酸氢二钠 50/P | 盒 |  | 586
9633 | 提取盐包 | SHIMSEN QuEChERS提取盐试剂包Ⅱ, 6gMgSO4, 1.5gNaAc 50/P | 盒 |  | 493
9634 | 净化管 | SHIMSEN QuEChERS Ⅱ 15 mL, 150 mg PSA, 900 mg MgSO4, 50/P (对应6mL提取液) | 盒 |  | 650
9635 | 净化管 | SHIMSEN QuEChERS Ⅱ 15 mL, 150 mg PSA, 15 mg GCB, 885 mg MgSO4, 50/P(对应6mL提取液) | 盒 |  | 850
9636 | 净化管 | SHIMSEN QuEChERS Ⅱ 15 mL, 400 mg PSA, 400 mg C18, 200 mg GCB, 1200 mg MgSO4, 50/P(对应8mL提取液) | 盒 |  | 2750
9637 | 净化管 | SHIMSEN QuEChERS Ⅱ 15 mL, 30 mg PSA, 900 mg MgSO4, 50/P(对应6mL提取液) | 盒 |  | 650
9638 | 净化管 | SHIMSEN QuEChERS Ⅱ 15 mL, 30 mg PSA, 15 mg GCB, 900 mg MgSO4, 50/P(对应6mL提取液) | 盒 |  | 790
9639 | 净化管 | SHIMSEN QuEChERS Ⅱ 15 mL, 400 mg C18, 80 mg PSA, 1200 mg MgSO4, 50/P(对应8mL提取液) | 盒 |  | 990
9640 | 净化管 | SHIMSEN QuEChERS Ⅱ 15 mL, 30 mg PSA, 300 mg C18, 900 mg MgSO4, 50/P(对应6mL提取液) | 盒 |  | 950
9641 | SPE小柱 | SHIMSEN Styra HLB Glass, 200mg/6mL 30pcs | 盒 |  | 1740
9642 | SPE小柱 | SHIMSEN Styra PSX，500 mg / 200mg / 6mL，30pcs | 盒 |  | 4730
9643 | SPE小柱 | SHIMSEN Styra VD，2 g / 12 mL，20pcs | 盒 |  | 2020
9644 | SPE小柱 | SHIMSEN Styra TEA，6mL， 30pcs | 盒 |  | 2400
9645 | SPE小柱 | SHIMSEN Styra SLE-AZO, 50pcs | 盒 |  | 1050
9646 | SPE小柱 | SHIMSEN Styra SAX/PSA 250mg/250mg/6mL 30pcs | 盒 |  | 1740
9647 | SPE小柱 | SHIMSEN Styra SAX/PSA 500mg/500mg/6mL 30pcs | 盒 |  | 2020
9648 | SPE小柱 | SHIMSEN Styra RES 6mL 30pcs | 盒 |  | 2110
9649 | SPE小柱 | SHIMSEN Styra RED 6mL 30pcs | 盒 |  | 2100
9650 | SPE小柱 | SHIMSEN Styra p-NIT 3mL 50pcs | 盒 |  | 1000
9651 | SPE小柱 | SHIMSEN Styra PGR 500mg/6mL 30pcs | 盒 |  | 1280
9652 | SPE小柱 | SHIMSEN Styra PAEs Glass 6mL 30pcs | 盒 |  | 4980
9653 | SPE小柱 | SHIMSEN Styra Oligose 12mL 20pcs | 盒 |  | 1420
9654 | SPE小柱 | SHIMSEN Styra MPV 3g/12mL 20pcs | 盒 |  | 2490
9655 | SPE小柱 | SHIMSEN Styra MER 350mg/6mL 30pcs | 盒 |  | 1820
9656 | SPE小柱 | SHIMSEN Styra MEL 60mg/3mL 50pcs | 盒 |  | 690
9657 | SPE小柱 | SHIMSEN Styra DMY 3mL 50pcs | 盒 |  | 1310
9658 | SPE小柱 | SHIMSEN Styra DICY 1g/12mL 20pcs | 盒 |  | 2600
9659 | SPE小柱 | SHIMSEN Styra CPS 1.5g/12mL 20pcs | 盒 |  | 1980
9660 | SPE小柱 | SHIMSEN Styra 苯并芘BaP 22g/60mL 10pcs | 盒 |  | 590
9661 | SPE小柱 | SHIMSEN Styra SS Rack 6-Ports For 60mL CartridGe,1pcs | 盒 |  | 990
9662 | SPE小柱 | SHIMSEN Styra SS needle 50pcs | 盒 |  | 300
9663 | SPE小柱 | SHIMSEN Styra CMP 1.5g/12mL 20pcs | 盒 |  | 2520
9664 | SPE小柱 | SHIMSEN Styra PGM 150mg/6mL 30pcs | 盒 |  | 1630
9665 | SPE小柱 | SHIMSEN Styra GLYPHOSATE 6mL 30pcs | 盒 |  | 2020
9666 | SPE小柱 | SHIMSEN Styra AFTQ 12mL 20pcs | 盒 |  | 1320
9667 | SPE小柱 | SHIMSEN Styra KI 20pcs | 盒 |  | 1020
9668 | SPE小柱 | SHIMSEN Styra GC/PSA 300mg/500mg/6mL 30pcs | 盒 |  | 1980
9669 | SPE小柱 | SHIMSEN Styra IC-RP 1mL 50pcs | 盒 |  | 1995
9670 | SPE小柱 | SHIMSEN Styra IC-H 1mL 50pcs | 盒 |  | 1995
9671 | SPE小柱 | SHIMSEN Antioxidants SPE cartridges, 2g/12mL, 20/P | 盒 |  | 1000
9672 | SPE小柱 | SHIMSEN Benzopyrene MIPs SPE cartridges, 500mg/6mL, 30/P | 盒 |  | 1000
9673 | SPE小柱 | SHIMSEN Sudan MIPs SPE cartridges, 500mg/6mL, 30/P | 盒 |  | 1200
9674 | SPE小柱 | SHIMSEN PBA 500mg/6mL 30pcs | 盒 |  | 2630
9675 | SPE小柱 | SHIMSEN Chloropropanols and FAs SLE cartridges, 1g/6mL, 30p | 盒 |  | 450
9676 | SPE小柱 | SHIMSEN Sep K-Solute 14.5g/70mL, 10/P | 盒 |  | 198
9677 | SPE小柱 | SHIMSEN SepSpecial SPE column for oligosaccharides in honey, 30/P | 盒 |  | 1388
9678 | SPE小柱 | SHIMSEN PSA/SILICA GLASS SPE cartridges, 500mg/500mg/6mL, 30/P | 盒 |  | 1450
9679 | SelectCore QuEChERS 萃取盐包 | 4g MgSO4, 1g NaCl, 1g 柠檬酸钠, 0.5g 柠檬酸氢二钠; 50/pkg，带50mL离心管 | 盒 |  | 504
9680 | SelectCore QuEChERS 净化管 | 15mL, 900mg MgSO4, 150mg PSA; 50/pkg | 盒 |  | 408
9681 | SelectCore QuEChERS 净化管 | 15mL, 885mg MgSO4, 150mg PSA, 15mg GCB; 50/pkg | 盒 |  | 540
9682 | SelectCore QuEChERS 净化管 | 15mL, 855 mg MgSO4, 150mg PSA, 45mg GCB; 50/pkg | 盒 |  | 660
9683 | SelectCore QuEChERS 萃取盐包 | 6g MgSO4, 1.5g NaOAc; 50/pkg，带50mL离心管 | 盒 |  | 384
9684 | SelectCore QuEChERS 净化管 | 15mL, 1200mg MgSO4, 400mg PSA, 400mg C18; 50/pkg | 盒 |  | 980
9685 | SelectCore QuEChERS 净化管 | 15mL, 1200mg MgSO4, 80mg PSA, 400mg C18; 50/pkg | 盒 |  | 880
9686 | SelectCore QuEChERS 净化管 | 15mL, 1200mg MgSO4, 400mg PSA, 400mg C18, 200mg GCB; 50/pkg | 盒 |  | 1600
9687 | SelectCore QuEChERS 净化管 | 15mL, Pesticide Residue A03(香辛料专用); 50/pkg | 盒 |  | 1160
9688 | SelectCore QuEChERS 净化管 | 15mL, 1200mg MgSO4, 40mg PSA, 400mg C18; 50/pkg | 盒 |  | 780
9689 | SelectCore QuEChERS 陶瓷均质子 | 50mL; 100/pkg | 盒 |  | 360
9690 | SelectCore Florisil固相萃取柱 | 1000mg/6mL; 30/pkg | 盒 |  | 440
9691 | SelectCore HLB固相萃取柱 | 200mg/3mL; 50/pkg | 盒 |  | 1420
9692 | SelectCore Silica固相萃取柱 | 200mg/3mL; 50/pkg | 盒 |  | 370
9693 | SelectCore MCX固相萃取柱 | 60mg/3mL; 50/pkg | 盒 |  | 730
9694 | SelectCore Alumina N固相萃取柱 | 1000mg/3mL; 50/pkg | 盒 |  | 650
9695 | SelectCore PRS固相萃取柱 | 500mg/3mL; 50/pkg | 盒 |  | 1480
9696 | SelectCore Alumina N固相萃取柱 | 500mg/3mL; 50/pkg | 盒 |  | 500
9697 | SelectCore QuEChERS 净化管 | 15mL, 400mg MgSO4, 100 mg PSA, 50 mg C18, 20mg GCB; 50/pkg | 盒 |  | 580
9698 | SelectCore QuEChERS 净化管 | 15mL, 600mg MgSO4, 100mg PSA, 40mg C18; 50/pkg | 盒 |  | 520
9699 | SelectCore HLB固相萃取柱 | 60mg/3mL; 50/pkg | 盒 |  | 730
9700 | SelectCore HLB固相萃取柱 | 200mg/6mL; 30/pkg | 盒 |  | 890
9701 | SelectCore HLB固相萃取柱 | 500mg/6mL; 30/pkg | 盒 |  | 1280
9702 | SelectCore C18固相萃取柱 | 500mg/6mL; 30/pkg | 盒 |  | 420
9703 | SelectCore C18固相萃取柱 | 500mg/3mL; 50/pkg | 盒 |  | 720
9704 | SelectCore MAX固相萃取柱 | 60mg/3mL; 50/pkg | 盒 |  | 870
9705 | SelectCore GCB/NH2 固相萃取柱 | 500mg/500mg/6mL; 30/pkg | 盒 |  | 1440
9706 | SelectCore PBA固相萃取柱 | 100mg/3mL; 50/pkg | 盒 |  | 1960
9707 | SelectCore C18固相萃取柱 | 1000mg/6mL; 30/pkg | 盒 |  | 640
9708 | SelectCore PSA固相萃取柱 | 200mg/3mL; 50/pkg | 盒 |  | 560
9709 | SelectCore QuEChERS 萃取盐包 | 4g Na2SO4, 1g NaCl; 50/pkg | 盒 |  | 420
9710 | SelectCore QuEChERS 净化管 | 15mL, 300mg MgSO4, 100mg C18; 50/pkg | 盒 |  | 400
9711 | SelectCore DPT茶叶专用柱 | 2000mg/12mL; 20/pkg | 盒 |  | 2200
9712 | SelectCore Florisil固相萃取柱 | 200mg/3mL; 50/pkg | 盒 |  | 400
9713 | SelectCore GCB固相萃取柱 | 1000mg/12mL; 20/pkg | 盒 |  | 1900
9714 | SelectCore NH2 固相萃取柱 | 500mg/6mL; 30/pkg | 盒 |  | 420
9715 | SelectCore C18固相萃取柱 | 2000mg/12mL; 20/pkg | 盒 |  | 760
9716 | SelectCore NH2 固相萃取柱 | 500mg/3mL; 50/pkg | 盒 |  | 600
9717 | SelectCore AC固相萃取柱 | 500mg/6mL; 30/pkg | 盒 |  | 580
9718 | SelectCore C18固相萃取柱 | 60mg/3mL; 50/pkg | 盒 |  | 360
9719 | SelectCore GCB固相萃取柱 | 500mg/6mL; 30/pkg | 盒 |  | 1400
9720 | SelectCore C18填料 | 50µm; 500g/瓶 | 盒 |  | 4500
9721 | SelectCore PSA填料 | 50µm; 500g/瓶 | 盒 |  | 4500
9722 | SelectCore GCB填料 | 100µm; 50g/瓶 | 盒 |  | 4200
9723 | SelectCore Florisil固相萃取柱 | 500mg/6mL; 30/pkg | 盒 |  | 360
9724 | SelectCore GCB固相萃取柱 | 250mg/6mL; 30/pkg | 盒 |  | 900
9725 | SelectCore PSA固相萃取柱 | 500mg/3mL; 50/pkg | 盒 |  | 760
9726 | SelectCore GCB填料 | 100µm; 500g/瓶 | 盒 |  | 42000
9727 | SelectCore SCX固相萃取柱 | 500mg/6mL; 30/pkg | 盒 |  | 780
9728 | SelectCore GCB固相萃取柱 | 500mg/3mL; 50/pkg | 盒 |  | 2400
9729 | SelectCore AC固相萃取柱 | 250mg/3mL; 50/pkg | 盒 |  | 480
9730 | SelectCore Alumina N固相萃取柱 | 200mg/3mL; 50/pkg | 盒 |  | 400
9731 | SelectCore C18固相萃取柱 | 200mg/3mL; 50/pkg | 盒 |  | 400
9732 | SelectCore Alumina N固相萃取柱 | 250mg/3mL; 50/pkg | 盒 |  | 480
9733 | SelectCore QuEChERS 净化管 | 2mL, 150mg MgSO4, 50mg PSA; 100/pkg | 盒 |  | 720
9734 | SelectCore QuEChERS 净化管 | 2mL, 150mg MgSO4, 40mg PSA, 15 mg GCB; 100/pkg | 盒 |  | 880
9735 | SelectCore QuEChERS 净化管 | 2mL, 150mg MgSO4, 50mg C18; 100/pkg | 盒 |  | 720
9736 | 固相萃取柱:填料为亚氨基二乙酸型树脂 | 0.075 mm~0.150 mm,0.5 g,l mL | 盒 |  | 3200
9737 | MAX固相萃取柱 | 60mg/支/1mL | 盒 |  | 1320
9738 | MAX固相萃取柱 | 30mg/支/3mL | 盒 |  | 560
9739 | CX固相萃取柱 | CX 60 mg/支/3 mL | 盒 |  | 773
9740 | CX固相萃取柱 | CX 100 mg/支/3 mL | 盒 |  | 1133
9741 | CX固相萃取柱 | CX 150 mg/支/6 mL | 盒 |  | 824
9742 | CX固相萃取柱 | CX 500 mg/支/6 mL | 盒 |  | 1391
9743 | WCX固相萃取柱 | WCX 60 mg/支/3 mL | 盒 |  | 515
9744 | C18固相萃取柱 | 100mg/支/1mL | 盒 |  | 721
9745 | C18固相萃取柱 | 200mg/支/3mL | 盒 |  | 400
9746 | Silica固相萃取柱 | 100mg/支/1mL | 盒 |  | 639
9747 | ALN固相萃取柱 | 2000mg/支/12mL | 盒 |  | 350
9748 | ALN固相萃取柱 | 500mg/支/3mL | 盒 |  | 500
9749 | ALN固相萃取柱 | 500mg/支/6mL | 盒 |  | 288
9750 | DIOL固相萃取柱 | 100mg/支/1mL | 盒 |  | 721
9751 | PSA固相萃取柱 | 500mg/支/3mL | 盒 |  | 721
9752 | PSA固相萃取柱 | 500mg/支/6mL | 盒 |  | 515
9753 | PSA固相萃取柱 | 2000mg/支/12mL | 盒 |  | 927
9754 | HLB EMR固相萃取柱 | 500mg/支/6mL | 盒 |  | 2290
9755 | MAX固相萃取柱 | 60mg/支/3mL | 盒 |  | 720
9756 | MAX固相萃取柱 | 500mg/支/6mL | 盒 |  | 1550
9757 | WCX固相萃取柱 | 150mg/支/6mL | 盒 |  | 1164
9758 | WCX固相萃取柱 | 200mg/支/6mL | 盒 |  | 1260
9759 | WAX固相萃取柱 | 30mg/支/1mL | 盒 |  | 927
9760 | WAX固相萃取柱 | 60mg/支/1mL | 盒 |  | 1276
9761 | SAX固相萃取柱 | 100mg/支/1mL | 盒 |  | 814
9762 | SAX固相萃取柱 | 200mg/支/3mL | 盒 |  | 860
9763 | SCX固相萃取柱 | 30mg/支/1mL | 盒 |  | 906
9764 | SCX固相萃取柱 | 100mg/支/1mL | 盒 |  | 814
9765 | *通用型*微孔滤膜 | 100个/盒 | 盒 |  | 100
9766 | MCX固相萃取柱 | 60mg/3mL | 盒 |  | 730
9767 | MCX固相萃取柱 | 150mg/6mL，提供原厂家售后服务承诺函 | 盒 |  | 824
9768 | MCX固相萃取柱 | 200mg/6mL | 盒 |  | 1051
9769 | MCX固相萃取柱 | 500mg/6mL，提供原厂家售后服务承诺函 | 盒 |  | 1391
9770 | MCX固相萃取柱 | 500mg/12mL | 盒 |  | 1680
9771 | ALN固相萃取柱 | 1000mg/12mL | 盒 |  | 309
9772 | ALB固相萃取柱 | 100mg/1mL | 盒 |  | 618
9773 | CN固相萃取柱 | 500mg/6mL | 盒 |  | 515
9774 | CN固相萃取柱 | 1000mg/6mL | 盒 |  | 721
9775 | 基质增强脂肪去除固相萃取柱 | 300mg/3mL | 盒 | / | 2100
9776 | 官能化聚苯乙烯/二乙烯固相萃取柱 | 200mg/6mL | 盒 | / | 685
9777 | PRiME HLB 固相萃取 | 60mg/3mL | 盒 | / | 1200
9778 | 输水聚四氟乙烯（PTFE)型 | 0.22μm | 盒 | / | 110
9779 | 官能化聚苯乙烯/二乙烯苯萃取柱： | 20mg/6mL | 盒 | / | 600
9780 | HLB固相萃取柱 | 60 mg/3 mL | 盒 | / | 730
9781 | 除脂分散净化剂：QuEChERS dSPE EMR lipid |  | 盒 | / | 3867
9782 | 氨基固相萃取柱 | 500mg/6mL | 盒 | / | 412
9783 | PRiMEHLB 固相萃取柱 | 6mL,200mg | 盒 | / | 1350
9784 | 聚酰胺固相萃取柱 | 1000mg/6mL | 盒 | / | 433
9785 | 聚酰胺粉（尼龙6） | 0.075mm~0.15mm | 盒 | / | 680
9786 | 混合型阳离子交换固相萃取柱 | 6mL,150mg | 盒 | / | 824
9787 | 混合型阳离子交换固相萃取柱 | 6mL,150mg | 盒 | / | 824
9788 | 五氟苯基色谱柱 | 1.8μm,75mm×2.1mm | 盒 | / | 9120
9789 | 硅藻土小柱 | 5mL | 盒 | / | 380
9790 | 50%苯基50%甲基聚硅氧烷毛细管色谱柱 | 30m×0.25mm×0.25μm | 盒 | / | 3813
9791 | N-丙基乙二胺固相萃取柱 | 500mg/6mL | 盒 | / | 515
9792 | 混合型阳离子交换固相萃取柱 | 3mL,60mg | 盒 | / | 773
9793 | 赭曲霉毒素A试剂盒 | 96孔 | 盒 | 满足GB5009.96-2016第四法 | 2857
9794 | 脱氧雪腐镰刀菌烯醇专用型固相净化柱 |  | 盒 |  | 2857
9795 | PLS-A 净化管 | 50 支/ 盒 | 盒 | 150mg PLS-A,15mL 离心管，满足GB5009.26-2023第二法 | 2333
9796 | QuEChERS 反萃管 | 50 支/ 盒 | 盒 | 1600mg MgSO4，400mg NaCl,15mL 离心管，50 支/ 盒，带离心管架满足GB5009.26-2024第二法 | 1000
9797 | 6合1 毒素亲和柱 | 6mL-25T | 盒 |  | 15714.29
9798 | 23200.113及23200.121方法QuEChERS提取管 | 50/盒 | 盒 | 组成4 g MgSO4 1g NaCl, 1g柠檬酸钠 , 0.5g柠檬酸氢二钠，适配于蔬菜、水果、食用菌 | 640
9799 | 23200.113及23200.121方法QuEChERS净化管 | 50/盒 | 盒 | 15mL，组成150 mg PSA/900 mg MgSO4，适配于蔬菜、水果、食用菌 | 900
9800 | 23200.113及23200.121方法QuEChERS提取管 | 50/盒 | 盒 | 50mL，组成6 g MgSO4 1.5 g NaOAc，适配谷物、油料、坚果、茶叶、香辛料 | 900
9801 | 23200.113及23200.121方法QuEChERS净化管 | 50/盒 | 盒 | 15mL，组成150 mg PSA/15 mg GCB/900 mg MgS，O4，适配于蔬菜、水果、食用菌(颜色较深的样品） | 900
9802 | 23200.113及23200.121方法QuEChERS净化管 | 50/盒 | 盒 | 15mL，组成400 mg PSA/400 mg C18/1200 mg MgSO4，适配于谷物、油料和坚果 | 900
9803 | 23200.113及23200.121方法QuEChERS净化管 | 50/盒 | 盒 | 15mL，组成1200 mg MgSO4/400 mg PSA/400 mg C18/200 mg GCB，适配于茶叶和香辛料 | 900
9804 | 黄曲霉毒素B1试剂盒-96孔 |  | 盒 | Specific assay for aflatoxin B1 in cereals, silages, mashes, feed, cottonseed, spices, dried fruits and nuts. | 2571
9805 | 玉米赤霉烯酮试剂盒-96孔 |  | 盒 | Assay for Zearalenone detection in cereals, feed and DDGSs. | 2857
9806 | 呕吐毒素试剂盒-96孔 |  | 盒 | Assay for deoxynivalenol detection in cereals, feed and DDGSs. | 2857
9807 | T2毒素试剂盒-96孔 |  | 盒 | StanQuik®Assay designed to detect T-2 and HT-2 toxins in cereals and feed. | 2857
9808 | 伏马毒素试剂盒-96孔 |  | 盒 | Assay for the detection of total fumonisins (fumonisin B1, B2 and B3) in cereals. | 2857
9809 | 赭曲霉毒素试剂盒-96孔 |  | 盒 | Assay for ochratoxin determination in cereals and feed. | 2857
9810 | 水提取呕吐毒素试剂盒-96孔 |  | 盒 | ELISA test kits for the water-based quantitative analysis of deoxynivalenol (MD500) | 2900
9811 | 高灵敏黄曲霉毒素M1试剂盒-96孔 |  | 盒 | Assay for detecting aflatoxins M1 in milk, yogSQrt and cheese. | 2857
9812 | 黄曲霉毒素M1试剂盒-96孔 |  | 盒 | Specific assay for aflatoxin M1 in milk according to the Codex Alimentarius regulation (FDA action limit). | 2571
9813 | 桔青霉素免疫亲和柱 | 25支/盒 | 盒 | 适配于GB 5009.222-2016第一法 | 4428
9814 | 微孔滤膜 | 13mm 0.2um 100个/盒 | 盒 | 通用型 | 250
9815 | 氨基阴离子交换固相萃取柱 | 500mg，3mL | 盒 | 满足SN/T3536-2013的要求 | 488
9816 | WAX混合型弱阴离子交换反相吸附或等效固相萃取柱 | 150mg/6mL；30支/盒 | 盒 | 满足GB5009.35-2023的要求 | 820
9817 | 混合型阳离子固相萃取柱 | （60 mg/3mL），50支/包 | 包 | 基质为苯磺酸化的聚苯乙烯-二乙烯基苯高聚物，满足BJS201905的要求 | 954
9818 | 苏丹红专用柱（分子印迹） | 500mg/6mL,30支/盒 | 盒 | 分子印迹柱，RC-204-E3301 | 976
9819 | ＱｕＥＣｈＥＲＳ净化管 | 100支/盒 | 盒 | PSA 50mg、C18 50mg、MgSO4 100mg，满足BJS202204的要求 | 1000
9820 | ＱｕＥＣｈＥＲＳ净化管 | 100支/盒 | 盒 | C18 50mg、MgSO4 100mg | 1000
9821 | 中性氧化铝固相萃取柱 | 2000mg/6mL，30支/盒 | 盒 | 满足GB/T 19681—2005的要求 | 828
9822 | 氨基阴离子交换固相萃取柱 | 500mg/6mL，30/pkg |  |  | 820
9823 | Cleanert S C18-N SPE | 2000 mg，12 mL， |  |  | 942
9824 | SGLC SH-I-1HT 耐高温气相色谱柱 | 15m*0.25mm 0.1um； |  |  | 5950
9825 | *通用型*微孔滤膜 | 13mm 0.2um 100个/盒 | 盒 |  | 510
9826 | 黄曲霉素B1免疫亲和柱 | 25支 | 盒 |  | 2071
9827 | 黄曲霉毒素B1免疫亲和柱 | 500支 | 盒 |  | 25428
9828 | 黄曲霉毒素M1免疫亲和柱 | 25支 | 盒 |  | 2785
9829 | 玉米赤霉烯酮免疫亲和柱 | 25支 | 盒 |  | 2928
9830 | 赭曲霉毒素A免疫亲和柱 | 25支 | 盒 |  | 3357
9831 | 呕吐毒素免疫亲和柱 | 25支 | 盒 |  | 3214
9832 | 伏马毒素免疫亲和柱 | 25支 | 盒 |  | 3285
9833 | 交链孢酚类免疫亲和柱 | 25支 | 盒 |  | 4428
9834 | T2毒素酶联免疫试剂盒 | 96孔 | 盒 |  | 2857
9835 | 黄曲霉毒素B1快速检测试剂盒 | 10次/盒 | 盒 |  | 218
9836 | 真菌毒素六合一免疫亲和柱 | 25支 | 盒 |  | 15714
9837 | MFC100固相净化柱 | 25支 | 盒 | 适配于质谱检测多毒素 | 2785
9838 | MFC331固相净化柱 | 25支 | 盒 | 适配于交链孢酚类毒素 | 2285
9839 | MFC320固相净化柱 | 25支 | 盒 | 适配于交链孢酚类毒素 | 3285
9840 | MIP苯并芘分子印迹亲和柱 | 30支 | 盒 | 6mL | 1000
9841 | NH2 （氨基）固相萃取柱 | 500mg/3mL,50T | 盒 |  | 900
9842 | NH2 （氨基）固相萃取柱 | 500mg/6mL,30T | 盒 |  | 582
9843 | NH2 （氨基）固相萃取柱 | 1000mg/6mL, 30T | 盒 |  | 657
9844 | NH2 （氨基）固相萃取柱 | 1g/12mL,20T | 盒 |  | 535
9845 | NH2 （氨基）固相萃取柱 | 2g/12mL,20T | 盒 |  | 595
9846 | NH2 （氨基）固相萃取柱 | 100mg/1mL,100T | 盒 |  | 580
9847 | Silica 固相萃取柱 | 100mg/1mL,100T | 盒 |  | 571
9848 | Silica 固相萃取柱 | 200mg/3mL,50T | 盒 |  | 544
9849 | Silica 固相萃取柱 | 500mg/3mL,50T | 盒 |  | 582
9850 | Silica 固相萃取柱 | 500mg/6mL,30T | 盒 |  | 588
9851 | Silica 固相萃取柱 | 1000mg/6mL, 30T | 盒 |  | 535
9852 | Alumina N 固相萃取柱 | 100mg/1mL,100T | 盒 |  | 580
9853 | Alumina N 固相萃取柱 | 2g/6mL,30T | 盒 |  | 582
9854 | Alumina-N中性氧化铝SPE小柱 | 1g/3mL,50T | 盒 |  | 510
9855 | SAX 强阴离子交换 | 100mg/1mL,100T | 盒 |  | 2414
9856 | SAX 强阴离子交换 | 200mg/3mL,50T | 盒 |  | 912
9857 | SAX 强阴离子交换 | 500mg/3mL,50T | 盒 |  | 2225
9858 | SAX 强阴离子交换 | 500mg/6mL,30T | 盒 |  | 954
9859 | SAX 强阴离子交换 | 1000mg/6mL, 30T | 盒 |  | 2564
9860 | HLB极性高分子柱 | 30mg/1mL 100T | 盒 |  | 928
9861 | HLB极性高分子柱 | 60mg/3mL 50T | 盒 |  | 514
9862 | HLB极性高分子柱 | 150mg/6mL 30T | 盒 |  | 514
9863 | HLB极性高分子柱 | 200mg/3mL,50T | 盒 |  | 987
9864 | HLB极性高分子柱 | 200mg/6mL 30T | 盒 |  | 814
9865 | HLB极性高分子柱 | 500mg/6mL 30T | 盒 |  | 960
9866 | HLB极性高分子柱 | 60mg/3mL,100T | 盒 |  | 928
9867 | MCX固相萃取 | 30mg/1mL 100T | 盒 |  | 928
9868 | MCX 固相萃取 | 60mg/3mL 50T | 盒 |  | 914
9869 | MCX 固相萃取 | 150mg/6mL 30T | 盒 |  | 924
9870 | MCX 固相萃取 | 200mg/6mL,30T | 盒 |  | 971
9871 | MCX 固相萃取 | 500mg/6mL 30T | 盒 |  | 901
9872 | MCX 固相萃取 | 500mg/12mL 20T | 盒 |  | 908
9873 | WCX 固相萃取柱 | 30mg/1mL,100T | 盒 |  | 928
9874 | WCX 固相萃取柱 | 60mg/3mL,50T | 盒 |  | 955
9875 | WCX 固相萃取柱 | 150mg/6mL,30T | 盒 |  | 971
9876 | WCX 固相萃取柱 | 200mg/6mL 30T | 盒 |  | 971
9877 | WCX 固相萃取柱 | 500mg/6mL 30T | 盒 |  | 948
9878 | WCX 固相萃取柱 | 500mg/12mL,20T | 盒 |  | 990
9879 | WAX固相萃取柱 | 30mg/1mL,100T | 盒 |  | 928
9880 | WAX固相萃取柱 | 60mg/1mL,100T | 盒 |  | 992
9881 | WAX固相萃取柱 | 60mg/3mL,50T | 盒 |  | 955
9882 | WAX固相萃取柱 | 150mg/6mL,30T | 盒 |  | 971
9883 | WAX固相萃取柱 | 500mg/6mL 30T | 盒 |  | 948
9884 | PRS固相萃取柱 | 500mg/3mL,50T | 盒 |  | 2480
9885 | QuEChERS提取盐包 | 50T | 盒 | PAS 50mg、C18 50mg、MgSO4 100mg | 965
9886 | QuEChERS提取盐包（咖啡袋） | 4g1水硫酸镁，1gNacl，1g柠檬酸钠二水合物，0.5g柠檬酸氢二钠（水果蔬菜、植物油）、15mL离心管 | 盒 |  | 972
9887 | QuEChERS净化管 | 100mgPSA,100mgC18 400mg1水硫酸镁（25T） | 盒 |  | 531
9888 | QuEChERS净化管 | 885mg 硫酸镁 150mg PSA 15mgGCB 15mL 净化管（50T） | 盒 |  | 914
9889 | 净化管 | 50T | 盒 | 1500mg MgSO4+500mg PSA | 918
9890 | 净化管 | 100T | 盒 | 100mg PSA +50mg C18+20mg GCB+400mg 1水硫酸镁 | 2037
9891 | 蜂蜜检测固相萃取柱 | 30T | 盒 | 500mg/6mL | 908
9892 | 茶叶前处理小柱 | 20T | 盒 | 2g/12mL | 974
9893 | 多氯联苯专用SPE净化小柱 | 30支/盒 | 盒 | 2.5g碱性氧化铝/2g无水硫酸钠超纯净化SPE小柱 | 900
9894 | QuEchERS | 15mL/支，50支/盒 | 盒 | 100mg PSA,50mg C18,20mg GCB(PC),400mg 无水MgSO4 | 1470
9895 | QuEchERS | 15mL/支，50支/盒 | 盒 | 100mg PSA,40mg C18,600mg 无水MgSO4 | 1270
9896 | GCB净化管 | 15mL/支，50支/盒 | 盒 | 1200 mg 无水硫酸镁、400 mgPSA、400 mg C18、200 mg | 1962
9897 | SHIMSEN Styra AL-N 小柱 | 30支/盒 | 盒 | 1000mg/6mL 30pcs | 1061
9898 | SHIMSEN Styra MAX | 30支/盒 | 盒 | 150mg/6mL 30pcs | 1449
9899 | SHIMSEN Styra WAX | 30支/盒 | 盒 | 150mg/6mL 30pcs | 2195
9900 | SHIMSEN Styra GCB/NH2 | 30支/盒 | 盒 | 500mg/500mg/6mL 30pcs | 1470
9901 | SHIMSEN Styra GCB | 30支/盒 | 盒 | 500mg/6mL 30pcs | 1880
9902 | SHIMSEN Styra NH2 | 30支/盒 | 盒 | 500mg/6mL 30pcs | 798
9903 | SHIMSEN QuEChERS Ext-Salts | 50/盒 | 盒 | 4g MgSO4, 1g NaCl, 0.5g DHS（柠檬酸氢二钠）, 1g TSCD（柠檬酸钠）, 50/P | 368
9904 | SHIMSEN QuEChERS Ⅲ | 50/盒 | 盒 | 15mL, 150mg PSA, 15mg GCB, 885mg MgSO4, 50/P | 725
9905 | SHIMSEN QuEChERS Ext-Salts | 50/盒 | 盒 | 6g MgSO4, 1.5g NaOAc, 50/P | 265
9906 | SHIMSEN QuEChERS Ext-Salts | 50/盒 | 盒 | 50mL Tube, 4g MgSO4, 1g NaCl, 0.5g DHS（柠檬酸氢二钠）, 1g TSCD（柠檬酸钠）, 50/P | 586
9907 | SHIMSEN QuEChERS Ⅲ | 50/盒 | 盒 | 15mL, 150mg PSA, 900mg MgSO4, 50/P | 749
9908 | SHIMSEN QuEChERS Ext-Salts | 50/盒 | 盒 | 50mL Tube, 6g MgSO4, 1.5g NaOAC, 50/P | 491
9909 | SHIMSEN QuEChERS Ⅲ | 50/盒 | 盒 | 15mL, 300mg PSA, 100mg C18, 1200mg MgSO4, 50/P | 798
9910 | SHIMSEN QuEChERS Ⅲ | 50/盒 | 盒 | 15mL, 400mg PSA, 400mg C18, 200mg GCB, 1200mg MgSO4, 50/P | 1962
9911 | SHIMSEN QuEChERS Ⅲ | 50/盒 | 盒 | 15mL, 400mg PSA, 400mg C18, 1200mg MgSO4, 50/P | 1363
9912 | SHIMSEN QuEChERS Ⅲ | 50/盒 | 盒 | 15mL, 300mg PSA, 300mg C18, 90mg GCB, 300mg Silica, 900mg MgSO4, 50/P | 1727
9913 | SHIMSEN QuEChERS Ⅲ | 50/盒 | 盒 | 15mL, 30mg PSA, 15mg GCB, 900mg MgSO4, 50/P | 662
9914 | SHIMSEN QuEChERS Ⅲ | 50/盒 | 盒 | 15mL, 30mg PSA,300mg C18, 900mg MgSO4, 50/P | 848
9915 | SHIMSEN QuEChERS Ⅲ | 50/盒 | 盒 | 15mL, 30mg PSA, 900mg MgSO4, 50/P | 548
9916 | SHIMSEN QuEChERS Ⅲ | 50/盒 | 盒 | 15mL, for Forbidden Pesticide Residues in Herb, 50/P | 1628
9917 | SHIMSEN QuEChERS Ⅲ | 50/盒 | 盒 | 15mL, 300mg PSA, 300mg C18, 45mg GCB, 100mg Silica, 900mg MgSO4, 50/P | 1050
9918 | SHIMSEN QuEChERS Ⅲ | 50/盒 | 盒 | 15mL, 150mg PSA, 45mg GCB, 900mg MgSO4, 50/P | 811
9919 | SHIMSEN QuEChERS Ext-Salts | 50/盒 | 盒 | 6g Na2SO4, 1.5g NaOAc, 50/P | 242
9920 | SHIMSEN QuEChERS Ⅲ | 50/盒 | 盒 | 15mL, 400mg C18, 80mg PSA, 1200mg MgSO4, 50/P | 898
9921 | SHIMSEN QuEChERS Ⅲ | 50/盒 | 盒 | 15mL, 52mg PSA, 52mg C18, 26mg GCB, 50/P | 660
9922 | SHIMSEN QuEChERS Ⅲ | 50/盒 | 盒 | 15mL, 150mg PSA, 150mg C18, 900mg MgSO4, 50/P | 704
9923 | SHIMSEN QuEChERS Ⅲ | 50/盒 | 盒 | 15mL, 30mg PSA, 15mg GCB, 885mg MgSO4, 50/P | 649
9924 | SHIMSEN QuEChERS Ⅲ | 50/盒 | 盒 | 15mL, 150mg PSA, 15mg GCB, 900mg MgSO4, 50/P | 628
9925 | SHIMSEN QuEChERS Ⅲ | 50/盒 | 盒 | 15mL, 400 mg PSA, 1200 mg MgSO4, 50/P | 950
9926 | SHIMSEN QuEChERS Ⅲ | 50/盒 | 盒 | 15mL, 100mg PSA, 100mg C18, 30mg GCB, 300mg MgSO4, 50/P | 878
9927 | SHIMSEN QuEChERS Ext-Salts | 50/盒 | 盒 | 4g MgSO4, 1g NaCl, 50/P | 261
9928 | SHIMSEN QuEChERS Ⅲ | 50/盒 | 盒 | 15mL, 100mg PSA, 100mg C18, 300mg MgSO4, 50/P | 730
9929 | SHIMSEN QuEChERS Ext-Salts | 50/盒 | 盒 | for Vet Drugs in Foods, 50/P | 347
9930 | SHIMSEN QuEChERS Ⅲ | 50/盒 | 盒 | 15mL, 400mg PSA, 400mg C18, 400mg GCB, 1200mg MgSO4, 50/P | 2684
9931 | SHIMSEN QuEChERS Ext-Salts | 50/盒 | 盒 | 50mL Tube, 4g Na2SO4, 1g NaCl, 50/P | 273
9932 | SHIMSEN QuEChERS Ⅲ | 50/盒 | 盒 | 15mL, 250mg PSA, 150mg C18, 150mg AL-N, 750mg MgSO4, 50/P | 924
9933 | SHIMSEN QuEChERS Ⅲ | 50/盒 | 盒 | 15mL, 150mg C18, 900mg MgSO4, 50/P | 749
9934 | SHIMSEN QuEChERS Ⅲ | 50/盒 | 盒 | 15mL, 100mg C18, 300mg MgSO4, 50/P | 628
9935 | SHIMSEN QuEChERS Ⅲ | 50/盒 | 盒 | 15mL, 30mg PSA, 300mg C18, 900mg MgSO4, 50/P | 848
9936 | SHIMSEN QuEChERS Ⅲ | 50/盒 | 盒 | 15mL, 10mg PSA, 100mg C18, 300mg MgSO4, 50/P | 730
9937 | SHIMSEN QuEChERS Ⅲ | 50/盒 | 盒 | 15mL, 100mg C18, 50/P | 599
9938 | SHIMSEN QuEChERS Ⅲ, | 50/盒 | 盒 | 15mL, 400mg C18, 40mg PSA, 1200mg MgSO4, 50/P | 1082
9939 | SHIMSEN QuEChERS Ⅲ | 50/盒 | 盒 | 15mL, 250mg GCB, 240mg PSA,400mg MgSO4, 50/P | 1712
9940 | QuEchERS | 50/盒 | 盒 | 4g 无水硫酸镁,1g 无水乙酸钠 | 261
9941 | 氧化锆球均质子 | 4mm，1kg/瓶 | 瓶 |  | 586
9942 | 氧化锆球均质子 | 8mm，1kg/瓶 | 瓶 |  | 934
9943 | Copure草甘膦专用柱 | 3mL，50支/盒 | 盒 |  | 1859
9944 | SHIMSEN Styra MCX固相萃取小柱 | 500mg/12mL 20pcs | 盒 |  | 1859
9945 | EMR-HCF1，包含 NH2/Carbon S， | 50/包 | 包 | 3 mL | 1242
9946 | EMR-HCF2，包含 PSA/Carbon S | 50/包 | 包 | 3 mL，50/包 | 1242
9947 | EMR-GPF，包含 Carbon S | 50/包 | 包 | 3 mL，50/包 | 1242
9948 | EMR-GPD，包含 Carbon S | 30/包 | 包 | 6 mL，30/包 | 1242
9949 | EMR-LPD，包含 Carbon S | 100/包 | 包 | 6 mL，30/包 | 1242
9950 | 固相萃取柱,Captiva EMR-Lipid | 30/包 | 包 | 3mL，300mg，100/包 | 3482.5
9951 | Captiva EMR PFAS 食品 I |  | 包 | 6 mL，340 mg | 1964
9952 | Captiva EMR PFAS 食品 I |  | 包 | 6 mL，680 mg | 2328
9953 | Captiva EMR PFAS 食品 II |  | 包 | 6 mL，750 mg | 2361.5
9954 | 固相萃取柱 | 50/包 | 包 | QuEChERS 萃取盐，带管，EN 方法，带陶瓷均质子，50/包 | 2628.5
9955 | 离心管和管盖 | 25/包 | 包 | 50 mL，25/包 | 243
9956 | 离心管和管盖 | 50/包 | 包 | 15 mL，50/包 | 434
9957 | 塑料样品瓶,样品瓶，钳口/卡口，聚丙烯 |  | 包 | 1 mL，100/包 | 279
9958 | 螺口样品瓶，2 mL，PP，经认证 |  | 包 | 100/包 | 225
9959 | 螺口盖，9 mm，透明，薄膜 PP/硅橡胶隔垫， |  | 包 | 100/包 | 155
9960 | InfinityLab PFC 延迟色谱柱, |  | 包 | 4.6x30mm | 7584.5
9961 | Captiva EMR-Lipid HF， |  | 包 | 3 mL，300 mg，100/包 | 3520
9962 | Captiva EMR-Lipid HF | 50/包 | 包 | 6 mL，600 mg，50/包 | 4195.5
9963 | Captiva EMR 真菌毒素 | 50/包 | 包 | 3 mL，300 mg，50/包 | 2100.5
9964 | Captiva EMR Mycotoxins | 30/包 | 包 | 6 mL 600 mg 30/pk | 2384.5
9965 | TFDA dSPE小柱 | 15mL | 包 | 15 mL，PSA C18 MgSO4，包含Carbon S | 2164
9966 | TFDA dSPE小柱 | 15mL | 包 | 15 mL，动物源，包含 Carbon S | 2176.5
9967 | QuEChERS dSPE试剂盒 |  | 包 | ChP TCM 包含 Carbon S | 1313
9968 | dSPE小柱 |  | 包 | GB 23200.113，用于茶叶和香料，包含 Carbon S | 2838.5
9969 | dSPE小柱 | 2mL | 包 | 2 mL，通用试剂盒，包含 Carbon S | 1950.5
9970 | dSPE小柱 | 2mL | 包 | 2 mL，通用试剂盒，包含 Carbon S，带陶瓷均质子 | 2413.5
9971 | dSPE小柱 | 15mL | 包 | 15 mL，通用试剂盒，包含 Carbon S | 1750.5
9972 | dSPE小柱 | 15mL | 包 | 15 mL，通用试剂盒，包含 Carbon S，带陶瓷均质子 | 1976.5
9973 | dSPE小柱 | 2mL | 包 | 2 mL，色素样品，包含 Carbon S | 1976.5
9974 | dSPE小柱 | 2mL | 包 | 2 mL，色素样品，包含 Carbon S，带陶瓷均质子 | 2526.5
9975 | dSPE小柱 | 15mL | 包 | 15 mL，色素样品，包含 Carbon S | 2526.5
9976 | dSPE小柱 | 15mL | 包 | 15 mL，色素样品，包含 Carbon S，带陶瓷均质子 | 2300.5
9977 | dSPE小柱 | 2mL | 包 | 2 mL，脂肪+色素样品，包含 Carbon S | 2189
9978 | dSPE小柱 | 2mL | 包 | 2 mL，脂肪+色素样品，包含 Carbon S，带陶瓷均质子 | 2676
9979 | dSPE小柱 | 15mL | 包 | 15 mL 脂肪+色素样品，包含 Carbon S | 2488.5
9980 | dSPE小柱 | 15mL | 包 | 15 mL 脂肪+色素样品，包含 Carbon S，带陶瓷均质子 | 2876
9981 | dSPE小柱 | 2mL | 包 | 2 mL 色素样品 EN，包含 Carbon S | 1750.5
9982 | dSPE小柱 | 2mL | 包 | 2 mL 色素样品 EN，包含 Carbon S，带陶瓷均质子 | 2300.5
9983 | dSPE小柱 | 15mL | 包 | 15 mL 色素样品 EN，包含 Carbon S | 1451
9984 | dSPE小柱 | 15mL | 包 | 15 mL 色素样品 EN，包含 Carbon S，带陶瓷均质子 | 1663.5
9985 | dSPE小柱 | 2mL | 包 | 2 mL 高色素 EN，包含 Carbon S | 1776.5
9986 | dSPE小柱 | 2mL | 包 | 2 mL 高色素 EN，包含 Carbon S，带陶瓷均质子 | 2189
9987 | dSPE小柱 | 15mL | 包 | 15 mL 高色素 EN，包含 Carbon S | 1387.5
9988 | dSPE小柱 | 15mL | 包 | 15 mL 高色素 EN，包含 Carbon S，带陶瓷均质子 | 1700.5
9989 | Carbon S SPE 散装吸附剂 |  | 包 | 25 g 瓶装 | 3063.5
9990 | Bond Elut Carbon S |  | 包 | 散装，100 g | 10717
9991 | Bondesil Carbon S |  | 包 | 散装 10 g | 1688
9992 | Bond Elut Carbon S 柱 |  | 包 | 50 mg，1 mL，100/包 | 1986.5
9993 | Bond Elut Carbon S 柱 |  | 包 | 100 mg，1 mL，100/包 | 1986.5
9994 | Bond Elut Jr Carbon S 柱 |  | 包 | 250 mg，100/包 | 4376.5
9995 | Bond Elut Jr Carbon S 柱 |  | 包 | 400 mg，100/包 | 4914.5
9996 | Bond Elut Carbon S 柱 | 30/包 | 包 | 250 mg，6 mL，30/包 | 1169.5
9997 | Bond Elut Carbon S 柱 | 30/包 | 包 | 500mg，6 mL，30/包 | 1596.5
9998 | BE Carbon | 30/包 | 包 | S/NH2，各 500 mg，6 mL，30/包 | 2230.5
9999 | BE Carbon | 30/包 | 包 | S 300/NH2 500 mg，6 mL，30/包 | 1852
10000 | BE Carbon | 50/包 | 包 | S 250 mg/PSA 250 mg，3 mL，50/包 | 2022.5
10001 | BE Carbon | 30/包 | 包 | S 500 mg/PSA 500 mg，6 mL，30/包 | 3131
10002 | 固相萃取柱,Captiva EMR-Lipid， | 50/包 | 包 | 6 mL，600 mg，50/包 | 4114.5
10003 | 阴离子合成洗涤剂快速检测试剂 | 50次/盒 | 盒 |  | 260
10004 | 过氧化值试纸法快检测试剂盒 | 50次/盒 | 盒 |  | 184
10005 | 酸价试纸法快速检测试剂盒 | 50次/盒 | 盒 |  | 184
10006 | 呋喃唑酮快速检测试剂盒 | 10次/盒 | 盒 |  | 153
10007 | 三聚氰胺快速检测盒(胶体金) | 20次/盒 | 盒 | 奶样，0.1mg/kg | 310
10008 | 农药残留测试片 | MK100B/200样/盒 | 盒 |  | 240
10009 | 玉米赤霉烯酮快速检测卡 | MK281A1/10样/盒 | 盒 |  | 350
10010 | 2，4-滴快速检测卡 | 10样/盒 | 盒 |  | 350
10011 | 苯醚甲环唑快速检测卡 | 10样/盒 | 盒 |  | 350
10012 | 咪鲜胺快速检测卡 | 10样/盒 | 盒 |  | 300
10013 | 重金属铅快速检测卡 | 10样/盒 MK103C1 | 盒 |  | 400
10014 | 氧氟沙星快速检测卡 | 10样/盒 | 盒 |  | 300
10015 | 餐饮具表面洁净度速测卡 | 50样/盒 | 盒 |  | 300
10016 | 氯氟氰菊酯快速检测卡（茶叶） | 10样/盒 | 盒 |  | 400
10017 | 噻虫嗪快速检测卡（茶叶） | 10样/盒 | 盒 |  | 350
10018 | 氟虫腈快速检测卡 | 10样/盒 | 盒 |  | 350
10019 | 农药残留测试片 | 200次/盒 | 盒 |  | 240
10020 | 农药残留快速检测试剂 | 500样/盒 | 盒 |  | 630
10021 | 盐酸克伦特罗/莱克多巴胺/沙丁胺醇三联快速检测卡 | 10样/盒 | 盒 |  | 280
10022 | 二氧化硫和亚硫酸盐快速检测试剂 | 50样/盒 | 盒 |  | 180
10023 | 呕吐毒素快速检测卡 |  | 盒 |  | 350
10024 | 重金属镉快速检测卡 |  | 盒 |  | 350
10025 | 多菌灵快速检测卡 |  | 盒 |  | 200
10026 | 腐霉利快速检测卡 |  | 盒 |  | 350
10027 | 克百威快速检测卡 |  | 盒 |  | 200
10028 | 水胺硫磷快速检测卡 |  | 盒 |  | 350
10029 | 百菌清快速检测卡 |  | 盒 |  | 350
10030 | 啶虫脒快速检测卡 |  | 盒 |  | 350
10031 | 灭蝇胺快速检测卡 |  | 盒 |  | 350
10032 | 噻虫胺快速检测卡 |  | 盒 |  | 350
10033 | 嘧霉胺快速检测卡 |  | 盒 |  | 350
10034 | 毒死蜱快速检测卡 |  | 盒 |  | 350
10035 | 甲氰菊酯快速检测卡 |  | 盒 |  | 200
10036 | 异丙威快速检测卡 |  | 盒 |  | 200
10037 | 甲萘威快速检测卡 |  | 盒 |  | 260
10038 | 氟虫腈快速检测卡 |  | 盒 |  | 350
10039 | 丙溴磷快速检测卡 |  | 盒 |  | 350
10040 | 甲拌磷快速检测卡 |  | 盒 |  | 350
10041 | 氧乐果快速检测卡 |  | 盒 |  | 350
10042 | 戊唑醇快速检测卡 |  | 盒 |  | 350
10043 | 三唑磷快速检测卡 |  | 盒 |  | 350
10044 | 百草枯快速检测卡 |  | 盒 |  | 350
10045 | 甲霜灵快速检测卡 |  | 盒 |  | 350
10046 | 吡虫啉快速检测卡 |  | 盒 |  | 350
10047 | 甲基对硫磷快速检测卡 |  | 盒 |  | 350
10048 | 抑霉唑快速检测卡 |  | 盒 |  | 350
10049 | 2，4-滴快速检测卡 |  | 盒 |  | 350
10050 | 4-氯苯氧乙酸钠快速检测卡 |  | 盒 |  | 350
10051 | 6-苄氨基嘌呤快速检测卡 |  | 盒 |  | 350
10052 | 阿维菌素快速检测卡 |  | 盒 |  | 350
10053 | 甲基异柳磷快速检测卡 |  | 盒 |  | 350
10054 | 烯酰吗啉快速检测卡 |  | 盒 |  | 350
10055 | 噻虫嗪快速检测卡 |  | 盒 |  | 350
10056 | 二甲戊灵快速检测卡 |  | 盒 |  | 350
10057 | 吡唑醚菌酯快速检测卡 |  | 盒 |  | 350
10058 | 苯醚甲环唑快速检测卡 |  | 盒 |  | 350
10059 | 倍硫磷快速检测卡 |  | 盒 |  | 350
10060 | 嘧菌酯快速检测卡 |  | 盒 |  | 350
10061 | 霜霉威快速检测卡 |  | 盒 |  | 350
10062 | 氯吡脲快速检测卡 |  | 盒 |  | 350
10063 | 水产品中铅的快速测定试剂盒 |  | 盒 |  | 400
10064 | 水产品中阿奇霉素的快速测定试剂盒 |  | 盒 |  | 500
10065 | 黄曲霉毒素总量亲和柱 | 3mL/支,25支/盒 | 盒 | 400ng | 3000
10066 | 黄曲霉毒素B1亲和柱 | 3mL/支,25支/盒 | 盒 | 300ng | 3000
10067 | 黄曲霉毒素M1亲和柱 | 3mL/支,25支/盒 | 盒 | 150ng | 3500
10068 | 呕吐毒素亲和柱 | 3mL/支,25支/盒 | 盒 | 1500ng | 3500
10069 | 玉米赤霉烯酮亲和柱 | 3mL/支,25支/盒 | 盒 | 2000ng | 3500
10070 | 赭曲霉毒素A亲和柱 | 3mL/支,25支/盒 | 盒 | 200ng | 3000
10071 | 伏马毒素亲和柱 | 3mL/支,25支/盒 | 盒 | 5000ng | 4000
10072 | T-2毒素亲和柱 | 3mL/支,25支/盒 | 盒 | 2000ng | 4000
10073 | VB12免疫亲和柱 | 3mL/支,25支/盒 | 盒 | 1000ng | 4000
10074 | 阿奇霉素快速检测卡 |  | 盒 |  | 500
10075 | SelectPrep HLB小柱 | 30mg/1mL,60µm（100支/盒） | 盒 |  | 830
10076 | SelectPrep HLB小柱 | 60mg/3mL,60µm（50支/盒） | 盒 |  | 730
10077 | SelectPrep HLB小柱 | 100mg/3mL,60µm（50支/盒） | 盒 |  | 980
10078 | SelectPrep HLB小柱 | 150mg/3mL,60µm（50支/盒） | 盒 |  | 1130
10079 | SelectPrep HLB小柱 | 200mg/3mL,60µm（50支/盒） | 盒 |  | 1280
10080 | SelectPrep HLB小柱 | 250mg/3mL,60µm（50支/盒） | 盒 |  | 1430
10081 | SelectPrep HLB小柱 | 500mg/3mL,60μm（50支/盒） | 盒 |  | 2060
10082 | SelectPrep HLB小柱 | 150mg/6mL,60µm（30支/盒） | 盒 |  | 830
10083 | SelectPrep HLB小柱 | 200mg/6mL,60µm（30支/盒） | 盒 |  | 880
10084 | SelectPrep HLB小柱 | 300mg/6mL,60µm（30支/盒） | 盒 |  | 1030
10085 | SelectPrep HLB小柱 | 500mg/6mL,60µm（30支/盒） | 盒 |  | 1280
10086 | SelectPrep HLB小柱 | 500mg/10mL,60μm（30支/盒） | 盒 |  | 1480
10087 | SelectPrep HLB小柱 | 1000mg/10mL,60μm（20支/盒） | 盒 |  | 1360
10088 | SelectPrep MCX小柱 | 30mg/1mL,60µm（100支/盒） | 盒 |  | 1030
10089 | SelectPrep MCX小柱 | 30mg/3mL,60µm（50支/盒） | 盒 |  | 480
10090 | SelectPrep MCX小柱 | 60mg/3mL,60µm（50支/盒） | 盒 |  | 730
10091 | SelectPrep MCX小柱 | 100mg/3mL,60μm（50支/盒） | 盒 |  | 960
10092 | SelectPrep MCX小柱 | 150mg/3mL,60µm（50支/盒） | 盒 |  | 1180
10093 | SelectPrep MCX小柱 | 200mg/3mL,60µm（50支/盒） | 盒 |  | 1330
10094 | SelectPrep MCX小柱 | 250mg/3mL,60μm（50支/盒） | 盒 |  | 1580
10095 | SelectPrep MCX小柱 | 500mg/3mL,60µm（50支/盒） | 盒 |  | 2680
10096 | SelectPrep MCX小柱 | 150mg/6mL,60µm（30支/盒） | 盒 |  | 830
10097 | SelectPrep MCX小柱 | 200mg/6mL,60µm（30支/盒） | 盒 |  | 1030
10098 | SelectPrep MCX小柱 | 300mg/6mL,60μm（30支/盒） | 盒 |  | 1380
10099 | SelectPrep MCX小柱 | 300mg/6mL,60μm（10支/盒） | 盒 |  | 460
10100 | SelectPrep MCX小柱 | 500mg/6mL,60µm（30支/盒） | 盒 |  | 1680
10101 | SelectPrep MCX小柱 | 500mg/10mL,60μm（30支/盒） | 盒 |  | 1680
10102 | SelectPrep MCX小柱 | 1000mg/10mL,60μm（20支/盒） | 盒 |  | 1880
10103 | SelectPrep MAX小柱 | 30mg/1mL,60µm（100支/盒） | 盒 |  | 1080
10104 | SelectPrep MAX小柱 | 60mg/3mL,60µm（50支/盒） | 盒 |  | 880
10105 | SelectPrep MAX小柱 | 100mg/3mL,60μm（50支/盒） | 盒 |  | 1180
10106 | SelectPrep MAX小柱 | 150mg/3mL,60µm（50支/盒） | 盒 |  | 1480
10107 | SelectPrep MAX小柱 | 200mg/3mL,60µm（50支/盒） | 盒 |  | 1630
10108 | SelectPrep MAX小柱 | 250mg/3mL,60μm（50支/盒） | 盒 |  | 1980
10109 | SelectPrep MAX小柱 | 500mg/3mL,60µm（50支/盒） | 盒 |  | 2980
10110 | SelectPrep MAX小柱 | 150mg/6mL,60µm（30支/盒） | 盒 |  | 980
10111 | SelectPrep MAX小柱 | 200mg/6mL,60µm（30支/盒） | 盒 |  | 1180
10112 | SelectPrep MAX小柱 | 300mg/6mL,60μm（30支/盒） | 盒 |  | 1460
10113 | SelectPrep MAX小柱 | 500mg/6mL,60µm（30支/盒） | 盒 |  | 1880
10114 | SelectPrep MAX小柱 | 500mg/10mL,60µm（20支/盒） | 盒 |  | 1270
10115 | SelectPrep MAX小柱 | 1000mg/10mL,60μm（20支/盒） | 盒 |  | 1680
10116 | SelectPrep WCX小柱 | 30mg/1mL,60µm（100支/盒） | 盒 |  | 1080
10117 | SelectPrep WCX小柱 | 60mg/3mL,60µm（50支/盒） | 盒 |  | 880
10118 | SelectPrep WCX小柱 | 100mg/3mL,60μm（50支/盒） | 盒 |  | 1180
10119 | SelectPrep WCX小柱 | 150mg/3mL,60µm（50支/盒） | 盒 |  | 1480
10120 | SelectPrep WCX小柱 | 200mg/3mL,60µm（50支/盒） | 盒 |  | 1630
10121 | SelectPrep WCX小柱 | 250mg/3mL,60μm（50支/盒） | 盒 |  | 1980
10122 | SelectPrep WCX小柱 | 500mg/3mL,60μm（50支/盒） | 盒 |  | 2980
10123 | SelectPrep WCX小柱 | 150mg/6mL,60µm（30支/盒） | 盒 |  | 980
10124 | SelectPrep WCX小柱 | 200mg/6mL,60µm（30支/盒） | 盒 |  | 1230
10125 | SelectPrep WCX小柱 | 250mg/6mL,60µm（30支/盒） | 盒 |  | 1480
10126 | SelectPrep WCX小柱 | 300mg/6mL,60µm（30支/盒） | 盒 |  | 1780
10127 | SelectPrep WCX小柱 | 500mg/6mL,60µm（30支/盒） | 盒 |  | 2080
10128 | SelectPrep WCX小柱 | 500mg/10mL,60μm（30支/盒） | 盒 |  | 2360
10129 | SelectPrep WCX小柱 | 1000mg/10mL,60µm（20支/盒） | 盒 |  | 2590
10130 | SelectPrep WAX小柱 | 30mg/1mL,60µm（100支/盒） | 盒 |  | 1080
10131 | SelectPrep WAX小柱 | 30mg/3mL,60µm（50支/盒） | 盒 |  | 560
10132 | SelectPrep WAX小柱 | 60mg/3mL,60µm（50支/盒） | 盒 |  | 880
10133 | SelectPrep WAX小柱 | 100mg/3mL,60μm（50支/盒） | 盒 |  | 1180
10134 | SelectPrep WAX小柱 | 150mg/3mL,60µm（50支/盒） | 盒 |  | 1480
10135 | SelectPrep WAX小柱 | 200mg/3mL,60µm（50支/盒） | 盒 |  | 1630
10136 | SelectPrep WAX小柱 | 250mg/3mL,60μm（50支/盒） | 盒 |  | 1980
10137 | SelectPrep WAX小柱 | 500mg/3mL,60μm（50支/盒） | 盒 |  | 2980
10138 | SelectPrep WAX小柱 | 150mg/6mL,60µm（30支/盒） | 盒 |  | 980
10139 | SelectPrep WAX小柱 | 200mg/6mL,60µm（30支/盒） | 盒 |  | 1180
10140 | SelectPrep WAX小柱 | 300mg/6mL,60μm（30支/盒） | 盒 |  | 1780
10141 | SelectPrep WAX小柱 | 500mg/6mL,60µm（30支/盒） | 盒 |  | 2180
10142 | SelectPrep WAX小柱 | 500mg/10mL,60μm（30支/盒） | 盒 |  | 2160
10143 | SelectPrep WAX小柱 | 1000mg/10mL,60µm（20支/盒） | 盒 |  | 2590
10144 | SelectPrep Silica小柱 | 30mg/1mL,60μm（100支/盒） | 盒 |  | 480
10145 | SelectPrep Silica小柱 | 50mg/1mL,60μm（100支/盒） | 盒 |  | 530
10146 | SelectPrep Silica小柱 | 100mg/1mL,60μm（100支/盒） | 盒 |  | 680
10147 | SelectPrep Silica小柱 | 60mg/3mL,60μm（50支/盒） | 盒 |  | 260
10148 | SelectPrep Silica小柱 | 100mg/3mL,60μm（50支/盒） | 盒 |  | 360
10149 | SelectPrep Silica小柱 | 150mg/3mL,60μm（50支/盒） | 盒 |  | 370
10150 | SelectPrep Silica小柱 | 200mg/3mL,60µm（50支/盒） | 盒 |  | 380
10151 | SelectPrep Silica小柱 | 250mg/3mL,60μm（50支/盒） | 盒 |  | 420
10152 | SelectPrep Silica小柱 | 500mg/3mL,60µm（50支/盒） | 盒 |  | 430
10153 | SelectPrep Silica小柱 | 200mg/6mL,60μm（30支/盒） | 盒 |  | 350
10154 | SelectPrep Silica小柱 | 400mg/6mL,60μm（30支/盒 | 盒 |  | 370
10155 | SelectPrep Silica小柱 | 500mg/6mL,60µm（30支/盒） | 盒 |  | 380
10156 | SelectPrep Silica小柱 | 1000mg/6mL,60µm（30支/盒） | 盒 |  | 430
10157 | SelectPrep Silica小柱 | 2000mg/12mL,60µm（20支/盒） | 盒 |  | 530
10158 | SelectPrep C18小柱 | 30mg/1mL,60µm（100支/盒） | 盒 |  | 580
10159 | SelectPrep C18小柱 | 50mg/1mL,60µm（100支/盒） | 盒 |  | 630
10160 | SelectPrep C18小柱 | 100mg/1mL,60µm（100支/盒） | 盒 |  | 730
10161 | SelectPrep C18小柱 | 60mg/3mL,60µm（50支/盒） | 盒 |  | 280
10162 | SelectPrep C18小柱 | 100mg/3mL,60µm（50支/盒） | 盒 |  | 380
10163 | SelectPrep C18小柱 | 150mg/3mL,60μm（50支/盒） | 盒 |  | 410
10164 | SelectPrep C18小柱 | 200mg/3mL,60µm（50支/盒） | 盒 |  | 430
10165 | SelectPrep C18小柱 | 250mg/3mL,60µm（50支/盒） | 盒 |  | 480
10166 | SelectPrep C18小柱 | 500mg/3mL,60µm（50支/盒） | 盒 |  | 730
10167 | SelectPrep C18小柱 | 200mg/6mL,60µm（30支/盒） | 盒 |  | 380
10168 | SelectPrep C18小柱 | 400mg/6mL,60µm（30支/盒） | 盒 |  | 400
10169 | SelectPrep C18小柱 | 500mg/6mL,60µm（30支/盒） | 盒 |  | 430
10170 | SelectPrep C18小柱 | 1000mg/6mL,60µm（30支/盒） | 盒 |  | 630
10171 | SelectPrep C18小柱 | 500mg/12mL,60µm（30支/盒） | 盒 |  | 480
10172 | SelectPrep C18小柱 | 2000mg/12mL,60µm（20支/盒） | 盒 |  | 780
10173 | SelectPrep PSA小柱 | 30mg/1mL,60μm（100支/盒） | 盒 |  | 630
10174 | SelectPrep PSA小柱 | 50mg/1mL,60µm（100支/盒） | 盒 |  | 780
10175 | SelectPrep PSA小柱 | 100mg/1mL,60µm（100支/盒） | 盒 |  | 880
10176 | SelectPrep PSA小柱 | 60mg/3mL,60μm（50支/盒） | 盒 |  | 390
10177 | SelectPrep PSA小柱 | 100mg/3mL,60μm（50支/盒） | 盒 |  | 480
10178 | SelectPrep PSA小柱 | 150mg/3mL,60μm（50支/盒） | 盒 |  | 530
10179 | SelectPrep PSA小柱 | 200mg/3mL,60µm（50支/盒） | 盒 |  | 580
10180 | SelectPrep PSA小柱 | 250mg/3mL,60μm（50支/盒） | 盒 |  | 630
10181 | SelectPrep PSA小柱 | 500mg/3mL,60µm（50支/盒） | 盒 |  | 780
10182 | SelectPrep PSA小柱 | 200mg/6mL,60μm（30支/盒） | 盒 |  | 410
10183 | SelectPrep PSA小柱 | 400mg/6mL,60μm（30支/盒 | 盒 |  | 450
10184 | SelectPrep PSA小柱 | 500mg/6mL,60µm（30支/盒） | 盒 |  | 480
10185 | SelectPrep PSA小柱 | 1000mg/6mL,60µm（30支/盒） | 盒 |  | 580
10186 | SelectPrep PSA小柱 | 2000mg/12mL,60µm（20支/盒） | 盒 |  | 830
10187 | SelectPrep NH2小柱 | 30mg/1mL,60μm（100支/盒） | 盒 |  | 780
10188 | SelectPrep NH2小柱 | 50mg/1mL,60µm（100支/盒） | 盒 |  | 880
10189 | SelectPrep NH2小柱 | 100mg/1mL,60µm（100支/盒） | 盒 |  | 930
10190 | SelectPrep NH2小柱 | 60mg/3mL,60μm（50支/盒） | 盒 |  | 480
10191 | SelectPrep NH2小柱 | 100mg/3mL,60μm（50支/盒） | 盒 |  | 530
10192 | SelectPrep NH2小柱 | 150mg/3mL,60µm（50支/盒） | 盒 |  | 580
10193 | SelectPrep NH2小柱 | 200mg/3mL,60µm（50支/盒） | 盒 |  | 580
10194 | SelectPrep NH2小柱 | 250mg/3mL,60µm（50支/盒） | 盒 |  | 580
10195 | SelectPrep NH2小柱 | 500mg/3mL,60µm（50支/盒） | 盒 |  | 580
10196 | SelectPrep NH2小柱 | 200mg/6mL,60μm（30支/盒） | 盒 |  | 430
10197 | SelectPrep NH2小柱 | 400mg/6mL,60μm（30支/盒 | 盒 |  | 430
10198 | SelectPrep NH2小柱 | 500mg/6mL,60µm（30支/盒） | 盒 |  | 430
10199 | SelectPrep NH2小柱 | 1000mg/6mL,60µm（30支/盒） | 盒 |  | 580
10200 | SelectPrep NH2小柱 | 2000mg/12mL,60µm（20支/盒） | 盒 |  | 780
10201 | SelectPrep C18AQ小柱 | 30mg/1mL,60μm（100支/盒） | 盒 |  | 680
10202 | SelectPrep C18AQ小柱 | 50mg/1mL,60µm（100支/盒） | 盒 |  | 730
10203 | SelectPrep C18AQ小柱 | 100mg/1mL,60µm（100支/盒） | 盒 |  | 830
10204 | SelectPrep C18AQ小柱 | 60mg/3mL,60μm（50支/盒） | 盒 |  | 430
10205 | SelectPrep C18AQ小柱 | 100mg/3mL,60μm（50支/盒） | 盒 |  | 450
10206 | SelectPrep C18AQ小柱 | 150mg/3mL,60µm（50支/盒） | 盒 |  | 480
10207 | SelectPrep C18AQ小柱 | 200mg/3mL,60µm（50支/盒） | 盒 |  | 510
10208 | SelectPrep C18AQ小柱 | 250mg/3mL,60µm（50支/盒） | 盒 |  | 550
10209 | SelectPrep C18AQ小柱 | 500mg/3mL,60µm（50支/盒） | 盒 |  | 860
10210 | SelectPrep C18AQ小柱 | 200mg/6mL,60μm（30支/盒） | 盒 |  | 430
10211 | SelectPrep C18AQ小柱 | 400mg/6mL,60μm（30支/盒 | 盒 |  | 480
10212 | SelectPrep C18AQ小柱 | 500mg/6mL,60µm（30支/盒） | 盒 |  | 530
10213 | SelectPrep C18AQ小柱 | 1000mg/6mL,60µm（30支/盒） | 盒 |  | 730
10214 | SelectPrep C18AQ小柱 | 2000mg/12mL,60µm（20支/盒） | 盒 |  | 860
10215 | SelectPreP GCB小柱 | 150mg/3mL（50支/盒） | 盒 |  | 930
10216 | SelectPreP GCB小柱 | 200mg/3mL（50支/盒） | 盒 |  | 1180
10217 | SelectPreP GCB小柱 | 500mg/3mL（50支/盒） | 盒 |  | 2680
10218 | SelectPreP GCB小柱 | 1000mg/3mL（50支/盒） | 盒 |  | 4600
10219 | SelectPreP GCB小柱 | 400mg/6mL（30支/盒） | 盒 |  | 1180
10220 | SelectPreP GCB小柱 | 500mg/6mL（30支/盒） | 盒 |  | 1380
10221 | SelectPreP GCB小柱 | 1000mg/6mL（30支/盒） | 盒 |  | 2580
10222 | SelectPreP GCB小柱 | 2000mg/12mL（20支/盒） | 盒 |  | 3480
10223 | SelectPrep Florisil小柱 | 150mg/3mL（50支/盒） | 盒 |  | 430
10224 | SelectPrep Florisil小柱 | 200mg/3mL（50支/盒） | 盒 |  | 450
10225 | SelectPrep Florisil小柱 | 500mg/3mL（50支/盒） | 盒 |  | 480
10226 | SelectPrep Florisil小柱 | 1000mg/3mL（50支/盒） | 盒 |  | 880
10227 | SelectPrep Florisil小柱 | 400mg/6mL（30支/盒） | 盒 |  | 350
10228 | SelectPrep Florisil小柱 | 500mg/6mL（30支/盒） | 盒 |  | 380
10229 | SelectPrep Florisil小柱 | 1000mg/6mL（30支/盒） | 盒 |  | 430
10230 | SelectPrep Florisil小柱 | 2000mg/12mL（20支/盒） | 盒 |  | 480
10231 | SelectPrep AL-A小柱 | 150mg/3mL（50支/盒） | 盒 |  | 430
10232 | SelectPrep AL-A小柱 | 200mg/3mL（50支/盒） | 盒 |  | 450
10233 | SelectPrep AL-A小柱 | 500mg/3mL（50支/盒） | 盒 |  | 480
10234 | SelectPrep AL-A小柱 | 1000mg/3mL（50支/盒） | 盒 |  | 880
10235 | SelectPrep AL-A小柱 | 400mg/6mL（30支/盒） | 盒 |  | 360
10236 | SelectPrep AL-A小柱 | 500mg/6mL（30支/盒） | 盒 |  | 380
10237 | SelectPrep AL-A小柱 | 1000mg/6mL（30支/盒） | 盒 |  | 530
10238 | SelectPrep AL-A小柱 | 2000mg/12mL（20支/盒） | 盒 |  | 430
10239 | SelectPrep AL-N小柱 | 150mg/3mL（50支/盒） | 盒 |  | 420
10240 | SelectPrep AL-N小柱 | 200mg/3mL（50支/盒） | 盒 |  | 450
10241 | SelectPrep AL-N小柱 | 500mg/3mL（50支/盒） | 盒 |  | 480
10242 | SelectPrep AL-N小柱 | 1000mg/3mL（50支/盒） | 盒 |  | 880
10243 | SelectPrep AL-N小柱 | 400mg/6mL（30支/盒） | 盒 |  | 310
10244 | SelectPrep AL-N小柱 | 500mg/6mL（30支/盒） | 盒 |  | 330
10245 | SelectPrep AL-N小柱 | 1000mg/6mL（30支/盒） | 盒 |  | 430
10246 | SelectPrep AL-N小柱 | 2000mg/12mL（20支/盒） | 盒 |  | 430
10247 | SelectPrep AL-B小柱 | 150mg/3mL（50支/盒） | 盒 |  | 450
10248 | SelectPrep AL-B小柱 | 200mg/3mL（50支/盒） | 盒 |  | 480
10249 | SelectPrep AL-B小柱 | 500mg/3mL（50支/盒） | 盒 |  | 580
10250 | SelectPrep AL-B小柱 | 1000mg/3mL（50支/盒） | 盒 |  | 880
10251 | SelectPrep AL-B小柱 | 400mg/6mL（30支/盒） | 盒 |  | 360
10252 | SelectPrep AL-B小柱 | 500mg/6mL（30支/盒） | 盒 |  | 380
10253 | SelectPrep AL-B小柱 | 1000mg/6mL（30支/盒） | 盒 |  | 530
10254 | SelectPrep AL-B小柱 | 2000mg/12mL（20支/盒） | 盒 |  | 430
10255 | SelectPrep GCB/NH2小柱 | 250mg/250mg/6mL（30支/盒） | 盒 |  | 980
10256 | SelectPrep GCB/NH2小柱 | 500mg/500mg/6mL（30支/盒） | 盒 |  | 1430
10257 | SelectPrep GCB/PSA小柱 | 500mg/500mg/6mL（30支/盒） | 盒 |  | 1430
10258 | PSA/Silica复合填料玻璃柱 | 500mg/500mg/6mL(30支/盒) | 盒 |  | 1250
10259 | PSA/Silica复合填料玻璃柱 | 500mg/500mg/6mL(10支/盒) | 盒 |  | 420
10260 | 陶瓷均质子 | 50个/包50mL适配型陶瓷均质子 50个一盒 | 包 |  | 280
10261 | 陶瓷均质子 | 100个/包15mL适配型陶瓷均质子 100个一盒 | 包 |  | 400
10262 | 陶瓷均质子 | 200个/包2 mL适配型陶瓷均质子 200个一盒 | 包 |  | 500
10263 | QuEChERS萃取盐包 | 50个/盒6 g MgSO4，1.5 g NaOAc | 盒 |  | 400
10264 | QuEChERS萃取盐包 | 50个/盒4 g MgSO4，1 g NaCl，1 g 柠檬酸钠，0.5 g 柠檬酸氢二钠 | 盒 |  | 400
10265 | QuEChERS萃取盐包 | 50个/盒4 g MgSO4，1 g NaCl | 盒 |  | 400
10266 | QuEChERS萃取盐包套装 | （50袋盐+50个陶瓷均质子+50支50mL离心管）/盒6 g MgSO4，1.5 g NaOAc | 盒 |  | 780
10267 | QuEChERS萃取盐包套装 | （50袋盐+50个陶瓷均质子+50支50mL离心管）/盒4 g MgSO4，1 g NaCl，1 g 柠檬酸钠，0.5 g 柠檬酸氢二钠 | 盒 |  | 780
10268 | QuEChERS萃取盐包套装 | （50袋盐+50个陶瓷均质子+50支50mL离心管）/盒4 g MgSO4，1 g NaCl | 盒 |  | 780
10269 | QuEChERS净化管(15mL) | 15mL，50支/盒900mg MgSO4，150mg C18 | 盒 |  | 500
10270 | QuEChERS净化管(15mL) | 15mL，50支/盒900mg MgSO4，150mg PSA | 盒 |  | 500
10271 | QuEChERS净化管(15mL) | 15mL，50支/盒1.2g MgSO4，400mg PSA | 盒 |  | 580
10272 | QuEChERS净化管(15mL) | 15mL，50支/盒900mg MgSO4，150mg C18，150mg PSA | 盒 |  | 580
10273 | QuEChERS净化管(15mL) | 15mL，50支/盒1.2g MgSO4，100mg C18，300mg PSA | 盒 |  | 580
10274 | QuEChERS净化管(15mL) | 15mL，50支/盒1.2g MgSO4，400mg C18，400mg PSA | 盒 |  | 830
10275 | QuEChERS净化管(15mL) | 15mL，50支/盒100mg MgSO4，100mg C18，50mg PSA | 盒 |  | 500
10276 | QuEChERS净化管(15mL) | 15mL，50支/盒900mg MgSO4，150mg PSA，15mg GCB | 盒 |  | 580
10277 | QuEChERS净化管(15mL) | 15mL，50支/盒900mg MgSO4，150mg PSA，45mg GCB | 盒 |  | 680
10278 | QuEChERS净化管(15mL) | 15mL，50支/盒1.2g MgSO4，400mg PSA，400mg GCB | 盒 |  | 2200
10279 | QuEChERS净化管(15mL) | 15mL，50支/盒1.2g MgSO4，400mg C18，400mg PSA，45mg GCB | 盒 |  | 1000
10280 | QuEChERS净化管(15mL) | 15mL，50支/盒1.2g MgSO4，400mg C18，400mg PSA，200mg GCB | 盒 |  | 1600
10281 | QuEChERS净化管(15mL) | 15mL，50支/盒1.2g MgSO4，400mg C18，400mg PSA，400mg GCB | 盒 |  | 2200
10282 | QuEChERS净化管(15mL) | 15mL，50支/盒900mg MgSO4，300mg C18，300mg PSA，90mg GCB | 盒 |  | 1930
10283 | QuEChERS净化管(15mL) | 15mL，50支/盒900mg MgSO4，300mg C18，300mg 硅胶，300mg PSA，90mg GCB | 盒 |  | 1200
10284 | QuEChERS净化管(15mL) | 15mL，50支/盒900mg MgSO4，300mg C18，50mg 硅胶，100mg PSA，90mg GCB | 盒 |  | 1930
10285 | QuEChERS净化管(15mL) | 15mL，50支/盒900 mg MgSO4，300 mg C18，100mg 硅胶，300 mg PSA，45 mg GCB | 盒 |  | 1000
10286 | QuEChERS净化管(15mL) | 15mL，50支/盒150mg HLB | 盒 |  | 900
10287 | QuEChERS净化管(15mL) | 15mL，50支/盒900 mg MgSO4, 100 mg Silica, 450 mg C18 | 盒 |  | 700
10288 | QuEChERS净化管(15mL) | 15mL，50支/盒900 mg MgSO4, 100 mg Silica, 450 mg C18, 45 mg GCB | 盒 |  | 850
10289 | QuEChERS净化管(2mL) | 2mL，100支/盒150mg MgSO4，25mg C18 | 盒 |  | 800
10290 | QuEChERS净化管(2mL) | 2mL，100支/盒150mg MgSO4，25mg PSA | 盒 |  | 800
10291 | QuEChERS净化管(2mL) | 2mL，100支/盒150mg MgSO4，50mg PSA | 盒 |  | 830
10292 | QuEChERS净化管(2mL) | 2mL，100支/盒150mg MgSO4，25mg C18，25mg PSA | 盒 |  | 830
10293 | QuEChERS净化管(2mL) | 2mL，100支/盒150mg MgSO4，50mg C18，50mg PSA | 盒 |  | 930
10294 | QuEChERS净化管(2mL) | 2mL，100支/盒150mg MgSO4，25mg PSA，2.5mg GCB | 盒 |  | 930
10295 | QuEChERS净化管(2mL) | 2mL，100支/盒150mg MgSO4，25mg PSA，7.5mg GCB | 盒 |  | 950
10296 | QuEChERS净化管(2mL) | 2mL，100支/盒150mg MgSO4，50mg PSA，50mg GCB | 盒 |  | 1300
10297 | QuEChERS净化管(2mL) | 2mL，100支/盒150mg MgSO4，50mg C18，50mg PSA，7.5mg GCB | 盒 |  | 1000
10298 | QuEChERS净化管(2mL) | 2mL，100支/盒150mg MgSO4，50mg C18，50mg PSA，25mg GCB | 盒 |  | 1100
10299 | QuEChERS净化管(2mL) | 2mL，100支/盒150mg MgSO4，50mg C18，50mg PSA，50mg GCB | 盒 |  | 1300
10300 | QuEChERS净化管(2mL) | 2mL，100支/盒25 mg Silica, 50 mg C18 | 盒 |  | 900
10301 | QuEChERS净化管(2mL) | 2mL，100支/盒25 mg Silica, 50 mg C18, 5 mg GCB | 盒 |  | 950
10302 | QuEChERS净化管(2mL) | 2mL，100支/盒20 mg Silica, 50 mg C18, 5 mg GCB | 盒 |  | 950
10303 | dSPE净化管(5mL) | 5mL，100支/盒50mg MgSO4, 50mg PSA, 50mg C18 | 盒 |  | 360
10304 | dSPE净化管(5mL) | 5mL，100支/盒300mg MgSO4, 100mg PSA | 盒 |  | 378
10305 | ICP-MS调谐液 | 500mL | 瓶 | 1%HNO3 ，1μg/L Be，Ce，Fe，In，Li，Mg，Pb，U | 2700
10306 | 电池 | 七号，10粒 | 粒 |  | 20
10307 | 计算器 |  | 台 | 12位 | 30
10308 | 碱性蓝6b指示剂 | 25g | 瓶 | 分析纯 | 169
10309 | 空气循环扇 | 45W | 台 | 落地扇，扇叶片数：7片 | 300
10310 | 纽扣电池 | CR2032-5粒 | 粒 |  | 18
10311 | 古氏坩埚 | 30mL | 个 | 底部细孔 | 16
10312 | 坩埚式玻璃过滤器 | 孔径80μm(G2,30mL) | 个 |  | 10
10313 | 防水哑银标签纸 | 800张/卷 | 卷 | 90cm*60cm*800张*1排 | 40
10314 | 纯水机滤芯 | 1根 | 根 | 适配于威立雅ELGA纯水机 | 6700
10315 | 纯水机滤芯 | 1根 | 根 | 适配于威立雅ELGA纯水机 | 3500
10316 | 纯水机水箱除菌器 | 1套 | 套 | 适配于威立雅ELGA纯水机 | 3000
10317 | 纯水机超纯化柱 | 1根 | 根 | 适配于威立雅ELGA纯水机 | 4100
10318 | 纯水机紫外灯 | 1根 | 根 | 适配于威立雅ELGA纯水机 | 6800
10319 | 纯水机终端过滤器 | 1个 | 个 | 适配于威立雅ELGA纯水机 | 3200
10320 | 研磨杯 | 1.4L | 个 | 适配于格瑞德曼HM100 | 2080
10321 | 转刀 | 刀片数量2片 | 个 | 适配于格瑞德曼HM100，不锈钢材质 | 1950
10322 | 标准顶盖 | 1个 | 个 | 适配于格瑞德曼HM100 | 260
10323 | 自封袋 | 200个/包 | 包 | 20丝、18*25cm,（1包200个） | 48
10324 | 破壁机 | 2.5L | 台 | 966C | 830
10325 | 抹布 | 30*30cm | 条 | 细纤维 涤纶 | 8
10326 | 加厚PE塑料砧板 | 50*35*1.5cm | 个 | PE砧板超大号 | 66.5
10327 | 菜刀 | / | 把 | 檀木柄黑面防锈砍骨刀 | 43.5
10328 | 不锈钢削皮刀 | / | 把 | 多功能削皮刀 | 20
10329 | 双层沥水篮 | 29cm*26cm*12cm | 个 | 大号 | 30
10330 | 双层沥水篮 | 27cm*06cm*11cm | 个 | 圆形 | 28
10331 | PET透明瓶 | 500mL/个 | 个 | 圆瓶，500mL | 1.5
10332 | 透明进样瓶 | 100个/盒 | 盒 | 2mL，含空顶盖硅胶垫片 | 56
10333 | 棕色进样瓶 | 100个/盒 | 盒 | 2mL，含空顶盖硅胶垫片 | 56
10334 | 粉盒TN1035 | 粉盒3支装 | 套 | 适兄弟DCP1618W | 140
10335 | 鼓组件 | DR1035 | 个 | 适兄弟DCP1618W | 130
10336 | 成像鼓 | CF257A | 个 | 适配于惠普MFP M437 | 470
10337 | 黑色粉盒 W1520A | 带芯片 | 套 | 适配于惠普MFP M437 | 310
10338 | 粉盒NPG-67 | 黑色2支+青黄红各1支 | 套 | 适配于佳能IR C3222L | 950
10339 | 成像装置 | DR2350 | 个 | 适配于兄弟HL-2260D | 80
10340 | 黑色粉盒 | TN2325,大容量，2支装 | 套 | 适配于兄弟HL-2260D | 90
10341 | 硒鼓架 | w1520A,大容量，单只装，带芯片 | 个 | 适配于惠普MFP 4104fdw | 380
10342 | 硒鼓架 | CF232A,12000页 | 个 | 适配于惠普M203dw | 90
10343 | 粉盒 | CF230A,带芯片，7000页 | 个 | 适配于惠普M203dw | 140
10344 | 硒鼓338A | 易加粉大容量3000页单只装 | 个 | 适配于惠普P1108 | 75
10345 | 粉盒CF230X | 3500页 | 个 | 适配于惠普M203D | 80
10346 | 原始记录打印纸 | 500张/包，8包/箱 | 箱 | A4，70g | 220
10347 | 原始记录打印纸 | 500张/包，8包/箱 | 箱 | A4，80g | 250
10348 | 铜版纸不干胶标签 | 1000张/卷 | 卷 | 80cm*40cm，1排 | 22
10349 | 条码机碳带 | 110mm*300m | 卷 | 蜡基，适配于TTP-224pro | 25
10350 | 石英消解管 | 15mL(16mm-H110mm），200根/箱 | 箱 | 石英,每50根管，管壁刻编号1-50，四组，共两百根 | 1680
10351 | 10mL圆底无盖离心管 | 200支/包 | 包 | 10mL | 45
10352 | 泵油 | 1L | 瓶 | 适配PE ICP-MS机械泵 | 5500
10353 | 外围泵管套件 | 包括每种常用尺寸的 各4 个（0.19mm,0.44mm，0.51mm,1.3mm） |  | 适配PE ICP-MS | 3300
10354 | 石棉滤纸 | 100张/盒 | 90cm |  | 65
10355 | 泵管 | 1套5根，每套含： 505000008 1根 505000005 1根 505000003 2根 505000001 1根 | 套 | 适配吉天AFS-8220原子荧光仪 | 400
10356 | 瓶口分液器 | 2-10 mL | 套 | 数字可调, DE-M 标志 | 4500
10357 | L-半胱氨酸盐酸盐一水合物(C3H10ClNO3S） | 500g/瓶 | 瓶 | CAS号:7048-04-6:≥99% | 200
10358 | 蛋白质消解片（定氮催化片） | 250粒/瓶 |  |  | 580
10359 | 砷测定装置 | 150mL | 套 | 符合GB 5009.76-2014，由锥形瓶、导气管、吸收管组成 | 100
10360 | AAS钾元素灯 | 1个 | 个 | 适配 AAS 900T | 8500
10361 | 雾室 | 1个 | 个 | 适配PE ICP-MS 1000G | 14000
10362 | 石英雾化器 | 1个 | 个 | 适配PE ICP-MS 1000G | 16000
10363 | ICP-MS水机冷却液 |  | 箱 | 适配PE ICP-MS 1000G | 3252
10364 | 泵管 | GNX00044000 规格1.14mm | 根 | 适配吉天AFS-8220 | 92
10365 | 泵管 | GNX00044100 规格1.52mm | 根 | 适配吉天AFS-8220 | 92
10366 | 进样针（ICPMS自动进样器） | 26cm | 根 | 适配PE ICP-MS 1000G | 7800
10367 | 2-羟基-1-(2-羟基-4-磺酸-1-萘偶氮基）-3-萘甲酸（C21H14N2O7S) | 100g | 瓶 | CAS:3737-95-9 | 150
10368 | 10.75ml单标乳吸管 |  | 支 | GB 50009.6-2016 第四法 | 270
10369 | 离子源清洗棉签 | 100/包 | 包 |  | 180
10370 | 氧化铝研磨粉末 | 15μm,1kg | 瓶 | Cleaning & Maintenance Supplies for LC/MS | 1100
10371 | 厨房湿巾 | 80片/包 | 包 | 240mm*200mm | 25
10372 | 气质灯丝 |  | 盒 | 适配安捷伦气质7000D | 2687
10373 | 大容量通用捕集阱 | 1/8 英寸 | 个 | 氦气，300 psig，适用于安捷伦气相 | 5350
10374 | 芯片式保护柱 | 2/盒 | 盒 | 适配安捷伦气相intuvo9000 | 2565
10375 | 坩埚钳 | 250mm | 把 | 不锈钢 | 55
10376 | 移液枪吸头 | 10mL | 包 | 适配thermo scientific 10mL移液器 | 60
10377 | 移液枪吸头 | 10mL | 包 | 适配thermo scientific 10mL移液器 | 60
10378 | Na2SO4/Alumina B固相萃取柱 | 20支/盒 | 盒 |  | 500
10379 | pH电极INLAB EXPERT PRO-ISM |  | 个 | 适配于梅特勒pH计 | 4900
10380 | 参比电极 232-01 | 232-01 | 个 | 适配于雷磁pH计 | 200
10381 | 电子倍增器 |  | 个 | 适配安捷伦气质7000D | 31000
10382 | 电子倍增器 |  | 个 | 适配安捷伦LC-MS | 30000
10383 | HP-5ms 超高惰性 Intuvo 气相色谱柱模块 | 30 m，0.25 mm，0.25 µm | 支 | 适配安捷伦 Intuvo 9000 气相色谱系统 | 12000
10384 | 氟离子电极 | PF-2-01 | 个 | 适配于雷磁pH计 | 310
10385 | pH复合电极 | E-201F | 个 | 适配于雷磁pH计 | 120
10386 | pH复合电极 | 9112PH | 个 | 适配于海能自动电位滴定仪 | 2100
10387 | 进样口隔垫 | 50/pk | 包 | 适用于安捷伦气相intuvo9000 | 1288
10388 | Intuvo 垫片 | 5/包 | 包 | 适用于安捷伦气相intuvo9000 | 1557
10389 | pH标准缓冲溶液，pH=4.00（25℃） | 500mL | 瓶 |  | 130
10390 | pH标准缓冲溶液，pH=6.86（25℃） | 500mL | 瓶 |  | 130
10391 | pH标准缓冲溶液，pH=9.18（25℃） | 500mL | 瓶 |  | 130
10392 | 甲醛水溶液（含阻聚剂） | AR500mL | 瓶 | 37.0～40.0% | 20
10393 | 不分流超高惰性底部砂芯衬管 | 5/包 | 包 | 适用于安捷伦气相intuvo9000 | 2500
10394 | 无绒布 | 15/包 | 包 | 9×9 英寸，用于安捷伦气质离子源清洗 | 1047
10395 | 1250μL袋装吸头 | 1000支/包 | 包 | 透明，100-1250μL，适用赛默飞仪移液器 | 60
10396 | 子弹头离心管 | 100ge/包 | 包 | 5mL | 40
10397 | 烧瓶夹 |  | 个 | 铝合金烧瓶夹（自带十字夹） | 25
10398 | 十八碳三烯酸甲酯(顺-9，12，15)(α-亚麻酸甲酯)(C18:3) | 100mg | 瓶 |  | 254
10399 | 牛角管 |  | 个 | 29# | 20
10400 | 糖品分析专用滤膜 | 100张/盒 | 盒 | Φ150mm，0.45μm，水系 | 450
10401 | 陶瓷坩埚 | 50mL/个 | 个 |  | 12
10402 | 4-硝基苯酚 | 25g/瓶 | 瓶 | 0.99 | 40
10403 | O型圈 | 10个／包 | 包 | 适用于岛津气相GC2030 | 435
10404 | 衬管(不分流) | 5支/盒 | 盒 | 惰性化带石英棉，适用于岛津气相GC2030 | 2016
10405 | 色谱柱密封螺母 |  | 个 | 适用于岛津气相GC2030检测器端使用 | 125
10406 | 进样口隔垫 | 50个/包 | 盒 | 适用于岛津气相 | 1211
10407 | 瘦肉精三联快速检测试剂盒 | 10样/盒 | 盒 |  | 298
10408 | 亚克力透明收纳盒 |  | 个 | 尺寸：35.5cm*26.5cm*20.5cm 单层透明 | 45
10409 | 实验用卷纸 | 27卷/箱 | 箱 | 黑Face卫生纸4层140克27卷 | 80
10410 | 对氨基苯磺酰胺/磺胺（NH2C6H4SO2NH2) | AR 100g/瓶 | 瓶 |  | 50
10411 | 过氧化氢(H2O2)速测盒 | 100次/盒 | 盒 |  | 120
10412 | 乙二胺四乙酸专用柱SelectCore PSAX-H | 150mg/6mL; 30支/盒 | 盒 |  | 980
10413 | 液相色谱柱 | Excsep FFJ- C18, 5μm, 4.6×250mm | 支 |  | 4700
10414 | 液相色谱柱 | Excsep C18, 5μm, 4.6×300mm | 支 |  | 4300
10415 | 液相色谱柱 | Excsep C18, 5μm, 4.6×250mm | 支 |  | 3880
10416 | 液相色谱柱 | Excsep C18, 5μm, 4.6×150mm | 支 |  | 3760
10417 | 液相色谱柱 | Excsep C18(2), 5μm, 4.6×250mm | 支 |  | 3850
10418 | 液相色谱柱 | Excsep C18(2), 5μm, 4.6×150mm | 支 |  | 3720
10419 | 液相色谱柱 | Excsep AQ-C18, 5μm, 4.6×300mm | 支 |  | 4300
10420 | 液相色谱柱 | Excsep AQ-C18, 5μm, 4.6×250mm | 支 |  | 3880
10421 | 液相色谱柱 | Excsep AQ-C18, 5μm, 4.6×150mm | 支 |  | 3760
10422 | 液相色谱柱 | Excsep SCB-C18, 5μm, 4.6×300mm | 支 |  | 4800
10423 | 液相色谱柱 | Excsep SCB-C18, 5μm, 4.6×250mm | 支 |  | 4180
10424 | 液相色谱柱 | Excsep SCB-C18, 5μm, 4.6×150mm | 支 |  | 3980
10425 | 液相色谱柱 | Excsep HPH-C18, 5μm, 4.6×300mm | 支 |  | 5000
10426 | 液相色谱柱 | Excsep HPH-C18, 5μm, 4.6×250mm | 支 |  | 4700
10427 | 液相色谱柱 | Excsep HPH-C18, 5μm, 4.6×150mm | 支 |  | 4500
10428 | 液相色谱柱 | Excsep Polar-C18, 5μm, 4.6×300mm | 支 |  | 4770
10429 | 液相色谱柱 | Excsep Polar-C18, 5μm, 4.6×250mm | 支 |  | 4200
10430 | 液相色谱柱 | Excsep Polar-C18, 5μm, 4.6×150mm | 支 |  | 4010
10431 | 液相色谱柱 | Excsep PT-C18, 5μm, 4.6×300mm | 支 |  | 5070
10432 | 液相色谱柱 | Excsep PT-C18, 5μm, 4.6×250mm | 支 |  | 4570
10433 | 液相色谱柱 | Excsep PT-C18, 5μm, 4.6×150mm | 支 |  | 4360
10434 | 液相色谱柱 | Excsep Phenyl, 5μm, 4.6×300mm | 支 |  | 4300
10435 | 液相色谱柱 | Excsep Phenyl, 5μm, 4.6×250mm | 支 |  | 3880
10436 | 液相色谱柱 | Excsep Phenyl, 5μm, 4.6×150mm | 支 |  | 3760
10437 | 液相色谱柱 | Excsep Phenyl-Hexyl, 5μm, 4.6×250mm | 支 |  | 5420
10438 | 液相色谱柱 | Excsep Bi-Phenyl, 5μm, 4.6×250mm | 支 |  | 4630
10439 | 液相色谱柱 | Excsep NH2, 5μm, 4.6×300mm | 支 |  | 4890
10440 | 液相色谱柱 | Excsep NH2, 5μm, 4.6×250mm | 支 |  | 4000
10441 | 液相色谱柱 | Excsep NH2, 5μm, 4.6×150mm | 支 |  | 3800
10442 | 液相色谱柱 | Excsep HILIC-SiO2, 5μm, 4.6×250mm | 支 |  | 3910
10443 | 液相色谱柱 | Excsep CN, 5μm, 4.6×250mm | 支 |  | 3910
10444 | 液相色谱柱 | Excsep CN, 5μm, 4.6×150mm | 支 |  | 3640
10445 | 液相色谱柱 | Excsep Sugar-H, 8μm, 7.8×300mm | 支 |  | 10800
10446 | 液相色谱柱 | Excsep Sugar-H, 8μm, 7.8×250mm | 支 |  | 8800
10447 | 液相色谱柱 | Excsep Sugar-Ca, 8μm, 7.8×300mm | 支 |  | 11780
10448 | 液相色谱柱 | Excsep Sugar-Ca, 8μm, 7.8×250mm | 支 |  | 9880
10449 | 液相色谱柱 | Excsep Sugar-Na, 8μm, 7.8×300mm | 支 |  | 10800
10450 | 液相色谱柱 | Excsep Sugar-Na, 8μm, 7.8×250mm | 支 |  | 8800
10451 | 液相色谱柱 | Excsep SEC-120, 5μm, 7.8×300mm | 支 |  | 11200
10452 | 液相色谱柱 | Excsep SEC-120, 5μm, 7.8×250mm | 支 |  | 9200
10453 | 液相色谱柱 | Excsep Plus C18, 5μm, 4.6×250mm | 支 |  | 4300
10454 | 液相色谱柱 | Excsep Plus C18, 5μm, 4.6×150mm | 支 |  | 4060
10455 | 液相色谱柱 | Excsep PAH多环芳烃专用柱 | 支 |  | 11380
10456 | 液相色谱柱 | Excsep FC-C18着色剂专用柱 | 支 |  | 4060
10457 | 液相色谱柱 | Excsep PR-C18防腐剂专用柱 | 支 |  | 3900
10458 | 液相色谱柱 | Excsep PR-C18防腐剂专用柱 | 支 |  | 3730
10459 | 液相色谱柱 | Excsep PR-C18防腐剂专用柱 | 支 |  | 5270
10460 | 液相色谱柱 | Excsep PR-C18防腐剂专用柱 | 支 |  | 5340
10461 | 液相色谱柱 | Excsep Ephedra麻黄专用柱 | 支 |  | 4630
10462 | 液相色谱柱 | Excsep PAH多环芳烃专用柱 | 支 |  | 6830
10463 | 液相色谱柱 | Excsep NH₂-LT乳糖专用柱 | 支 |  | 5070
10464 | 液相色谱柱 | Excsep Carbohydrate蜂蜜专用柱 | 支 |  | 4360
10465 | 液相色谱柱 | Excsep NH2-Acarbose阿卡波糖专用柱 | 支 |  | 4050
10466 | 液相色谱柱 | Excsep Sugar-Ca甘露醇专用柱 | 支 |  | 11780
10467 | 液相色谱柱 | Excsep Sugar-H利巴韦林专用柱 | 支 |  | 12210
10468 | 液相色谱柱 | Excsep SAC-NH2 糖分析专用柱 | 支 |  | 4290
10469 | 液相色谱柱 | Excsep P-SAX 草甘膦专用柱 | 支 |  | 6280
10470 | 液相色谱柱 | Excsep P-SAX 草甘膦专用柱 | 支 |  | 6610
10471 | 液相色谱柱 | Excsep Perfect T3, 5μm, 4.6×250mm | 支 |  | 4230
10472 | 液相色谱柱 | Excsep Perfect T3, 5μm, 4.6×150mm | 支 |  | 3960
10473 | 液相色谱柱 | Excsep UHPLC C18, 1.8μm, 2.1×150mm | 支 |  | 5770
10474 | 液相色谱柱 | Excsep UHPLC C18, 1.8μm, 2.1×100mm | 支 |  | 4810
10475 | 液相色谱柱 | Excsep UHPLC C18, 1.8μm,2.1×50mm | 支 |  | 4170
10476 | 液相色谱柱 | Excsep UHPLC AQ-C18, 1.8μm, 2.1×150mm | 支 |  | 5770
10477 | 液相色谱柱 | Excsep UHPLC AQ-C18, 1.8μm, 2.1×100mm | 支 |  | 5100
10478 | 液相色谱柱 | Excsep UHPLC AQ-C18, 1.8μm,2.1×50mm | 支 |  | 4510
10479 | 液相色谱柱 | Excsep UHPLC SCB-C18, 1.8μm, 2.1×150mm | 支 |  | 5630
10480 | 液相色谱柱 | Excsep UHPLC SCB-C18, 1.8μm, 2.1×100mm | 支 |  | 4560
10481 | 液相色谱柱 | Excsep UHPLC SCB-C18, 1.8μm,2.1×50mm | 支 |  | 3880
10482 | 液相色谱柱 | Excsep UHPLC HPH-C18, 1.8μm, 2.1×150mm | 支 |  | 6970
10483 | 液相色谱柱 | Excsep UHPLC HPH-C18, 1.8μm, 2.1×100mm | 支 |  | 5750
10484 | 液相色谱柱 | Excsep UHPLC HPH-C18, 1.8μm，2.1×50mm | 支 |  | 4860
10485 | 液相色谱柱 | Excsep UHPLC SAX, 1.8μm, 2.1×100mm | 支 |  | 5200
10486 | 液相色谱柱 | Excsep UHPLC HPH-C18, 1.8μm, 2.1×75mm | 支 |  | 5240
10487 | 液相色谱柱 | Excsep UHPLC Plus C18, 1.8μm, 2.1×100mm | 支 |  | 4950
10488 | 液相色谱柱 | Excsep UHPLC Plus C18, 1.8μm, 2.1×150mm | 支 |  | 5940
10489 | 液相色谱柱 | Excsep UHPLC Plus C18, 1.8μm, 2.1×50mm | 支 |  | 4290
10490 | 液相色谱柱 | Excsep UHPLC Polar-C18, 1.8μm, 2.1×100mm | 支 |  | 4800
10491 | 液相保护柱 | 直连式分析保护柱卡套 | 支 |  | 1160
10492 | 液相保护柱 | 独立式分析保护柱卡套 | 支 |  | 960
10493 | 液相保护柱 | Excsep PR-C18防腐剂专用柱保护柱套装 | 支 |  | 1280
10494 | 固相萃取柱 | Ontwsep HLB,60mg/3ml,50pk | 盒 |  | 620
10495 | 固相萃取柱 | Ontwsep HLB,200mg/6ml,30pk | 盒 |  | 765
10496 | 固相萃取柱 | Ontwsep HLB,500mg/6ml,30pk | 盒 |  | 1200
10497 | 固相萃取柱 | Ontwsep MAX,60mg/3ml,50pk | 盒 |  | 713
10498 | 固相萃取柱 | Ontwsep MAX,150mg/6ml,30pk | 盒 |  | 880
10499 | 固相萃取柱 | Ontwsep MCX,60mg/3ml,50pk | 盒 |  | 642
10500 | 固相萃取柱 | Ontwsep MCX,150mg/6ml,30pk | 盒 |  | 340
10501 | 固相萃取柱 | Ontwsep WAX,150mg/6ml,30pk | 盒 |  | 746
10502 | 固相萃取柱 | Ontwsep WAX,150mg/6ml,500pk | 盒 |  | 11800
10503 | 固相萃取柱 | Ontwsep C18,500mg/3ml,50pk | 盒 |  | 640
10504 | 固相萃取柱 | Ontwsep C18,1000mg/6ml,30pk | 盒 |  | 544
10505 | 固相萃取柱 | Ontwsep NH2,500mg/6ml,30pk | 盒 |  | 420
10506 | 固相萃取柱 | Ontwsep NH2,1000mg/6ml,30pk | 盒 |  | 560
10507 | 固相萃取柱 | Ontwsep Silica,200mg/3ml,50pk | 盒 |  | 318
10508 | 固相萃取柱 | Ontwsep Silica,500mg/6ml,30pk | 盒 |  | 350
10509 | 固相萃取柱 | Ontwsep SCX,500mg/6ml,30pk | 盒 |  | 694
10510 | 固相萃取柱 | Ontwsep Carb,500mg/6ml,30pk | 盒 |  | 1380
10511 | 中性氧化铝固相萃取柱 | Ontwsep Alumina-N,1000mg/3ml,50pk | 盒 |  | 433
10512 | 中性氧化铝固相萃取柱 | Ontwsep Alumina-N,500mg/6ml,30pk | 盒 |  | 270
10513 | 固相萃取柱 | Ontwsep Carb/NH2,500mg/500mg/6ml,30pk | 盒 |  | 1430
10514 | 苯并芘分子印迹亲和柱 | BAP-2,500mg/6ml,30pK | 盒 |  | 755
10515 | QuEChERS净化管 | 2mL, 150mg MgSO4 , 50mg PSA ; 100/pk | 盒 |  | 663
10516 | QuEChERS净化管 | 2mL, 150mg MgSO4 , 25mg PSA ; 100/pk | 盒 |  | 660
10517 | QuEChERS净化管 | 2mL, 150mg MgSO4 , 50mg PSA , 50mg C18 ; 100/pk | 盒 |  | 730
10518 | QuEChERS净化管 | 2mL, 150mg MgSO4 , 25mg PSA , 25mg C18 ; 100/pk | 盒 |  | 680
10519 | QuEChERS净化管 | 2mL, 150mg MgSO4 , 50mg PSA , 50mg GCB ; 100/pk | 盒 |  | 1200
10520 | QuEChERS净化管 | 2mL, 150mg MgSO4 , 25mg PSA , 2.5mg GCB ; 100/pk | 盒 |  | 700
10521 | QuEChERS净化管 | 2mL, 150mg MgSO4 , 50mg PSA , 50mg C18 , 50mg GCB ; 100/pk | 盒 |  | 1200
10522 | QuEChERS净化管 | 2mL, 150mg MgSO4 , 25mg PSA , 7.5mg GCB ; 100/pk | 盒 |  | 730
10523 | QuEChERS净化管 | 2mL, 150mg MgSO4 , 50mg C18; 100/pk | 盒 |  | 700
10524 | QuEChERS净化管 | 2mL, 150mg MgSO4 ,40mg PSA, 15 mg GCB; 100/pk | 盒 |  | 800
10525 | QuEChERS净化管 | 2mL, 150mg MgSO4, 50mg PSA, 50mg C18, 7.5 mg GCB; 100/pk | 盒 |  | 800
10526 | QuEChERS净化管 | 2mL, 150mg MgSO4, 50mg PSA, 50mg C18, 25 mg GCB; 100/pk | 盒 |  | 980
10527 | QuEChERS净化管 | 2mL, 100mg MgSO4, 50mg PSA, 100mg C18; 100/pk | 盒 |  | 500
10528 | QuEChERS净化管 | 2mL, 300mg MgSO4, 100mg C18; 100/pk | 盒 |  | 600
10529 | QuEChERS净化管 | 2mL, 50mg C18, 25mg Silica; 100/pk | 盒 |  | 720
10530 | QuEChERS净化管 | 2mL, 50mg C18, 25mg Silica, 5mg GCB; 100/pk | 盒 |  | 760
10531 | QuEChERS净化管 | 15mL, 1200mg MgSO4, 400mg PSA; 50/pk | 盒 |  | 580
10532 | QuEChERS净化管 | 15mL, 900mg MgSO4, 150mg PSA; 50/pk | 盒 |  | 500
10533 | QuEChERS净化管 | 15mL, 1200mgMgSO4, 400mg PSA, 400mg C18; 50/pk | 盒 |  | 830
10534 | QuEChERS净化管 | 15mL, 900mg MgSO4, 150mg PSA, 150mg C18; 50/pk | 盒 |  | 550
10535 | QuEChERS净化管 | 15mL, 1200mg MgSO4, 400mg PSA, 400mg GCB ; 50/pk | 盒 |  | 2200
10536 | QuEChERS净化管 | 15mL, 900mg MgSO4, 150mg PSA, 15mg GCB; 50/pk | 盒 |  | 580
10537 | QuEChERS净化管 | 15mL, 1200mg MgSO4, 400mg PSA, 400mg C18, 400mg GCB; 50/pk | 盒 |  | 2200
10538 | QuEChERS净化管 | 15mL, 900mg MgSO4, 150mg PSA, 45mg GCB; 50/pk | 盒 |  | 680
10539 | QuEChERS净化管 | 15mL, 900mg MgSO4, 150mg PSA, 45mg GCB; 1000/pk | 盒 |  | 13200
10540 | QuEChERS净化管 | 15mL, 1200mg MgSO4, 200mg PSA, 20mg GCB; 50/pk | 盒 |  | 620
10541 | QuEChERS净化管 | 15mL, 3000mg MgSO4, 1000mg C18; 50/pk | 盒 |  | 980
10542 | QuEChERS净化管 | 15mL, 900mg Na2SO4, 50mg PSA, 150mg C18; 50/pk | 盒 |  | 560
10543 | QuEChERS净化管 | 15mL, 1200mg MgSO4, 300mg PSA, 100mg C18; 50/pk | 盒 |  | 580
10544 | QuEChERS净化管 | 15mL, 900mg MgSO4, 300mg PSA, 150mg C18; 50/pk | 盒 |  | 780
10545 | QuEChERS净化管 | 15mL, 1200mg MgSO4, 400mg C18; 50/pk | 盒 |  | 650
10546 | QuEChERS净化管 | 15mL, 300mg MgSO4, 100mg C18; 50/pk | 盒 |  | 580
10547 | QuEChERS净化管 | 15mL, 300mg MgSO4, 100mg PSA, 100mg C18; 50/pk | 盒 |  | 600
10548 | QuEChERS净化管 | 15mL, 300mg MgSO4, 120mg PSA, 150mg C18; 50/pk | 盒 |  | 620
10549 | QuEChERS净化管 | 15mL, 300mg MgSO4, 120mg PSA, 150mg C18, 60mg GCB; 50/pk | 盒 |  | 960
10550 | QuEChERS净化管 | 15mL, 400mg MgSO4, 100mg PSA, 50mg C18, 20mg GCB; 50/pk | 盒 |  | 600
10551 | QuEChERS净化管 | 15mL, 600mg MgSO4, 100mg PSA, 40mg C18; 50/pk | 盒 |  | 560
10552 | QuEChERS净化管 | 15mL, 1500mg MgSO4, 500mg PSA; 50/pk | 盒 |  | 680
10553 | QuEChERS净化管 | 15mL, 1200mg MgSO4, 400mg PSA, 400mg C18, 200mg GCB; 50/pk | 盒 |  | 1600
10554 | QuEChERS净化管 | 15mL, 900mg MgSO4, 300 mg PSA, 300 mg C18, 45mg GCB; 50/pk | 盒 |  | 980
10555 | QuEChERS净化管 | 15mL, 900mg MgSO4, 150 mg PSA, 150 mg C18, 150mg GCB; 50/pk | 盒 |  | 1360
10556 | QuEChERS净化管 | 15mL, 900mg MgSO4, 150 mg PSA, 150 mg C18, 200mg GCB; 50/pk | 盒 |  | 1420
10557 | QuEChERS净化管 | 15mL, 900mg MgSO4, 150 mg PSA, 150 mg C18, 50mg GCB; 50/pk | 盒 |  | 900
10558 | QuEChERS净化管 | 15mL, 885mg MgSO4, 150mg PSA, 15mg GCB; 50/pk | 盒 |  | 540
10559 | QuEChERS净化管 | 15mL, 885 mg MgSO4, 150mg PSA, 45mg GCB; 50/pk | 盒 |  | 680
10560 | QuEChERS净化管 | 15mL, 1200mg MgSO4, 400mg PSA, 60mg GCB; 50/pk | 盒 |  | 900
10561 | QuEChERS净化管 | 15mL, 1200mg MgSO4, 400mg PSA, 100mg GCB; 50/pk | 盒 |  | 1200
10562 | QuEChERS净化管 | 15mL, 200mg C18; 50/pk | 盒 |  | 520
10563 | QuEChERS净化管 | 15mL, 100mg C18, 100mg PSA; 50/pk | 盒 |  | 520
10564 | QuEChERS净化管 | 15mL, 200mg C18, 150mg PSA; 50/pk | 盒 |  | 580
10565 | QuEChERS净化管 | 15mL, 900mg MgSO4, 300mg PSA, 300mg C18, 300mg Silica, 90 mg GCB; 50/pk | 盒 |  | 1200
10566 | QuEChERS净化管 | 15ml, 100mg PSA, 40mg C18, 20mg GCB; 50/pk | 盒 |  | 580
10567 | QuEChERS净化管 | 15ml, 150mg MgSO4, 50 mg PSA, 100 mg C18; 50/pk | 盒 |  | 520
10568 | QuEChERS净化管 | 15mL, 900mg MgSO4, 300mg PSA, 300mg C18, 100mg Silica, 45 mg GCB; 50/pk | 盒 |  | 1050
10569 | QuEChERS净化管 | 15ml, 900mg MgSO4, 100 mg PSA, 100 mg C18; 50/pk | 盒 |  | 580
10570 | QuEChERS净化管 | 15mL, 300mg MgSO4, 100mgPSA, 100mg C18; 50mgGCB; 50/pk | 盒 |  | 680
10571 | QuEChERS净化管 | 15mL, 800mg Na2SO4, 800mg PSA, 400mg C18; 50/pk | 盒 |  | 980
10572 | QuEChERS净化管 | 15mL, 600mg MgSO4, 100mgPSA, 40mg C18; 50/pk | 盒 |  | 520
10573 | QuEChERS净化管 | 15mL, 1000mg Na2SO4; 50/pk | 盒 |  | 480
10574 | QuEChERS净化管 | 15mL, 200mg C18, 100mgSilica; 50/pk | 盒 |  | 520
10575 | QuEChERS净化管 | 15mL, 200mg C18, 100mg Silica, 20mg GCB; 50/pk | 盒 |  | 620
10576 | QuEChERS净化管 | 15mL, 200mgC18,Silica 80mg,GCB 20mg; 50/pk | 盒 |  | 620
10577 | QuEChERS净化管 | 15mL MgSO4 900mg,C18 450mg,Silica 100mg,GCB 45mg,; 50/pk | 盒 |  | 800
10578 | QuEChERS净化管 | 15mL MgSO4 900mg,C18 450mg,Silica 100mg; 50/pk | 盒 |  | 650
10579 | QuEChERS净化管 | 15mL 1g (PL-Lipid),15mL ; 50/pk | 盒 |  | 3500
10580 | QuEChERS净化管 | 15mL MgSO4 900mg,300mg (PL-Lipid),15mL | 盒 |  | 1980
10581 | QuEChERS净化管 | 15mL, 2000mg Na2SO4, 250mg C18; 50/pk | 盒 |  | 1080
10582 | QuEChERS净化管 | 15mL, 900mg MgSO4, 150 mg PSA, 150 mg C18, 15mg GCB; 50/pk | 盒 |  | 680
10583 | QuEChERS净化管 | 15mL, 1.6g MgSO4, 0.4g NaCl; 50/pk | 盒 |  | 520
10584 | QuEChERS净化管 | 15mL, 300mg C18, 300mg PSA; 50/pk | 盒 |  | 700
10585 | QuEChERS净化管 | 15mL, 300mg C18, 300mg PSA; 30mgGCB; 50/pk | 盒 |  | 800
10586 | QuEChERS净化管 | 15mL, 900mg MgSO4, 100 mg PSA, 10mg GCB; 50/pk | 盒 |  | 580
10587 | QuEChERS净化管 | 15mL, 600mg MgSO4, 200 mg PSA, 400mg GCB; 50/pk | 盒 |  | 2000
10588 | QuEChERS净化管 | 15mL, 250mg MgSO4, 50mg C18 ,150 mg PSA; 50/pk | 盒 |  | 720
10589 | QuEChERS净化管 | 15mL, 150mg HLB ; 50/pk | 盒 |  | 880
10590 | QuEChERS净化管 | 15mL, 900mg MgSO4, 300mg PSA, 300mg C18; 50/pk | 盒 |  | 860
10591 | QuEChERS净化管 | 15mL, 150mg C18, 75mg Silica ; 50/pk | 盒 |  | 600
10592 | QuEChERS净化管 | 15mL, 150mg C18, 75mg Silica, 15mg GCB; 50/pk | 盒 |  | 660
10593 | QuEChERS净化管 | 15mL,150mg C18, 60mg Silica, 15mg GCB; 50/pk | 盒 |  | 620
10594 | QuEChERS净化管 | 15mL,500mg MgSO4, C18 50mg, 20mg GCB ; 50/pk | 盒 |  | 620
10595 | QuEChERS净化管 | 15mL,600mg MgSO4, 200mg PSA, 250mg GCB ; 50/pk | 盒 |  | 1680
10596 | QuEChERS净化管 | 15mL, 100mg MgSO4, 50mg PSA, 50mg C18; 50/pk | 盒 |  | 600
10597 | QuEChERS净化管 | 15mL, 900mg MgSO4, 300 mg PSA, 300 mg C18, 150mg GCB; 50/pk | 盒 |  | 1580
10598 | QuEChERS净化管 | 15mL,300mg MgSO4,10mg PSA,5mg GCB ; 50/pk | 盒 |  | 600
10599 | QuEChERS净化管 | 15mL, 300mg MgSO4,20mg PSA,100mg C18; 50/pk | 盒 |  | 680
10600 | QuEChERS净化管 | 15mL, 100mg PSA,50mg C18; 50/pk | 盒 |  | 680
10601 | QuEChERS净化管 | 15mL, 150mg MgSO4, 150 mg PSA, 150mg C18, 200mg SCX, 20mg GCB; 50/pk | 盒 |  | 860
10602 | QuEChERS净化管 | 15mL, 150mg PSA, 15mg GCB; 50/pk | 盒 |  | 780
10603 | QuEChERS净化管 | 15mL, 250mg SAX, 375 mg C18, 375 mg Florisil; 50/pk | 盒 |  | 1280
10604 | QuEChERS净化管 | 15mL, 750mg MgSO4, 250mg C18; 50/pk | 盒 |  | 780
10605 | QuEChERS净化管 | 15mL, 150mg MgSO4, 25mg PSA; 50/pk | 盒 |  | 600
10606 | QuEChERS净化管 | 15mL, 150mg MgSO4, 25mg PSA, 2.5mg GCB; 50/pk | 盒 |  | 620
10607 | QuEChERS净化管 | 15mL, 150mg MgSO4, 50mg PSA, 50mg C18; 50/pk | 盒 |  | 680
10608 | QuEChERS净化管 | 15mL, 150mg MgSO4, 50mg PSA, 50mg C18, 25mg GCB; 50/pk | 盒 |  | 880
10609 | QuEChERS净化管 | 50mL, 500mg WCX ;25/pk | 盒 |  | 1880
10610 | QuEChERS净化管 | 50mL, 600mgPSA,600mgC18; 25/pk | 盒 |  | 980
10611 | QuEChERS盐包 | QuEChERS 萃取盐包，AOAC 方法，6g 硫酸镁，1.5g 乙酸钠, 50/pk，带50mL离心管 | 盒 |  | 410
10612 | QuEChERS盐包 | QuEChERS 萃取盐包，EN 方法，4g 硫酸镁，1g 氯化钠，1g 柠檬酸钠，0.5g柠檬酸二钠，50/pk，带50mL离心管 | 盒 |  | 470
10613 | QuEChERS盐包 | QuEChERS 萃取盐包，6g 硫酸镁，1.5g 氯化钠，1.5g 柠檬酸钠，0.75g柠檬酸二钠，50/pk，带50mL离心管 | 盒 |  | 500
10614 | QuEChERS盐包 | QuEChERS 萃取盐包，4g 硫酸镁，1g 氯化钠，用于10g样品，50/pk，带50mL离心管 | 盒 |  | 400
10615 | QuEChERS盐包 | QuEChERS 萃取盐包，6g 硫酸镁，1.5g 氯化钠，用于15g样品，50/pk，带50mL离心管 | 盒 |  | 410
10616 | QuEChERS盐包 | QuEChERS 萃取盐包，4g 硫酸镁，1g 乙酸钠, 50/pk，带50mL离心管 | 盒 |  | 400
10617 | QuEChERS盐包 | QuEChERS 萃取盐包，4g 硫酸镁，1g 无水硫酸钠, 50/pk，带50mL离心管 | 盒 |  | 400
10618 | QuEChERS盐包 | QuEChERS 萃取盐包，1g 氯化钠, 50/pk，带50mL离心管 | 盒 |  | 400
10619 | QuEChERS盐包 | QuEChERS 萃取盐包，1g 硫酸镁， 50/pk，带50mL离心管 | 盒 |  | 400
10620 | QuEChERS盐包 | QuEChERS 萃取盐包，4g无水硫酸钠，1g 氯化钠, 50/pk，带50mL离心管 | 盒 |  | 480
10621 | QuEChERS盐包 | QuEChERS 萃取盐包，6g无水硫酸钠，2g 氯化钠, 50/pk，带50mL离心管 | 盒 |  | 500
10622 | QuEChERS盐包 | QuEChERS 萃取盐包，AOAC 方法，6g 硫酸镁，1.5g 乙酸钠, 50/pk | 盒 |  | 263
10623 | QuEChERS盐包 | QuEChERS 萃取盐包，EN 方法，4g 硫酸镁，1g 氯化钠，1g 柠檬酸钠，0.5g柠檬酸二钠，50/pk | 盒 |  | 303
10624 | QuEChERS盐包 | QuEChERS 萃取盐包，6g 硫酸镁，1.5g 氯化钠，1.5g 柠檬酸钠，0.75g柠檬酸二钠，50/pk | 盒 |  | 450
10625 | QuEChERS盐包 | QuEChERS 萃取盐包，4g 硫酸镁，1g 氯化钠，50/pk | 盒 |  | 350
10626 | QuEChERS盐包 | QuEChERS 萃取盐包，6g 硫酸镁，1.5g 氯化钠，50/pk | 盒 |  | 360
10627 | QuEChERS盐包 | QuEChERS 萃取盐包，4g 硫酸镁，1g 乙酸钠, 50/pk | 盒 |  | 261
10628 | QuEChERS盐包 | QuEChERS 萃取盐包，4g 硫酸镁，1g 无水硫酸钠, 50/pk | 盒 |  | 350
10629 | QuEChERS盐包 | QuEChERS 萃取盐包，1g 氯化钠, 50/pk | 盒 |  | 350
10630 | QuEChERS盐包 | QuEChERS 萃取盐包，1g 硫酸镁， 50/pk | 盒 |  | 261
10631 | QuEChERS盐包 | QuEChERS 萃取盐包，4g无水硫酸钠，1g 氯化钠, 50/pk | 盒 |  | 420
10632 | QuEChERS盐包 | QuEChERS 萃取盐包，6g无水硫酸钠，2g 氯化钠, 50/pk | 盒 |  | 450
10633 | QuEChERS盐包 | QuEChERS 萃取盐包，0.4g无水硫酸镁，1.6g 氯化钠, 50/pk | 盒 |  | 450
10634 | QuEChERS盐包 | QuEChERS 萃取盐包，1.6g无水硫酸镁，0.4g 氯化钠, 50/pk | 盒 |  | 450
10635 | QuEChERS盐包 | QuEChERS 萃取盐包，1g无水乙酸钠、2g氯化钠, 50/pk | 盒 |  | 450
10636 | QuEChERS盐包 | QuEChERS 萃取盐包，4g无水硫酸镁，4g 氯化钠, 50/pk | 盒 |  | 480
10637 | QuEChERS盐包 | QuEChERS 萃取盐包，5g无水硫酸镁，5g 氯化钠, 50/pk | 盒 |  | 480
10638 | QuEChERS盐包 | QuEChERS 萃取盐包，3g无水硫酸镁，3g 氯化钠, 50/pk | 盒 |  | 480
10639 | QuEChERS盐包 | QuEChERS 萃取盐包，6g无水硫酸钠，1.5g 氯化钠, 50/pk | 盒 |  | 480
10640 | QuEChERS盐包 | QuEChERS 萃取盐包，5g 氯化钠, 50/pk | 盒 |  | 450
10641 | QuEChERS盐包 | QuEChERS 萃取盐包，1g无水硫酸镁，4g 氯化钠, 50/pk | 盒 |  | 440
10642 | QuEChERS盐包 | QuEChERS 萃取盐包，4g无水硫酸钠，0.5g 氯化钠, 50/pk | 盒 |  | 450
10643 | QuEChERS盐包 | QuEChERS 萃取盐包，6g 氯化钠, 50/pk | 盒 |  | 460
10644 | QuEChERS盐包 | QuEChERS 萃取盐包，5g无水硫酸钠, 50/pk | 盒 |  | 460
10645 | QuEChERS盐包 | QuEChERS 萃取盐包，4g无水硫酸钠，1g 氯化钠, 50/pk,含均质子 | 盒 |  | 780
10646 | 陶瓷均质子 | QuEChERS 陶瓷均质子，适用于50mL离心管,未清洗，尺寸10*20mm; 100/pk | 盒 |  | 280
10647 | 陶瓷均质子 | QuEChERS 陶瓷均质子，适用于15mL离心管,未清洗，尺寸8*16mm; 100/pk | 盒 |  | 360
10648 | 陶瓷均质子 | QuEChERS 陶瓷均质子，适用于2mL离心管,未清洗; 200/pkg | 盒 |  | 360
10649 | IC离子柱 | Ontwsep IC-Na,1ml,50pk | 盒 |  | 1200
10650 | IC离子柱 | Ontwsep IC-Na,2.5ml,50pk | 盒 |  | 2400
10651 | IC离子柱 | Ontwsep IC-Ag,1ml,50pk | 盒 |  | 1500
10652 | IC离子柱 | Ontwsep IC-Ag,2.5ml,50pk | 盒 |  | 2800
10653 | IC离子柱 | Ontwsep IC-Ag/H,1ml,50pk | 盒 |  | 1500
10654 | IC离子柱 | Ontwsep IC-Ag/H,2.5ml,50pk | 盒 |  | 3000
10655 | IC离子柱 | Ontwsep IC-Ag/Na,1ml,50pk | 盒 |  | 1500
10656 | IC离子柱 | Ontwsep IC-Ag/Na,2.5ml,50pk | 盒 |  | 3000
10657 | SPE填料 | Ontwsep Alumina-N,100-200目，500g/瓶 | 瓶 |  | 667
10658 | 免疫亲和柱 | Ontwsep Aflatoxin B1，黄曲霉毒素B1亲和柱，300ng，3mL/支，25支/盒 | 盒 |  | 2250
10659 | 免疫亲和柱 | Ontwsep Aflatoxin M1，黄曲霉毒素M1亲和柱，100ng，3mL/支，25支/盒 | 盒 |  | 2395
10660 | 免疫亲和柱 | Ontwsep Zearalenone，玉米赤霉烯酮亲和柱，1500ng，3mL/支，25支/盒 | 盒 |  | 2576
10661 | 样品瓶 | 2ml 透明9mm短螺纹广口样品瓶 11.6*32mm,1盒（100个） | 盒 |  | 60
10662 | 样品瓶 | 2ml 透明9mm短螺纹广口样品瓶 带书写处 11.6*32mm,1盒（100个） | 盒 |  | 70
10663 | 样品瓶 | 2ml 棕色9mm短螺纹广口样品瓶 11.6*32mm,1盒（100个） | 盒 |  | 60
10664 | 样品瓶 | 2ml 棕色9mm短螺纹广口样品瓶 带书写处 11.6*32mm,1盒（100个） | 盒 |  | 70
10665 | 样品瓶 | 2ml 透明9mm短螺纹广口样品瓶 11.6*32mm 中硼硅,1盒（100个） | 盒 |  | 85
10666 | 样品瓶 | 2ml 透明9mm短螺纹广口样品瓶 带书写处 11.6*32mm 中硼硅,1盒（100个） | 盒 |  | 100
10667 | 样品瓶 | 2ml 棕色9mm短螺纹广口样品瓶 11.6*32mm 中硼硅,1盒（100个） | 盒 |  | 85
10668 | 样品瓶 | 2ml 棕色9mm短螺纹广口样品瓶 带书写处 11.6*32mm 中硼硅,1盒（100个） | 盒 |  | 100
10669 | 样品瓶 | 2ml 透明9mm短螺纹广口样品瓶 11.6*32mm PET盒包装,1盒（100个） | 盒 |  | 60
10670 | 样品瓶 | 2ml 透明9mm短螺纹广口样品瓶 带书写处 11.6*32mm PET盒包装,1盒（100个） | 盒 |  | 70
10671 | 样品瓶 | 2ml 棕色9mm短螺纹广口样品瓶 11.6*32mm PET盒包装,1盒（100个） | 盒 |  | 60
10672 | 样品瓶 | 2ml 棕色9mm短螺纹广口样品瓶 带书写处 11.6*32mm PET盒包装,1盒（100个） | 盒 |  | 70
10673 | 样品瓶 | 2ml 透明9mm短螺纹广口样品瓶 11.6*32mm 中硼硅 PET盒包装,1盒（100个） | 盒 |  | 65
10674 | 样品瓶 | 2ml 透明9mm短螺纹广口样品瓶 带书写处 11.6*32mm 中硼硅 PET盒包装,1盒（100个） | 盒 |  | 75
10675 | 样品瓶 | 2ml 棕色9mm短螺纹广口样品瓶 11.6*32mm 中硼硅 PET盒包装,1盒（100个） | 盒 |  | 65
10676 | 样品瓶 | 2ml 棕色9mm短螺纹广口样品瓶 带书写处 11.6*32mm 中硼硅 PET盒包装,1盒（100个） | 盒 |  | 75
10677 | 样品瓶 | 2ml PP透明9mm短螺纹进样瓶 带刻度 11.6*32mm,1盒（100个） | 盒 |  | 120
10678 | 样品瓶 | 2ml PP棕色9mm短螺纹进样瓶 带刻度 11.6*32mm,1盒（100个） | 盒 |  | 120
10679 | 样品瓶 | 2ml 透明8-425螺旋口样品瓶 带书写处 11.6*32mm,1盒（100个） | 盒 |  | 90
10680 | 样品瓶 | 2ml 棕色8-425螺旋口样品瓶 11.6*32mm,1盒（100个） | 盒 |  | 75
10681 | 样品瓶 | 2ml 棕色8-425螺旋口样品瓶 带书写处 11.6*32mm,1盒（100个） | 盒 |  | 90
10682 | 样品瓶 | 2ml 透明8-425螺旋口样品瓶 11.6*32mm 中硼硅,1盒（100个） | 盒 |  | 135
10683 | 样品瓶 | 2ml 透明8-425螺旋口样品瓶 带书写处 11.6*32mm 中硼硅,1盒（100个） | 盒 |  | 160
10684 | 样品瓶 | 2ml 棕色8-425螺旋口样品瓶 11.6*32mm 中硼硅,1盒（100个） | 盒 |  | 135
10685 | 样品瓶 | 2ml 棕色8-425螺旋口样品瓶 带书写处 11.6*32mm 中硼硅,1盒（100个） | 盒 |  | 160
10686 | 样品瓶 | 2ml 透明钳口样品瓶 11.6*32mm,1盒（100个） | 盒 |  | 60
10687 | 样品瓶 | 2ml 透明钳口样品瓶 带书写处 11.6*32mm,1盒（100个） | 盒 |  | 70
10688 | 样品瓶 | 2ml 棕色钳口样品瓶 11.6*32mm,1盒（100个） | 盒 |  | 60
10689 | 样品瓶 | 2ml 棕色钳口样品瓶 带书写处 11.6*32mm,1盒（100个） | 盒 |  | 70
10690 | 滤膜滤器 | 罐装针头式滤器 混合纤维素（MCE） 0.22μm 13mm | 盒 |  | 110
10691 | 滤膜滤器 | 罐装针头式滤器 混合纤维素（MCE） 0.22μm 25mm | 盒 |  | 150
10692 | 滤膜滤器 | 罐装针头式滤器 混合纤维素（MCE） 0.45μm 13mm | 盒 |  | 110
10693 | 滤膜滤器 | 罐装针头式滤器 混合纤维素（MCE） 0.45μm 25mm | 盒 |  | 150
10694 | 滤膜滤器 | 罐装针头式滤器 聚醚砜（PES） 0.22μm 13mm，1盒（100片） | 盒 |  | 110
10695 | 滤膜滤器 | 罐装针头式滤器 聚醚砜（PES） 0.22μm 25mm，1盒（100片） | 盒 |  | 150
10696 | 滤膜滤器 | 罐装针头式滤器 聚醚砜（PES） 0.45μm 13mm，1盒（100片） | 盒 |  | 110
10697 | 滤膜滤器 | 罐装针头式滤器 聚醚砜（PES） 0.45μm 25mm，1盒（100片） | 盒 |  | 150
10698 | 滤膜滤器 | 罐装针头式滤器 尼龙（NY） 0.22μm 13mm，1盒（100片） | 盒 |  | 110
10699 | 滤膜滤器 | 罐装针头式滤器 尼龙（NY） 0.22μm 25mm，1盒（100片） | 盒 |  | 160
10700 | 滤膜滤器 | 罐装针头式滤器 尼龙（NY） 0.45μm 13mm，1盒（100片） | 盒 |  | 110
10701 | 滤膜滤器 | 罐装针头式滤器 尼龙（NY） 0.45μm 25mm，1盒（100片） | 盒 |  | 160
10702 | 滤膜滤器 | 罐装针头式滤器 疏水聚四氟乙烯（PTFE） 0.22μm 13mm，1盒（100片） | 盒 |  | 120
10703 | 滤膜滤器 | 罐装针头式滤器 疏水聚四氟乙烯（PTFE） 0.22μm 25mm，1盒（100片） | 盒 |  | 160
10704 | 滤膜滤器 | 罐装针头式滤器 疏水聚四氟乙烯（PTFE） 0.45μm 13mm，1盒（100片） | 盒 |  | 120
10705 | 滤膜滤器 | 罐装针头式滤器 疏水聚四氟乙烯（PTFE） 0.45μm 25mm，1盒（100片） | 盒 |  | 160
10706 | 滤膜滤器 | 罐装针头式滤器 亲水聚四氟乙烯（PTFE）0.22μm 13mm，1盒（100片） | 盒 |  | 120
10707 | 滤膜滤器 | 罐装针头式滤器 亲水聚四氟乙烯（PTFE）0.22μm 25mm，1盒（100片） | 盒 |  | 160
10708 | 滤膜滤器 | 罐装针头式滤器 亲水聚四氟乙烯（PTFE） 0.45μm 13mm，1盒（100片） | 盒 |  | 120
10709 | 滤膜滤器 | 罐装针头式滤器 亲水聚四氟乙烯（PTFE） 0.45μm 25mm，1盒（100片） | 盒 |  | 160
10710 | 滤膜滤器 | 罐装针头式滤器 疏水聚偏氟乙烯（PVDF） 0.22μm 13mm，1盒（100片） | 盒 |  | 140
10711 | 滤膜滤器 | 罐装针头式滤器 疏水聚偏氟乙烯（PVDF）0.22μm 25mm，1盒（100片） | 盒 |  | 220
10712 | 滤膜滤器 | 罐装针头式滤器 疏水聚偏氟乙烯（PVDF）0.45μm 13mm，1盒（100片） | 盒 |  | 140
10713 | 滤膜滤器 | 罐装针头式滤器 疏水聚偏氟乙烯（PVDF）0.45μm 25mm，1盒（100片） | 盒 |  | 220
10714 | 滤膜滤器 | 微孔滤膜水系 混合纤维素（MCE）0.22μm 50mm，1盒（100片） | 盒 |  | 160
10715 | 滤膜滤器 | 微孔滤膜有机系 尼龙（NY）0.22μm 50mm，1盒（100片） | 盒 |  | 160
10716 | 滤膜滤器 | 微孔滤膜水系 混合纤维素（MCE）0.45μm 50mm，1盒（100片） | 盒 |  | 160
10717 | 滤膜滤器 | 微孔滤膜有机系 尼龙（NY）0.45μm 50mm，1盒（100片） | 盒 |  | 160
10718 | 按动中性笔 | 0.5mm，12支/盒 | 盒 | 黑色 | 25
10719 | 子弹头笔芯 | 0.5mm，20支/盒 | 盒 | 黑色 | 20
单价合计金额不能超过人民币壹仟陆佰叁拾捌万伍仟贰佰肆拾捌元捌角玖分（¥16385248.89），否则报价按无效处理。 |  |  |  | 单价合计金额（元） | 16385248.8895