## 封-2_招标控制价
德保县足荣镇义备村堂那屯滑坡地质灾害应急治理工程 |  | 工程
招 标 控 制 价
德保县自然资源局
招 标 人:
(单位盖章)
广西旭峰建设集团有限公司
造价咨询人:
(单位盖章)
2026年05月28日
封-1

## 扉-2_招标控制价
| 德保县足荣镇义备村堂那屯滑坡地质灾害应急治理工程 |  |  |  |  | 工程
招 标 控 制 价
招标控制价 |  | (小写): | 3594504.55元
叁佰五拾玖万肆仟伍佰零四元元伍角伍分
(大写):
|  | 德保县自然资源局 |  | 工程造价 | 广西旭峰建设集团有限公司
招 标 人: |  |  |  | 咨 询 人：
|  | （单位盖章） |  |  | （单位盖章）
法定代表人 |  |  |  | 法定代表人
或其授权人： |  |  |  | 或其授权人：
|  | （签字或盖章） |  |  | （签字或盖章）
编 制 人： |  |  |  | 复 核 人：
|  | （造价人员签字） |  |  | (造价工程师签字盖专用章)
编 制 时 间: |  | 2026年05月28日 |  | 复 核 时 间： | 2026年05月28日
扉-1

## 编制说明
编制说明
工程概况说明 2025年9月30日凌晨3时许，德保县足荣镇义备村堂那屯突发滑坡地质灾害。灾害发生后，德保县自然资源局第一时间联动当地政府相关部门组建联合调查小组，赶赴现场开展灾情勘察、隐患排查等工作；同步紧急启动群众转移安置预案，将全屯群众安全撤离至三级水电站临时安置点，妥善保障受灾群众基本生活。 经现场调查，此次滑坡造成坡脚4户居民房后方挡墙受损，1间一层砖结构房屋墙体弯折变形并与相邻混凝土房屋挤压接触，3户混凝土房屋出现天花板开裂问题；目前滑坡堆积土体堆积在下方居民房后方，部分土体直接涌入居民房内，加之雨水冲刷，大量泥土从房屋内渗出。目前滑坡区域坡面岩土体裸露，表层土体结构松散，在连续降雨或强降雨天气影响下，边坡土体存在再次滑坡的风险，灾害治理工作迫在眉睫。为有效消除该地质灾害隐患，切实保障辖区群众生命财产安全，防止灾害二次发生，助力受灾群众早日重返家园。 经调查，现状滑坡周界清晰可辨，后缘及两侧张拉裂缝发育明显，滑坡灾害直接威胁坡脚23户115人生命和财产安全，潜在经济损失约800万元。根据《滑坡防治设计规范》（GB/T 38509-2020）相关规定，结合本滑坡威胁人数115人（≥100人＜500人）、威胁对象为居民聚居区，受滑坡威胁设施重要性分类为较重要，综合确定防治工程重要性等级为Ⅱ级。 根据滑坡现场情况、地质条件及周围环境状况，经验算、分析比较，并经技术论证后，采用削坡+锚拉式桩板挡墙+三维植被网护坡工程/网喷+截排水工程以及植物绿化对滑坡进行综合治理。 2、编制原则和依据 (1）编制原则和依据 ①《广西壮族自治区地质灾害防治专项资金管理办法》（桂财建〔2011〕373号）； ②《广西壮族自治区自然资源事业发展专项资金管理办法》（桂自然资发【2021】87号）； ③《广西壮族自治区地质灾害防治工程预算标准（修订）》（桂财资环【2024】10号）及其附件； ④关于我区工程造价咨询服务行业收费参考标准》（桂价协字[2019]15号）； ⑤《关于调整建设工程计价增值税税率的通知》（桂建标[2019]12号）； ⑥《广西壮族自治区工程建设其他费用定额》（按照桂建标（2018）37号）； ⑦《德保县龙光乡岜考村平必屯不稳定斜坡地质灾害应急治理工程勘查设计委托书》； ⑧德保县龙光乡岜考村平必屯不稳定斜坡地质灾害应急治理工程施工图设计； ⑨《百色建设工程造价信息》（2026年第3期），百色市建设工程造价管理站编。 (2）基础单价计算 ①人工费单价 根据广西壮族自治区财政厅 广西壮族自治区自然资源厅关于印发《广西壮族自治区地质灾害防治工程预算标准（修订）》的通知(桂财资环[2024]10号）规定，人工预算单价现行标准为8.96元/工时。 ②主要材料预算价格 预算的原价依据为《百色市建设工程造价信息》（2026年第3期）信息价。其公布的材料市场价格已综合考虑了材料的运杂费（含损耗）、包装费、采购保管费，按不含税价格计取，适用于百色市各县、区十公里以内的中心城区。项目位于德保县龙光乡岜考村平必屯处，工程使用的建筑材料包括钢筋、水泥、砂料等均可从德保县城购买，汽车运输至场地约36km，材料的信息价或市场价已包括10km范围内的运杂费，故本次材料超运距按26km计算。本次治理的挖土石方后产生的弃方，运至指定位置堆放，运距约5km。 ③施工用的电、风、水等基础单价的计算依据。 施工项目用电、用水按《百色市建设工程造价信息》（2026年第3期）德保县部分计取，即：施工用电单价为0.73元/KW·h，施工用水单价为3.84元/m3。风参考《广西壮族自治区地质灾害防治工程预算标准编制规定》，单价取0.10元/m3。 （3）费用构成及取费标准 ①雨季施工增加费，本项目按直接费的0.5%计取。 ②夜间施工增加费，本项目执行一班制作业，不计算此项费用。 ③临时设施费，土方工程，按直接工程费的4%计取；石方工程，按直接工程费的4%计取；砌筑工程，按直接工程费的4%计取；混凝土工程，按直接工程费的6%计取；模板工程，按直接工程费的6%计取；钻孔灌浆及锚固工程，按直接工程费的6%计取；植被防护工程，按直接工程费的4%计取；其他工程，按直接工程费的4%计取。 ④安全文明施工措施费，按直接工程费的2.5%计取。 ⑤其他，按直接工程费的2.0%计取。 ⑥规费，包括养老保险费、失业保险费、医疗保险费、工伤保险费、生育保险费，按人工费的32.8%计算。 ⑦企业管理费，土方工程，按直接工程费的7.5%计取；石方工程，按直接工程费的13.5%计取；砌筑工程，按直接工程费的13.5%计取；混凝土工程，按直接工程费的9%计取；模板工程，按直接工程费的12%计取；钻孔灌浆及锚固工程，按直接工程费的15%计取；植被防护工程，按直接工程费的9%计取；其他工程，按直接工程费的10.5%计取。 ⑧利润，按直接费和间接费之和的7％计算。 ⑨税金，税率取9%。 3、编制中其他应说明的问题 本次治理的挖土石方后产生的弃方，运至指定位置堆放，运距约5km。
第1页 共1页

## 总预算表
总预算表
工程名称：德保县足荣镇义备村堂那屯滑坡地质灾害应急治理工程 |  |  |  |  | 单位：元
序号 | 工程或费用名称 | 建安 工程费 | 独立 费用 | 合计 | 占一至五部分投资（%）
Ⅰ | 第一部分 主体工程 | 3456086.04 |  | 3456086.04 | 96.15%
1 | 机械挖土石方 | 281392.88 |  | 281392.88 | 7.83%
2 | 抗滑桩工程 | 2032068.52 |  | 2032068.52 | 56.53%
3 | 锚索工程 | 589431.46 |  | 589431.46 | 16.40%
4 | 三维植被网护坡工程 | 67250.11 |  | 67250.11 | 1.87%
5 | 挂网喷砼工程 | 123917.19 |  | 123917.19 | 3.45%
6 | 截排水工程 | 181527.23 |  | 181527.23 | 5.05%
7 | 涵管 | 4785.1 |  | 4785.1 | 0.13%
8 | 治理区砌体拆除工程 | 22510.7 |  | 22510.7 | 0.63%
8 | 其他 | 153202.85 |  | 153202.85 | 4.26%
Ⅱ | 第二部分 施工临时工程 | 138418.51 |  | 138418.51 | 3.85%
1 | 辅助工程 | 13830 |  | 13830 | 0.38%
2 | 滑坡段边坡临时支护措施 | 43361.54 |  | 43361.54 | 1.21%
3 | 办公生活及文化福利建筑 | 52699.16 |  | 52699.16 | 1.47%
4 | 其他临时工程 | 28527.81 |  | 28527.81 | 0.79%
Ⅲ | 第三部分 独立费用
建设管理费
勘查设计费
工程建设监理费
工程占地补偿费
其他
| 一至三部分投资合计 | 3594504.55 |  | 3594504.55
基本预备费
| 静态总投资 |  |  | 3594504.55
| 总投资 |  |  | 3594504.55
第1页 共1页

## 主体工程费预算表
主体工程费预算表
工程名称：德保县足荣镇义备村堂那屯滑坡地质灾害应急治理工程
序号 | 工程或费用名称 | 单位 | 数量 | 单价（元） | 合计（元）
| 第一部分 主体工程 |  |  |  | 3456086.04
1 | 机械挖土石方 |  |  |  | 281392.88
1.1 | 机械挖粘土层，Ⅲ类土 | m3 | 4205.4 | 4.25 | 17872.95
1.2 | 机械挖全风化泥质粉砂岩，极软岩 | m3 | 6308.2 | 13.35 | 84214.47
1.3 | 桩后回填压实土方 | m3 | 4087.2 | 43.87 | 179305.46
2 | 抗滑桩工程 |  |  |  | 2032068.52
2.1 | 挖桩孔 |  |  |  | 447345.05
2.1.1 | 旋挖机挖全风化粉砂质泥岩 | m3 | 247.1 | 595.5 | 147148.05
2.1.2 | 旋挖机挖强风化粉砂质泥岩，岩石级别Ⅶ | m3 | 356.3 | 842.54 | 300197
2.2 | 抗滑桩桩体 |  |  |  | 1128844.46
2.2.1 | C30桩体混凝土量 | m3 | 676.5 | 377.1 | 255108.15
2.2.2 | 桩身纵筋φ28钢筋制作与安装 | t | 68.366 | 7684.38 | 525350.32
2.2.3 | 桩身箍筋φ16钢筋制作与安装 | t | 3.817 | 7684.38 | 29331.28
2.2.4 | 桩身加强筋φ12钢筋制作与安装 | t | 23.305 | 7684.38 | 179084.48
2.2.5 | 声测管无缝钢管Φ50×3mm | m | 1248 | 33.9 | 42307.2
2.2.6 | 声测管封口钢板Q235B δ=5mm | 个 | 66 | 400.84 | 26455.44
2.2.7 | 声测管套管500mm/根 | 根 | 66 | 16.89 | 1114.74
2.2.8 | 锚索预留管无缝钢管Φ127×6mm | m | 77.7 | 32.89 | 2555.55
2.2.9 | 锚垫板及钢板0.4*0.4 | 个 | 37 | 54.15 | 2003.55
2.2.10 | 弧形钢模板制作、安装、拆除 | m2 | 260 | 154.38 | 40138.8
2.2.11 | 弧形钢模板重复利用（安装、拆除） | m2 | 259 | 98.05 | 25394.95
2.3 | 桩间挡土板 |  |  |  | 327493.64
2.3.1 | C30混凝土量 | m3 | 245.5 | 437.23 | 107339.97
2.3.2 | 挡土板钢筋（φ14）制作与安装 | t | 7.841 | 6906.02 | 54150.1
2.3.3 | 挡土板钢筋（φ12）制作与安装 | t | 6.596 | 6906.02 | 45552.11
2.3.4 | 木模板制作、安装、拆除 | m2 | 300 | 122.21 | 36663
2.3.5 | 木模板重复利用（安装、拆除） | m2 | 920 | 77.29 | 71106.8
2.3.6 | Φ75mmPVC泄水孔 | m | 84 | 39.53 | 3320.52
2.3.7 | 反滤包(0.5m×0.5m×0.5m) | 个 | 120 | 23.24 | 2788.8
2.3.8 | 桩后挖土方，Ⅲ类土 | m3 | 162 | 40.57 | 6572.34
2.4 | 桩顶连系梁 |  |  |  | 128385.37
2.4.1 | C30连系梁混凝土量 | m3 | 139.5 | 461.96 | 64443.42
2.4.2 | 连系梁钢筋(φ20)制作与安装 | t | 3.675 | 6906.02 | 25379.62
2.4.3 | 连系梁钢筋(φ10)制作与安装 | t | 2.576 | 6998.91 | 18029.19
2.4.4 | 钢模板制作、安装、拆除 | m2 | 160 | 69.29 | 11086.4
第1页 共3页
主体工程费预算表
工程名称：德保县足荣镇义备村堂那屯滑坡地质灾害应急治理工程
序号 | 工程或费用名称 | 单位 | 数量 | 单价（元） | 合计（元）
2.4.5 | 钢模板重复利用（安装、拆除） | m2 | 165.5 | 57.08 | 9446.74
3 | 锚索工程 |  |  |  | 589431.46
3.1 | 锚索钻孔孔径Φ130mm | m | 981.85 | 300.71 | 295252.11
3.2 | 锚索体5束Φ15.2mm钢绞线,单根长20m | 束 | 7 | 6286.19 | 44003.33
3.3 | 锚索体5束Φ15.2mm钢绞线,单根长28m | 束 | 30 | 8266.55 | 247996.5
3.4 | 封锚混凝土（C30） | m3 | 1.6 | 507.58 | 812.13
3.5 | 锚头钢筋骨架Φ16 HRB400 | t | 0.198 | 6906.02 | 1367.39
4 | 三维植被网护坡工程 |  |  |  | 67250.11
4.1 | 三维植被网 | m2 | 2346.4 | 23.41 | 54929.22
4.2 | 回填改良土 | m3 | 213.3 | 34.41 | 7339.65
4.4 | 人工挖土方固网沟，Ⅲ类土 | m3 | 44 | 69.34 | 3050.96
4.5 | 人工回填土方固网沟 | m3 | 44 | 43.87 | 1930.28
5 | 挂网喷砼工程 |  |  |  | 123917.19
5.1 | 喷射混凝土C25 | m3 | 54.37 | 780.09 | 42413.49
5.2 | 中粗砂垫层 | m3 | 54.37 | 187.53 | 10196.01
5.3 | 钢筋网Φ8@150×150（HPB300） | t | 2.99 | 6543.27 | 19564.38
5.4 | 锚杆钻孔孔径Φ110mm | m | 414.8 | 58.6 | 24307.28
5.5 | 钢筋锚杆Φ28 HRB400，长3.6m | 根 | 136 | 139.26 | 18939.36
5.6 | 锚头焊接钢筋Φ18 HRB400 | t | 0.147 | 6906.02 | 1015.18
5.7 | 加强筋Φ14 HRB400 | t | 0.658 | 6906.02 | 4544.16
5.8 | 泄水孔PVC管Φ50mm | m | 81.6 | 27.38 | 2234.21
5.9 | 反滤层（无纺土工布+碎石） | 个 | 136 | 5.17 | 703.12
6 | 截排水工程 |  |  |  | 181527.23
6.1 | 截水沟（总长228m） |  |  |  | 90044.71
6.1.1 | 沟槽土方开挖（人工），Ⅲ类土 | m3 | 359.1 | 69.34 | 24899.99
6.1.2 | 沟槽回填土方（压实度0.9） | m3 | 61.6 | 43.87 | 2702.39
6.1.3 | 中、粗砂垫层 | m3 | 82.08 | 187.53 | 15392.46
6.1.4 | C25混凝土浇筑 | m3 | 77.52 | 487.32 | 37777.05
6.1.5 | 截水沟钢模板 | m2 | 180 | 19.18 | 3452.4
6.1.6 | 截水沟钢模板重复利用（安装、拆除） | m2 | 276 | 16.42 | 4531.92
6.1.7 | 伸缩缝（沥青麻筋） | m2 | 7.82 | 164.77 | 1288.5
6.2 | 排水沟1平台U型槽排水沟（总长128m） |  |  |  | 19866.65
6.2.1 | 沟槽土方开挖（人工），Ⅲ类土 | m3 | 56.3 | 69.34 | 3903.84
6.2.2 | 中、粗砂垫层 | m3 | 30.86 | 187.53 | 5787.18
6.2.3 | C25混凝土浇筑 | m3 | 13.53 | 487.32 | 6593.44
第2页 共3页
主体工程费预算表
工程名称：德保县足荣镇义备村堂那屯滑坡地质灾害应急治理工程
序号 | 工程或费用名称 | 单位 | 数量 | 单价（元） | 合计（元）
6.2.4 | 截水沟钢模板制作、安装、拆除 | m2 | 150 | 19.18 | 2877
6.2.5 | 截水沟钢模板重复利用（安装、拆除） | m2 | 29.2 | 16.42 | 479.46
6.2.6 | 伸缩缝（沥青麻筋） | m2 | 1.37 | 164.77 | 225.73
6.3 | 排水沟2（总长172m） |  |  |  | 59438.87
6.3.1 | 人工开挖沟槽（全风化泥质粉砂岩），极软岩 | m3 | 141.9 | 102.59 | 14557.52
6.3.2 | 中、粗砂垫层 | m3 | 59.34 | 187.53 | 11128.03
6.3.3 | C25混凝土浇筑 | m3 | 55.04 | 487.32 | 26822.09
6.3.4 | 截水沟钢模板 | m2 | 140 | 19.18 | 2685.2
6.3.5 | 截水沟钢模板重复利用（安装、拆除） | m2 | 204 | 16.42 | 3349.68
6.3.6 | 伸缩缝（沥青麻筋） | m2 | 5.44 | 164.77 | 896.35
6.4 | 消能池 |  |  |  | 12177
6.4.1 | 基坑土方开挖，Ⅲ类土 | m3 | 16.6 | 81.41 | 1351.41
6.4.2 | 沟槽回填土方（压实度0.9） | m3 | 2.4 | 43.87 | 105.29
6.4.3 | 中、粗砂垫层 | m3 | 8.05 | 187.53 | 1509.62
6.4.4 | C25混凝土浇筑 | m3 | 7.1 | 410.98 | 2917.96
6.4.5 | 混凝土模板 | m2 | 20 | 122.21 | 2444.2
6.4.6 | 混凝土模板重复利用（安装、拆除） | m2 | 38.88 | 77.29 | 3005.04
6.4.7 | 消能池盖板（预制钢筋混凝土板） | 块 | 4 | 210.87 | 843.48
7 | 涵管 |  |  |  | 4785.1
7.1 | 机械挖土方量（粉质粘土），Ⅲ类土 | m3 | 36.32 | 15.54 | 564.41
7.2 | 混凝土排水涵管内径500mm | m | 12 | 169.75 | 2037
7.3 | 中、粗砂垫层 | m3 | 5.52 | 187.53 | 1035.17
7.4 | 回填土方量 | m3 | 26.18 | 43.87 | 1148.52
8 | 治理区砌体拆除工程 |  |  |  | 22510.7
8.1 | 土瓦结构拆除 | m3 | 39.2 | 4.03 | 157.98
8.2 | 砌体结构拆除 | m3 | 278.01 | 34.21 | 9510.72
8.3 | 钢筋混凝土结构拆除 | m3 | 14.69 | 874.2 | 12842
8 | 其他 |  |  |  | 153202.85
8.1 | 坡脚排水沟与桩板墙之间地面硬化 | m2 | 110 | 55.44 | 6098.4
8.2 | 种植爬山虎 | 珠 | 898 | 3.1 | 2783.8
8.3 | 坡面播撒混合草籽 | hm2 | 0.1348 | 2289.4 | 308.61
8.4 | 1.2m高不锈钢护栏 | m | 93 | 373.85 | 34768.05
8.5 | 土方外运（暂定运距3km） | m3 | 5404.6 | 19.98 | 107983.91
8.7 | 警示牌 | 块 | 2 | 630.04 | 1260.08
第3页 共3页

## 施工临时工程费预算表
施工临时工程预算表
工程名称：德保县足荣镇义备村堂那屯滑坡地质灾害应急治理工程
序号 | 工程或费用名称 | 单位 | 数量 | 单价（元） | 合计（元）
| 第二部分 施工临时工程 |  |  |  | 138418.51
1 | 辅助工程 |  |  |  | 13830
1.1 | 施工防护钢管脚手架，双排 | m2 | 500 | 27.66 | 13830
2 | 滑坡段边坡临时支护措施 |  |  |  | 43361.54
2.1 | I12工字钢（竖向立柱）长7.0m | 根 | 35 | 718.18 | 25136.3
2.2 | I10型钢横撑长6.0m | 根 | 18 | 403.77 | 7267.86
2.3 | 斜撑钢管单根长6.8m | 根 | 7 | 160 | 1120
2.4 | 斜撑底端垫板 | 块 | 7 | 55.44 | 388.08
2.5 | 竹跳板 | m2 | 105 | 20.48 | 2150.4
2.6 | 承重钢板 | m2 | 140 | 26.01 | 3641.4
2.7 | 碎石垫层 | m3 | 22 | 166.25 | 3657.5
3 | 办公生活及文化福利建筑 | % | 1.5 | 3513277.58 | 52699.16
4 | 其他临时工程 | % | 0.8 | 3565976.74 | 28527.81
第1页 共1页

## 独立费用预算表
独立费用预算表
工程名称：德保县足荣镇义备村堂那屯滑坡地质灾害应急治理工程
序号 | 费 用 名 称 | 公式 | 费 率 | 总价 （元）
F1 | 一、建设管理费 | F11 + F12 + F13
F11 | （1）项目建设管理费 | F111 + F112 + F113
F111 | ① 建设单位管理费
F112 | ② 工程验收费 |  | 0.75%
F113 | ③ 可行性研究、勘查、施工图审查费 |  | 1.00%
F12 | （2）造价咨询费 | F121 + F122 + F123
F121 | ① 清单、控制价编制费
F122 | ② 清单、控制价审核费
F123 | ③ 竣工结算审核费
F13 | （3）招标代理服务费 | F131 + F132 + F133 + F134
F131 | ① 可行性研究、勘查单位招标（比选）服务费
F132 | ② 施工图设计单位招标（比选）服务费
F133 | ③ 工程施工单位招标（比选）服务费
F134 | ④ 监理单位招标（比选）服务费
F2 | 二、 勘查设计费 | F21＋F22＋F23
F21 | （1）可行性研究费
F22 | （2）勘查费
F221 | 工程勘查收费基准价
F2211 | 工程勘查实物工作收费 | F22112
F22111 | 工程勘查实物工作收费基价
F22112 | 实物工作量
F22113 | 附加调整系数
F2212 | 工程勘查技术工作收费
F22121 | 技术工作收费比例
F23 | （3）施工图设计费
F231 | 工程设计收费基价
F232 | 工程复杂程度系数
F233 | 阶段附加系数
F234 | 高程调整系数
F3 | 三、 工程建设监理费
F31 | 监理费基价
F32 | 浮动幅度值
第1页 共2页
独立费用预算表
工程名称：德保县足荣镇义备村堂那屯滑坡地质灾害应急治理工程
序号 | 费 用 名 称 | 公式 | 费 率 | 总价 （元）
F33 | 工程复杂程度系数
F34 | 基本条件调整系数
F35 | 高程调整系数
F4 | 四、工程占地补偿费 | F41+F42
F41 | 临时占地及青苗补偿费
F42 | 永久占地及青苗补偿费
F5 | 五、其他 | F51 + F52 + F53
F51 | 1、工程保险费
F52 | 2、工程质量检测费
F53 | 3、监测费
独立费用合计 | ≡ | F1 + F2 + F3 + F4 + F5
建安费合计 | 第一到二部分 | ∑建安费 |  | 3594504.55
合 计
第2页 共2页

## 工程单价汇总表
工程单价汇总表
单位：元
序号 | 名称 | 单位 | 单价 （元） | 其中
|  |  |  | 人工费 | 材料费 | 机械 使用费 | 措施费 | 间接费 | 利润 | 价差 | 税金
1 | 机械挖粘土层，Ⅲ类土 | m3 | 4.25 | 0.36 | 0.11 | 1.94 | 0.22 | 0.44 | 0.21 | 0.61 | 0.35
2 | 机械挖全风化泥质粉砂岩，极软岩 | m3 | 13.35 | 0.99 | 0.65 | 5.5 | 0.64 | 1.61 | 0.66 | 2.2 | 1.1
3 | 桩后回填压实土方 | m3 | 43.87 | 21.32 | 1.22 | 3.01 | 2.3 | 9.76 | 2.63 |  | 3.62
4 | 旋挖机挖全风化粉砂质泥岩 | m3 | 595.5 | 69.73 | 2.48 | 247.69 | 35.19 | 80.91 | 30.52 | 79.82 | 49.17
5 | 旋挖机挖强风化粉砂质泥岩，岩石级别Ⅶ | m3 | 842.54 | 38.29 | 1.35 | 410.3 | 49.49 | 94.31 | 41.56 | 137.68 | 69.57
6 | C30桩体混凝土量 | m3 | 377.1 | 39.24 | 139.04 | 10.97 | 20.82 | 42.78 | 17.7 | 75.42 | 31.14
7 | 桩身纵筋φ28钢筋制作与安装 | t | 7684.38 | 1042.94 | 3324.6 | 523.45 | 538 | 811.25 | 436.82 | 372.83 | 634.49
8 | 桩身箍筋φ16钢筋制作与安装 | t | 7684.38 | 1042.94 | 3324.6 | 523.45 | 538 | 811.25 | 436.82 | 372.83 | 634.49
9 | 桩身加强筋φ12钢筋制作与安装 | t | 7684.38 | 1042.94 | 3324.6 | 523.45 | 538 | 811.25 | 436.82 | 372.83 | 634.49
10 | 声测管无缝钢管Φ50×3mm | m | 33.9 | 4.12 | 17.78 | 0.1 | 2.42 | 4.65 | 2.03 |  | 2.8
11 | 声测管封口钢板Q235B δ=5mm | 个 | 400.84 | 4.48 | 281.89 |  | 25.77 | 31.54 | 24.06 |  | 33.1
12 | 声测管套管500mm/根 | 根 | 16.89 | 3.93 | 7.11 |  | 0.99 | 2.45 | 1.01 |  | 1.39
13 | 锚索预留管无缝钢管Φ127×6mm | m | 32.89 | 4.12 | 17.09 | 0.1 | 2.34 | 4.55 | 1.97 |  | 2.72
14 | 锚垫板及钢板0.4*0.4 | 个 | 54.15 | 10.75 | 25.14 |  | 3.24 | 7.3 | 3.25 |  | 4.47
15 | 弧形钢模板制作、安装、拆除 | m2 | 154.38 | 33.42 | 49.04 | 12.58 | 10.45 | 23.49 | 9.03 | 3.62 | 12.75
16 | 弧形钢模板重复利用（安装、拆除） | m2 | 98.05 | 27.42 | 19.6 | 10.58 | 6.34 | 16.9 | 5.66 | 3.46 | 8.1
第1页 共5页
工程单价汇总表
单位：元
序号 | 名称 | 单位 | 单价 （元） | 其中
|  |  |  | 人工费 | 材料费 | 机械 使用费 | 措施费 | 间接费 | 利润 | 价差 | 税金
17 | C30混凝土量 | m3 | 437.23 | 71.97 | 144.87 | 16.14 | 25.63 | 46.47 | 21.36 | 74.69 | 36.1
18 | 挡土板钢筋（φ14）制作与安装 | t | 6906.02 | 994.56 | 3310.66 | 137.81 | 488.74 | 727.8 | 396.17 | 280.06 | 570.22
19 | 挡土板钢筋（φ12）制作与安装 | t | 6906.02 | 994.56 | 3310.66 | 137.81 | 488.74 | 727.8 | 396.17 | 280.06 | 570.22
20 | 木模板制作、安装、拆除 | m2 | 122.21 | 21.32 | 41.66 | 12.11 | 8.26 | 17.48 | 7.06 | 4.23 | 10.09
21 | 木模板重复利用（安装、拆除） | m2 | 77.29 | 15.32 | 22.06 | 8.93 | 5.09 | 11.5 | 4.4 | 3.6 | 6.38
22 | Φ75mmPVC泄水孔 | m | 39.53 | 7.86 | 17.64 | 0.58 | 2.35 | 5.47 | 2.37 |  | 3.26
23 | 反滤包(0.5m×0.5m×0.5m) | 个 | 23.24 | 5.17 | 8.01 |  | 1.19 | 3.08 | 1.22 | 2.65 | 1.92
24 | 桩后挖土方，Ⅲ类土 | m3 | 40.57 | 22.42 | 1.12 |  | 2.12 | 9.12 | 2.43 |  | 3.35
25 | C30连系梁混凝土量 | m3 | 461.96 | 82.46 | 149.48 | 15.86 | 27.26 | 51.24 | 22.84 | 74.69 | 38.14
26 | 连系梁钢筋(φ20)制作与安装 | t | 6906.02 | 994.56 | 3310.66 | 137.81 | 488.74 | 727.8 | 396.17 | 280.06 | 570.22
27 | 连系梁钢筋(φ10)制作与安装 | t | 6998.91 | 994.56 | 3310.66 | 137.81 | 488.74 | 727.8 | 396.17 | 365.28 | 577.89
28 | 钢模板制作、安装、拆除 | m2 | 69.29 | 19.17 | 14.83 | 6.51 | 4.46 | 11.84 | 3.98 | 2.78 | 5.72
29 | 钢模板重复利用（安装、拆除） | m2 | 57.08 | 18.1 | 8.1 | 6.21 | 3.57 | 10.5 | 3.25 | 2.64 | 4.71
30 | 锚索钻孔孔径Φ130mm | m | 300.71 | 45.06 | 47.27 | 88.26 | 19.86 | 57.39 | 18.05 |  | 24.83
31 | 锚索体5束Φ15.2mm钢绞线,单根长20m | 束 | 6286.19 | 878.08 | 2322.8 | 632.54 | 421.69 | 939.72 | 363.64 | 208.68 | 519.04
32 | 锚索体5束Φ15.2mm钢绞线,单根长28m | 束 | 8266.55 | 1095.09 | 3086.46 | 870.42 | 555.72 | 1219.81 | 477.93 | 278.56 | 682.56
第2页 共5页
工程单价汇总表
单位：元
序号 | 名称 | 单位 | 单价 （元） | 其中
|  |  |  | 人工费 | 材料费 | 机械 使用费 | 措施费 | 间接费 | 利润 | 价差 | 税金
33 | 封锚混凝土（C30） | m3 | 507.58 | 122.5 | 144.68 | 3.83 | 29.81 | 64.57 | 25.58 | 74.69 | 41.91
34 | 锚头钢筋骨架Φ16 HRB400 | t | 6906.02 | 994.56 | 3310.66 | 137.81 | 488.74 | 727.8 | 396.17 | 280.06 | 570.22
35 | 三维植被网 | m2 | 23.41 | 4.53 | 11.23 |  | 1.42 | 2.9 | 1.41 |  | 1.93
36 | 回填改良土 | m3 | 34.41 | 7.53 | 15.68 |  | 2.09 | 4.21 | 2.07 |  | 2.84
37 | 固网沟方木桩 | 根
38 | 人工挖土方固网沟，Ⅲ类土 | m3 | 69.34 | 38.62 | 1.54 |  | 3.61 | 15.68 | 4.16 |  | 5.73
39 | 人工回填土方固网沟 | m3 | 43.87 | 21.32 | 1.22 | 3.01 | 2.3 | 9.76 | 2.63 |  | 3.62
40 | 喷射混凝土C25 | m3 | 780.09 | 52.6 | 320.23 | 95.46 | 51.51 | 97.64 | 43.22 | 55.02 | 64.41
41 | 中粗砂垫层 | m3 | 187.53 | 49.31 | 38.65 | 0.03 | 7.92 | 25.42 | 8.49 | 42.22 | 15.48
42 | 钢筋网Φ8@150×150（HPB300） | t | 6543.27 | 650.5 | 3293.64 | 213.77 | 457.37 | 592.54 | 364.55 | 430.63 | 540.27
43 | 锚杆钻孔孔径Φ110mm | m | 58.6 | 6.24 | 2.19 | 28.8 | 4.1 | 8.91 | 3.52 |  | 4.84
44 | 钢筋锚杆Φ28 HRB400，长3.6m | 根 | 139.26 | 5.73 | 73.04 | 9.03 | 9.66 | 16.33 | 7.96 | 6.01 | 11.5
45 | 锚头焊接钢筋Φ18 HRB400 | t | 6906.02 | 994.56 | 3310.66 | 137.81 | 488.74 | 727.8 | 396.17 | 280.06 | 570.22
46 | 加强筋Φ14 HRB400 | t | 6906.02 | 994.56 | 3310.66 | 137.81 | 488.74 | 727.8 | 396.17 | 280.06 | 570.22
47 | 泄水孔PVC管Φ50mm | m | 27.38 | 7.16 | 10.06 | 0.38 | 1.58 | 4.3 | 1.64 |  | 2.26
48 | 反滤层（无纺土工布+碎石） | 个 | 5.17 | 1.79 | 1.29 |  | 0.28 | 0.91 | 0.3 | 0.17 | 0.43
49 | 沟槽土方开挖（人工），Ⅲ类土 | m3 | 69.34 | 38.62 | 1.54 |  | 3.61 | 15.68 | 4.16 |  | 5.73
50 | 沟槽回填土方（压实度0.9） | m3 | 43.87 | 21.32 | 1.22 | 3.01 | 2.3 | 9.76 | 2.63 |  | 3.62
第3页 共5页
工程单价汇总表
单位：元
序号 | 名称 | 单位 | 单价 （元） | 其中
|  |  |  | 人工费 | 材料费 | 机械 使用费 | 措施费 | 间接费 | 利润 | 价差 | 税金
51 | 中、粗砂垫层 | m3 | 187.53 | 49.31 | 38.65 | 0.03 | 7.92 | 25.42 | 8.49 | 42.22 | 15.48
52 | C25混凝土浇筑 | m3 | 487.32 | 106.74 | 133.8 | 33.37 | 30.13 | 61.55 | 25.59 | 55.91 | 40.24
53 | 截水沟钢模板 | m2 | 19.18 | 6.18 | 1.01 | 3.82 | 1.21 | 3.99 | 1.13 | 0.25 | 1.58
54 | 截水沟钢模板重复利用（安装、拆除） | m2 | 16.42 | 5.56 |  | 3.7 | 1.02 | 3.57 | 0.97 | 0.25 | 1.36
55 | 伸缩缝（沥青麻筋） | m2 | 164.77 | 19.29 | 93.16 |  | 12.37 | 16.45 | 9.89 |  | 13.6
56 | 截水沟钢模板制作、安装、拆除 | m2 | 19.18 | 6.18 | 1.01 | 3.82 | 1.21 | 3.99 | 1.13 | 0.25 | 1.58
57 | 人工开挖沟槽（全风化泥质粉砂岩），极软岩 | m3 | 102.59 | 56.64 |  |  | 5.1 | 26.22 | 6.16 |  | 8.47
58 | 基坑土方开挖，Ⅲ类土 | m3 | 81.41 | 45.34 | 1.81 |  | 4.24 | 18.41 | 4.89 |  | 6.72
59 | C25混凝土浇筑 | m3 | 410.98 | 91.03 | 130.8 | 3.83 | 24.82 | 50.17 | 21.05 | 55.35 | 33.93
60 | 混凝土模板 | m2 | 122.21 | 21.32 | 41.66 | 12.11 | 8.26 | 17.48 | 7.06 | 4.23 | 10.09
61 | 混凝土模板重复利用（安装、拆除） | m2 | 77.29 | 15.32 | 22.06 | 8.93 | 5.09 | 11.5 | 4.4 | 3.6 | 6.38
62 | 消能池盖板（预制钢筋混凝土板） | 块 | 210.87 | 22.4 | 122.74 |  | 13.07 | 22.59 | 12.66 |  | 17.41
63 | 机械挖土方量（粉质粘土），Ⅲ类土 | m3 | 15.54 | 4.3 | 0.42 | 4.18 | 0.8 | 2.38 | 0.85 | 1.32 | 1.28
64 | 混凝土排水涵管内径500mm | m | 169.75 | 8.3 | 111.22 |  | 10.76 | 15.27 | 10.19 |  | 14.02
65 | 回填土方量 | m3 | 43.87 | 21.32 | 1.22 | 3.01 | 2.3 | 9.76 | 2.63 |  | 3.62
66 | 土瓦结构拆除 | m3 | 4.03 | 0.36 | 0.11 | 1.75 | 0.2 | 0.39 | 0.2 | 0.7 | 0.33
67 | 砌体结构拆除 | m3 | 34.21 | 1.43 | 1.34 | 15.34 | 1.63 | 3.83 | 1.65 | 6.15 | 2.82
68 | 钢筋混凝土结构拆除 | m3 | 874.2 | 405 | 28.22 | 74.77 | 55.88 | 185.68 | 52.47 |  | 72.18
第4页 共5页
工程单价汇总表
单位：元
序号 | 名称 | 单位 | 单价 （元） | 其中
|  |  |  | 人工费 | 材料费 | 机械 使用费 | 措施费 | 间接费 | 利润 | 价差 | 税金
69 | 坡脚排水沟与桩板墙之间地面硬化 | m2 | 55.44 | 18.55 | 10.96 | 1.38 | 2.78 | 9.48 | 3.02 | 4.69 | 4.58
70 | 种植爬山虎 | 珠 | 3.1 | 0.67 | 1.4 |  | 0.19 | 0.41 | 0.19 |  | 0.26
71 | 坡面播撒混合草籽 | hm2 | 2289.4 | 537.6 | 976.5 |  | 136.26 | 312.6 | 137.41 |  | 189.03
72 | 1.2m高不锈钢护栏 | m | 373.85 | 18.64 | 234.81 | 8.42 | 23.57 | 35.1 | 22.44 |  | 30.87
73 | 土方外运（暂定运距3km） | m3 | 19.98 | 0.54 | 0.41 | 9.65 | 0.95 | 1.47 | 0.91 | 4.4 | 1.65
74 | 建筑垃圾外运（运距5km） | m3 | 46.61 | 1.43 | 0.47 | 21.9 | 2.14 | 4.81 | 2.15 | 9.86 | 3.85
75 | 警示牌 | 块 | 630.04 | 22.4 | 423.5 |  | 40.14 | 54.17 | 37.81 |  | 52.02
76 | 施工防护钢管脚手架，双排 | m2 | 27.66 | 13.07 | 3.06 | 0.06 | 1.46 | 5.99 | 1.65 | 0.09 | 2.28
77 | I12工字钢（竖向立柱）长7.0m | 根 | 718.18 | 35.84 | 323.1 | 80.32 | 39.54 | 67.4 | 38.23 | 74.45 | 59.3
78 | I10型钢横撑长6.0m | 根 | 403.77 | 10.75 | 204.8 | 31.13 | 22.2 | 31.72 | 21.04 | 48.79 | 33.34
79 | 斜撑钢管单根长6.8m | 根 | 160 | 10.75 | 101.1 |  | 10.07 | 15.27 | 9.6 |  | 13.21
80 | 斜撑底端垫板 | 块 | 55.44 | 18.55 | 10.96 | 1.38 | 2.78 | 9.48 | 3.02 | 4.69 | 4.58
81 | 竹跳板 | m2 | 20.48 | 1.06 | 13.35 |  | 1.3 | 1.86 | 1.23 |  | 1.69
82 | 承重钢板 | m2 | 26.01 | 10.57 | 4.74 |  | 1.38 | 5.08 | 1.52 | 0.57 | 2.15
83 | 碎石垫层 | m3 | 166.25 | 46.92 | 40.2 | 0.05 | 7.85 | 24.56 | 8.37 | 24.58 | 13.73
第5页 共5页

## 主要材料预算价格汇总表
主要材料预算价格汇总表
单位：元
序号 | 名称及规格 | 单位 | 预算 价格 | 其中
|  |  |  | 信息价(市场价) | 增加的运杂费
1 | 钢筋 Φ28 | kg | 3.25 | 3.25
2 | 反滤砾石（碎石） | m3 | 48.54 | 48.54
3 | 水泥 42.5 | kg | 0.36 | 0.36
4 | 钢筋 | kg | 3.25 | 3.25
5 | 柴油 | kg | 6.59 | 6.59
6 | 水泥 32.5 | kg | 0.3 | 0.3
7 | 卵石 40mm | m3 | 58.25 | 58.25
8 | 汽油 | kg | 8.35 | 8.35
9 | 脚手架钢管 Φ48.3×3.6 | t | 3964.6 | 3964.6
10 | 中砂 | m3 | 63.11 | 63.11
11 | 砂 | m3 | 63.11 | 63.11
12 | 碎石 | m3 | 48.54 | 48.54
13 | 水泥 | t | 362.83 | 362.83
14 | 钢筋 Φ28 | t | 3245.54 | 3245.54
15 | 钢筋 Φ16 | t | 3245.54 | 3245.54
16 | 钢筋φ12 | t | 3245.54 | 3245.54
17 | 钢筋 φ14 | t | 3245.54 | 3245.54
18 | 钢筋 Φ20 | t | 3245.54 | 3245.54
19 | 钢筋 φ10 | t | 3325.19 | 3325.19
20 | 钢筋 φ8 | t | 3395.98 | 3395.98
21 | 钢筋 Φ18 | t | 3245.54 | 3245.54
22 | I12工字钢（竖向立柱）长7.0m | kg | 3.38 | 3.38
23 | I10型钢横撑长6.0m | kg | 3.38 | 3.38
24 | 钢板,2m×3m×2cm（厚） | kg | 3.36 | 3.36
第1页 共1页

## 其他材料预算价格汇总表
其他材料预算价格汇总表
单位：元
序号 | 名称及规格 | 单位 | 信息价（市场价） | 运杂费 | 合价
1 | 电 | kW ·h | 0.73 |  | 0.73
2 | 草籽 | kg | 15.5 |  | 15.5
3 | 种籽 | kg | 15.5 |  | 15.5
4 | 电焊条 | kg | 6.46 |  | 6.46
5 | 镀锌铁丝 #12 | kg | 5.26 |  | 5.26
6 | 肥料 | kg | 2.68 |  | 2.68
7 | 钢绞线 | kg | 5.35 |  | 5.35
8 | 钢钎 | kg | 5.43 |  | 5.43
9 | 焊锡丝 | kg | 48.74 |  | 48.74
10 | 卡扣件 | kg | 5.14 |  | 5.14
11 | 锚杆附件 | kg | 7.12 |  | 7.12
12 | 煤 | kg | 2.11 |  | 2.11
13 | PVC 管 | m | 6.9 |  | 6.9
14 | 铁钉 | kg | 5.49 |  | 5.49
15 | 铁丝 | kg | 5.31 |  | 5.31
16 | 铁件 | kg | 5.49 |  | 5.49
17 | 型钢 | kg | 3.38 |  | 3.38
18 | 预埋铁件 | kg | 5.49 |  | 5.49
19 | 组合钢模板 | kg | 4.69 |  | 4.69
20 | 波纹管 Φ70 | m | 16.38 |  | 16.38
21 | 钨棒 | kg | 610.58 |  | 610.58
22 | 三维植被网 | m2 | 4.55 |  | 4.55
23 | 灌浆管 Φ25 | m | 16.23 |  | 16.23
24 | 无纺布12g/m2 | m2 | 0.48 |  | 0.48
25 | U形钉 | kg | 16.23 |  | 16.23
26 | 岩芯管 | m | 23.45 |  | 23.45
27 | 混凝土柱 | m3 | 405.12 |  | 405.12
28 | 钻杆 | m | 10.25 |  | 10.25
29 | 高分子材料板 | m2 | 17.46 |  | 17.46
30 | 尼龙安全网 | m2 | 12.12 |  | 12.12
31 | 土工布 | m2 | 8.45 |  | 8.45
32 | 竹脚手板 | m2 | 12.83 |  | 12.83
33 | C20 钢筋混凝土块 | m3 | 455.13 |  | 455.13
34 | 锯材 | m3 | 796.46 |  | 796.46
35 | 水 | m3 | 3.84 |  | 3.84
36 | 黏土 | m3
第1页 共2页
其他材料预算价格汇总表
单位：元
序号 | 名称及规格 | 单位 | 信息价（市场价） | 运杂费 | 合价
37 | 氩气 | m3 | 16 |  | 16
38 | 沥青 | t | 3810 |  | 3810
39 | 速凝剂 | t | 10180 |  | 10180
40 | 对角扣 | 个 | 7.3 |  | 7.3
41 | 合金钻头 | 个 | 58.5 |  | 58.5
42 | 回转架 | 个 | 7.26 |  | 7.26
43 | 金刚石钻头 | 个 | 58.75 |  | 58.75
44 | 扩孔器 | 个 | 35.2 |  | 35.2
45 | 100型潜孔钻钻头 | 个 | 148.52 |  | 148.52
46 | 直角扣 | 个 | 7.26 |  | 7.26
47 | 钻杆接头 | 个 | 15.25 |  | 15.25
48 | PVC管 φ75mm | m | 12.83 |  | 12.83
49 | 冲击器 CIR90 | 套 | 230 |  | 230
50 | 工作锚具 OVM15-7 | 套 | 17.25 |  | 17.25
51 | 风 | m3 | 0.1 |  | 0.1
52 | PVC管 φ50 | m | 6.9 |  | 6.9
53 | 无缝钢管Φ50×3mm | m | 17.6 |  | 17.6
54 | 钢板Q235B δ=5mm | 块 | 268.47 |  | 268.47
55 | 无缝钢管Φ127×6mm | m | 16.92 |  | 16.92
56 | 锚垫板及钢板0.4*0.4 | 个 | 22.85 |  | 22.85
57 | 麻丝 | kg | 12.53 |  | 12.53
58 | 爬山虎 | 株 | 1.2 |  | 1.2
59 | 警示牌定制 | 块 | 385 |  | 385
60 | 不锈钢管 | kg | 20.35 |  | 20.35
61 | 混凝土排水涵管内径500mm | m | 107.96 |  | 107.96
62 | 消能池盖板（预制钢筋混凝土板） | 块 | 120.5 |  | 120.5
63 | 钢管直径48mm，壁厚3.5mm | kg | 3.85 |  | 3.85
64 | 改良土 | m3 | 15 |  | 15
第2页 共2页

## 施工机械台时费汇总表
施工机械台时费汇总表
单位：元
序号 | 名称及规格 | 台时费 | 其中
|  |  | 折旧费 | 修理及替 换设备费 | 安拆费 | 人工费 | 动力燃料费
1 | 单斗挖掘机油动斗容 1.0m3 | 128.83 | 29.35 | 30.22 | 2.47 | 24.19 | 42.6
2 | 单斗挖掘机液压斗容 0.6m3 | 108.32 | 33.39 | 20.61 | 1.63 | 24.19 | 28.5
3 | 单斗挖掘机液压斗容 1.0m3 | 133.42 | 36.34 | 25.97 | 2.22 | 24.19 | 44.7
4 | 推土机功率 59 kW | 71.01 | 10.8 | 13.02 | 0.49 | 21.5 | 25.2
5 | 蛙式夯实机功率 2.8 kW | 20.93 | 0.17 | 1.01 |  | 17.92 | 1.83
6 | 手持式风钻 | 30.55 | 0.54 | 1.89 |  | 8.96 | 19.16
7 | 手持式风镐（铲） | 18.57 | 0.48 | 1.68 |  | 8.96 | 7.45
8 | OZJ-100 型潜孔钻 | 84.2 | 6.56 | 10.1 |  | 11.65 | 55.89
9 | 电钻功率 2 kW | 10.86 | 0.38 | 0.57 |  | 8.96 | 0.95
10 | 修钎设备 | 222.23 | 118.81 |  |  | 43.01 | 60.41
11 | SR350C 型旋挖机 | 311.28 | 95.96 | 119.3 |  | 3.14 | 92.88
12 | 混凝土搅拌机出料 0.40m3 | 27.63 | 3.29 | 5.34 | 1.07 | 11.65 | 6.28
13 | 强制式混凝土搅拌机 出料 0.25m3 | 27.42 | 2.85 | 4.43 | 1.12 | 11.65 | 7.37
14 | 混凝土喷射机生产率 4 ～ 5 m /h3 | 81.44 | 2.79 | 2.34 | 0.18 | 21.5 | 54.63
15 | 插入式振动器功率 1.1 kW | 2.12 | 0.32 | 1.22 |  |  | 0.58
16 | 平板式振动器功率 2.2 kW | 2.91 | 0.43 | 1.24 |  |  | 1.24
17 | 风（砂）水枪 耗风量（m3/min） 6.0 | 36.65 | 0.24 | 0.42 |  |  | 35.99
18 | 载重汽车载重量 4.0 t | 50.13 | 7.04 | 9.84 |  | 11.65 | 21.6
19 | 载重汽车载重量 5.0 t | 51.88 | 7.77 | 10.86 |  | 11.65 | 21.6
20 | 载重汽车 载重量（t） 5.0 | 51.88 | 7.77 | 10.86 |  | 11.65 | 21.6
21 | 自卸汽车载重量 8.0 t | 78.39 | 22.59 | 13.55 |  | 11.65 | 30.6
22 | 双胶轮车 | 0.9 | 0.26 | 0.64
23 | 胶带输送机固定式(带宽 × 带长，800 mm×30 m) | 28.46 | 5.85 | 6.88 | 0.7 | 6.27 | 8.76
第1页 共2页
施工机械台时费汇总表
单位：元
序号 | 名称及规格 | 台时费 | 其中
|  |  | 折旧费 | 修理及替 换设备费 | 安拆费 | 人工费 | 动力燃料费
24 | 汽车起重机 起重量 5.0 t | 66.93 | 12.92 | 12.42 |  | 24.19 | 17.4
25 | 汽车起重机 起重量 8.0 t | 82.85 | 20.9 | 14.66 |  | 24.19 | 23.1
26 | 汽车起重机 起重量 20.0 t | 134.07 | 46.14 | 28.94 |  | 24.19 | 34.8
27 | 张拉千斤顶 YCW-150 | 1.59 | 1.24 | 0.35
28 | 电动卷扬机单筒 慢速起重量 3.0 t | 15.36 | 1.75 | 0.68 | 0.03 | 8.96 | 3.94
29 | 电动卷扬机单筒慢速起重量 (t) 5 | 21.6 | 2.97 | 1.16 | 0.05 | 11.65 | 5.77
30 | 地质钻机 150 型 | 46.15 | 3.8 | 8.56 |  | 25.98 | 7.81
31 | 灰浆搅拌机 | 19.56 | 0.83 | 2.28 | 0.2 | 11.65 | 4.6
32 | 灌浆泵（中低压砂浆） | 40.03 | 2.76 | 7.76 | 0.64 | 21.5 | 7.37
33 | 水力冲挖机组泥浆泵 15kW | 18.71 | 1.05 | 2.1 | 0.53 | 6.27 | 8.76
34 | 电动油泵ZB4-500 | 29.5 | 0.03 | 0.15 |  | 11.65 | 17.67
35 | 电焊机直流 30 kVA | 23.8 | 1.03 | 0.68 | 0.19 |  | 21.9
36 | 交流电焊机 25 kVA | 11.31 | 0.33 | 0.3 | 0.09 |  | 10.59
37 | 钢筋弯曲机 Φ6 ～ 40 | 18.25 | 0.53 | 1.45 | 0.24 | 11.65 | 4.38
38 | 钢筋切断机功率 10 kW | 20.36 | 0.89 | 1.32 | 0.22 | 11.65 | 6.28
39 | 钢筋切断机功率 20 kW | 27.38 | 1.18 | 1.71 | 0.28 | 11.65 | 12.56
40 | 钢筋调直机 功率 4 ～ 14 kW | 21.64 | 1.6 | 2.69 | 0.44 | 11.65 | 5.26
41 | 型钢剪断机 功率 13kW | 33.89 | 8.65 | 4.89 | 1.33 | 11.65 | 7.37
42 | 型材弯曲机 | 21.93 | 1.18 | 2.94 | 0.47 | 11.65 | 5.69
43 | 圆盘锯 | 28.3 | 0.4 | 1.17 | 0.05 | 21.5 | 5.18
44 | 双面刨床 | 20.48 | 1.01 | 1.1 | 0.15 | 11.65 | 6.57
45 | 氩弧焊机 ≤ 500A | 30 | 5.06 | 3.67 | 1.01 | 11.65 | 8.61
第2页 共2页

## 人工及主要材料数量汇总表
人工及主要材料数量汇总表
序号 | 名称及规格 | 单位 | 数量
1 | 人工 | 工时 | 76796.11
2 | 钢筋 | kg | 979.6
3 | 钢筋 Φ28 | kg | 2542.25
4 | 柴油 | kg | 31125.15
5 | 汽油 | kg | 4473.21
6 | 脚手架钢管 Φ48.3×3.6 | t | 0.025
7 | 反滤砾石（碎石） | m3 | 15
8 | 砂 | m3 | 333.55
9 | 中砂 | m3 | 658.54
10 | 碎石 | m3 | 996.32
11 | 水泥 | t | 20.92
12 | 钢筋 Φ28 | t | 73.835
13 | 钢筋 Φ16 | t | 4.334
14 | 钢筋φ12 | t | 32.227
15 | 钢筋 φ14 | t | 9.094
16 | 钢筋 Φ20 | t | 3.932
17 | 钢筋 φ10 | t | 2.756
18 | 钢筋 φ8 | t | 3.199
19 | 水泥 32.5 | kg | 74373.64
20 | 水泥 42.5 | kg | 414850.24
21 | 卵石 40mm | m3 | 170.14
22 | 钢筋 Φ18 | t | 0.157
23 | I12工字钢（竖向立柱）长7.0m | kg | 3426.85
24 | I10型钢横撑长6.0m | kg | 1216.26
25 | 钢板,2m×3m×2cm（厚） | kg | 221.2

## 主要材料预算价格计算表
主要材料预算价格计算表
编号 | 名称及规格 | 单位 | 原价依据 | 单位 毛重 (吨) | 每吨 运费 (元) | 价 格(元)
[6 empty] | 原价 | 运杂费 | 采购及 保管费 | 运到工地分 仓库价格 | 保险费 | 预算价格
1 | 钢筋 Φ28 | kg |  | 1 |  | 3.25 |  |  | 3.25 |  | 3.25
2 | 反滤砾石（碎石） | m3 |  |  |  | 48.54 |  |  |  |  | 48.54
3 | 水泥 42.5 | kg |  |  |  | 0.36 |  |  |  |  | 0.36
4 | 钢筋 | kg |  | 1 |  | 3.25 |  |  | 3.25 |  | 3.25
5 | 柴油 | kg |  |  |  | 6.59 |  |  |  |  | 6.59
6 | 水泥 32.5 | kg |  |  |  | 0.3 |  |  |  |  | 0.3
7 | 卵石 40mm | m3 |  |  |  | 58.25 |  |  |  |  | 58.25
8 | 汽油 | kg |  |  |  | 8.35 |  |  |  |  | 8.35
9 | 脚手架钢管 Φ48.3×3.6 | t |  |  |  | 3964.6 |  |  |  |  | 3964.6
10 | 中砂 | m3 |  |  |  | 63.11 |  |  |  |  | 63.11
11 | 砂 | m3 |  |  |  | 63.11 |  |  |  |  | 63.11
12 | 碎石 | m3 |  |  |  | 48.54 |  |  |  |  | 48.54
13 | 水泥 | t |  |  |  | 362.83 |  |  |  |  | 362.83
14 | 钢筋 Φ28 | t |  | 1 |  | 3245.54 |  |  | 3245.54 |  | 3245.54
15 | 钢筋 Φ16 | t |  | 1 |  | 3245.54 |  |  | 3245.54 |  | 3245.54
16 | 钢筋φ12 | t |  | 1 |  | 3245.54 |  |  | 3245.54 |  | 3245.54
17 | 钢筋 φ14 | t |  | 1 |  | 3245.54 |  |  | 3245.54 |  | 3245.54
18 | 钢筋 Φ20 | t |  | 1 |  | 3245.54 |  |  | 3245.54 |  | 3245.54
19 | 钢筋 φ10 | t |  | 1 |  | 3325.19 |  |  | 3325.19 |  | 3325.19
20 | 钢筋 φ8 | t |  | 1 |  | 3395.98 |  |  | 3395.98 |  | 3395.98
21 | 钢筋 Φ18 | t |  | 1 |  | 3245.54 |  |  | 3245.54 |  | 3245.54
第1页 共2页
主要材料预算价格计算表
编号 | 名称及规格 | 单位 | 原价依据 | 单位 毛重 (吨) | 每吨 运费 (元) | 价 格(元)
[6 empty] | 原价 | 运杂费 | 采购及 保管费 | 运到工地分 仓库价格 | 保险费 | 预算价格
22 | I12工字钢（竖向立柱）长7.0m | kg |  |  |  | 3.38 |  |  |  |  | 3.38
23 | I10型钢横撑长6.0m | kg |  |  |  | 3.38 |  |  |  |  | 3.38
24 | 钢板,2m×3m×2cm（厚） | kg |  |  |  | 3.36 |  |  |  |  | 3.36
第2页 共2页

## 材料调整的运杂费计算表
材料调整的运杂费计算表
材料编号:B-10 | 材料名称:钢筋 Φ18
编号 | 名称 | 单位 | 数量 | 单价（元） | 合计（元）
第1页 共1页

## 混凝土材料单价计算表
混凝土、砂浆单价计算表
基础单价编号:PH04002
强度等级:C10 级配:2 |  |  |  |  | 定额单位：m³
编号 | 材料名称 | 规格 | 单位 | 数量 | 单价 （元） | 合计 （元）
1 | 水泥 | 水泥 32.5 | kg | 244.816 | 0.25 | 61.2
2 | 砂 | 中砂 | m3 | 0.593 | 30 | 17.79
3 | 石子 | 碎石 | m3 | 0.821 | 30 | 24.63
4 | 水 | 水 | m3 | 0.177 | 3.84 | 0.68
| 合计 |  | 元 |  |  | 104.3
第1页 共5页
混凝土、砂浆单价计算表
基础单价编号:PH04018
强度等级:C25 级配:2 |  |  |  |  | 定额单位：m³
编号 | 材料名称 | 规格 | 单位 | 数量 | 单价 （元） | 合计 （元）
1 | 水泥 | 水泥 32.5 | kg | 331.7 | 0.25 | 82.93
2 | 砂 | 中砂 | m3 | 0.4606 | 30 | 13.82
3 | 石子 | 卵石 40mm | m3 | 0.7938 | 30 | 23.81
4 | 水 | 水 | m3 | 0.1605 | 3.84 | 0.62
| 合计 |  | 元 |  |  | 121.18
第2页 共5页
混凝土、砂浆单价计算表
基础单价编号:PH08014
强度等级:M 30【水泥42.5换32.5】【粗砂换中砂】 级配: |  |  |  |  | 定额单位：m³
编号 | 材料名称 | 规格 | 单位 | 数量 | 单价 （元） | 合计 （元）
1 | 水泥 | 水泥 32.5 | kg | 775.75 | 0.25 | 193.94
2 | 砂 | 中砂 | m3 | 0.96 | 30 | 28.8
3 | 水 | 水 | m3 | 0.289 | 3.84 | 1.11
| 合计 |  | 元 |  |  | 223.85
第3页 共5页
混凝土、砂浆单价计算表
基础单价编号:PH04018
强度等级:C25 级配:2 |  |  |  |  | 定额单位：m³
编号 | 材料名称 | 规格 | 单位 | 数量 | 单价 （元） | 合计 （元）
1 | 水泥 | 水泥 32.5 | kg | 310 | 0.25 | 77.5
2 | 砂 | 砂 | m3 | 0.47 | 30 | 14.1
3 | 石子 | 卵石 40mm | m3 | 0.81 | 30 | 24.3
4 | 水 | 水 | m3 | 0.15 | 3.84 | 0.58
| 合计 |  | 元 |  |  | 116.48
第4页 共5页
混凝土、砂浆单价计算表
基础单价编号:PH04030
强度等级:C30 级配:2 |  |  |  |  | 定额单位：m³
编号 | 材料名称 | 规格 | 单位 | 数量 | 单价 （元） | 合计 （元）
1 | 水泥 | 水泥 42.5 | kg | 364.87 | 0.25 | 91.22
2 | 砂 | 中砂 | m3 | 0.507 | 30 | 15.21
3 | 石子 | 碎石 | m3 | 0.841 | 30 | 25.23
4 | 水 | 水 | m3 | 0.177 | 3.84 | 0.68
| 合计 |  | 元 |  |  | 132.34
第5页 共5页

## 工程单价表
工程单价表
项目编号： | JZ0001 | 项目名称：粘土层挖方 |  | 定额单位：100m3
定额组成：[DH01144]
施工方法：1.挖松、堆放
编号 | 名称 | 单位 | 数量 | 单价（元） | 合计（元）
一 | 直接费 | 元 |  |  | 262.93
(一) | 直接工程费 | 元 |  |  | 241.22
1 | 人工费 | 元 |  |  | 35.84
(1) | 人工 | 工时 | 4 | 8.96 | 35.84
2 | 材料费 | 元 |  |  | 11.49
(1) | 零星材料费 | % | 5 | 229.73 | 11.49
3 | 机械费 | 元 |  |  | 193.89
(1) | 单斗挖掘机液压斗容 0.6m3 | 台时 | 1.79 | 108.32 | 193.89
(二) | 措施费 |  |  |  | 21.71
1 | 雨季施工增加费 | % | 0.5 | 241.22 | 1.21
2 | 夜间施工增加费 | %
3 | 临时设施费 | % | 4 | 241.22 | 9.65
4 | 安全文明生产措施费 | % | 2.5 | 241.22 | 6.03
5 | 其他措施费 | % | 2 | 241.22 | 4.82
二 | 间接费 |  |  |  | 44.05
(一) | 规费 | % | 32.8 | 79.14 | 25.96
(二) | 企业管理费 | % | 7.5 | 241.22 | 18.09
三 | 企业利润 | % | 7 | 306.98 | 21.49
四 | 价差 |  |  |  | 61.05
(1) | 柴油 | kg | 17.005 | 3.59 | 61.05
五 | 税金 | % | 9 | 389.52 | 35.06
| 合计 | 元 | - | - | 424.58
第1页 共86页
工程单价表
项目编号： | JZ0002 | 项目名称：全风化泥质粉砂岩挖方 |  | 定额单位：100m3
定额组成：[DH02014]
施工方法：1.挖送、堆方
编号 | 名称 | 单位 | 数量 | 单价（元） | 合计（元）
一 | 直接费 | 元 |  |  | 777.26
(一) | 直接工程费 | 元 |  |  | 713.08
1 | 人工费 | 元 |  |  | 98.56
(1) | 人工 | 工时 | 11 | 8.96 | 98.56
2 | 材料费 | 元 |  |  | 64.83
(1) | 零星材料费 | % | 10 | 648.25 | 64.83
3 | 机械费 | 元 |  |  | 549.69
(1) | 单斗挖掘机液压斗容 1.0m3 | 台时 | 4.12 | 133.42 | 549.69
(二) | 措施费 |  |  |  | 64.18
1 | 雨季施工增加费 | % | 0.5 | 713.08 | 3.57
2 | 夜间施工增加费 | %
3 | 临时设施费 | % | 4 | 713.08 | 28.52
4 | 安全文明生产措施费 | % | 2.5 | 713.08 | 17.83
5 | 其他措施费 | % | 2 | 713.08 | 14.26
二 | 间接费 |  |  |  | 161.29
(一) | 规费 | % | 32.8 | 198.22 | 65.02
(二) | 企业管理费 | % | 13.5 | 713.08 | 96.27
三 | 企业利润 | % | 7 | 938.55 | 65.7
四 | 价差 |  |  |  | 220.38
(1) | 柴油 | kg | 61.388 | 3.59 | 220.38
五 | 税金 | % | 9 | 1224.63 | 110.22
| 合计 | 元 | - | - | 1334.85
第2页 共86页
工程单价表
项目编号： | JZ0003 | 项目名称：土方外运（运距5km） |  | 定额单位：100m3
定额组成：[DH01163]
施工方法：1.挖装、运输、卸除、空回
编号 | 名称 | 单位 | 数量 | 单价（元） | 合计（元）
一 | 直接费 | 元 |  |  | 1154.4
(一) | 直接工程费 | 元 |  |  | 1059.08
1 | 人工费 | 元 |  |  | 53.76
(1) | 人工 | 工时 | 6 | 8.96 | 53.76
2 | 材料费 | 元 |  |  | 40.73
(1) | 零星材料费 | % | 4 | 1018.35 | 40.73
3 | 机械费 | 元 |  |  | 964.59
(1) | 单斗挖掘机液压斗容 1.0m3 | 台时 | 1 | 133.42 | 133.42
(2) | 推土机功率 59 kW | 台时 | 0.5 | 71.01 | 35.51
(3) | 自卸汽车载重量 8.0 t | 台时 | 10.15 | 78.39 | 795.66
(二) | 措施费 |  |  |  | 95.32
1 | 雨季施工增加费 | % | 0.5 | 1059.08 | 5.3
2 | 夜间施工增加费 | %
3 | 临时设施费 | % | 4 | 1059.08 | 42.36
4 | 安全文明生产措施费 | % | 2.5 | 1059.08 | 26.48
5 | 其他措施费 | % | 2 | 1059.08 | 21.18
二 | 间接费 |  |  |  | 147.31
(一) | 规费 | % | 32.8 | 206.95 | 67.88
(二) | 企业管理费 | % | 7.5 | 1059.08 | 79.43
三 | 企业利润 | % | 7 | 1301.71 | 91.12
四 | 价差 |  |  |  | 440.24
(1) | 柴油 | kg | 122.63 | 3.59 | 440.24
五 | 税金 | % | 9 | 1833.07 | 164.98
| 合计 | 元 | - | - | 1998.05
第3页 共86页
工程单价表
项目编号： | JZ0005 | 项目名称：挖全风化泥质粉砂岩方量 |  | 定额单位：100m
定额组成：[DH06071]{定*0.21;}
施工方法：1.井口护筒埋设、钻机安装、转移孔位、造孔、出渣、制作固壁泥浆、清孔
编号 | 名称 | 单位 | 数量 | 单价（元） | 合计（元）
一 | 直接费 | 元 |  |  | 18285.39
(一) | 直接工程费 | 元 |  |  | 16473.32
1 | 人工费 | 元 |  |  | 3633.82
(1) | 人工 | 工时 | 405.56 | 8.96 | 3633.82
2 | 材料费 | 元 |  |  | 9270.26
(1) | 电焊条 | kg | 0.36 | 6.46 | 2.33
(2) | 4mm 钢板 | m2 | 0.42 | 107.4 | 45.11
(3) | 锯材 | m3 | 0.04 | 796.46 | 31.86
(4) | 水 | m3 | 0.05 | 3.84 | 0.19
(5) | 黏土 | t | 36.036 | 250 | 9009
(6) | 其他材料费 | % | 2 | 9088.49 | 181.77
3 | 机械费 | 元 |  |  | 3569.24
(1) | 回旋钻机钻孔Φ1000 | 台时 | 25.65 | 107.83 | 2765.84
(2) | 泥浆泵 HB80/10 型 3PN | 台时 | 20.11 | 15.61 | 313.92
(3) | 潜水泵功率 7 kW | 台时 | 20.11 | 20.54 | 413.06
(4) | 电焊机交流 30 kVA | 台时 | 0.23 | 27.96 | 6.43
(5) | 其他机械费 | % | 2 | 3499.25 | 69.99
(二) | 措施费 |  |  |  | 1812.07
1 | 雨季施工增加费 | % | 0.5 | 16473.32 | 82.37
2 | 夜间施工增加费 | %
3 | 临时设施费 | % | 6 | 16473.32 | 988.4
4 | 安全文明生产措施费 | % | 2.5 | 16473.32 | 411.83
5 | 其他措施费 | % | 2 | 16473.32 | 329.47
二 | 间接费 |  |  |  | 3968.22
(一) | 规费 | % | 32.8 | 4564.74 | 1497.22
(二) | 企业管理费 | % | 15 | 16473.32 | 2471
三 | 企业利润 | % | 7 | 22253.61 | 1557.75
四 | 价差
五 | 税金 | % | 9 | 23811.36 | 2143.02
| 合计 | 元 | - | - | 25954.38
第4页 共86页
工程单价表
项目编号： | JZ0006 | 项目名称：C30桩体混凝土量 |  | 定额单位：100m3
定额组成：[DH06116]
施工方法：1.安拆导管及漏斗,混凝土配料、拌和、运输、灌注,凿除混凝土桩头
编号 | 名称 | 单位 | 数量 | 单价（元） | 合计（元）
一 | 直接费 | 元 |  |  | 21006.56
(一) | 直接工程费 | 元 |  |  | 18924.83
1 | 人工费 | 元 |  |  | 3924.48
(1) | 人工 | 工时 | 438 | 8.96 | 3924.48
2 | 材料费 | 元 |  |  | 13903.64
(1) | 纯混凝土C30 2级配 42.5水泥 粒径40mm【卵石换碎石】【粗砂换中砂】 | m3 | 103 | 132.34 | 13631.02
(2) | 其他材料费 | % | 2 | 13631.02 | 272.62
3 | 机械费 | 元 |  |  | 1096.71
(1) | 混凝土搅拌机出料(m3) 0.40 | 台时 | 14.5 | 27.63 | 400.64
(2) | 载重汽车 载重量（t） 5.0 | 台时 | 1.9 | 51.88 | 98.57
(3) | 双胶轮车 | 台时 | 66.8 | 0.9 | 60.12
(4) | 电动卷扬机单筒慢速起重量 (t) 5 | 台时 | 23.4 | 21.6 | 505.44
(5) | 其他机械费 | % | 3 | 1064.77 | 31.94
(二) | 措施费 |  |  |  | 2081.73
1 | 雨季施工增加费 | % | 0.5 | 18924.83 | 94.62
2 | 夜间施工增加费 | %
3 | 临时设施费 | % | 6 | 18924.83 | 1135.49
4 | 安全文明生产措施费 | % | 2.5 | 18924.83 | 473.12
5 | 其他措施费 | % | 2 | 18924.83 | 378.5
二 | 间接费 |  |  |  | 4278.03
(一) | 规费 | % | 32.8 | 4388.15 | 1439.31
(二) | 企业管理费 | % | 15 | 18924.83 | 2838.72
三 | 企业利润 | % | 7 | 25284.59 | 1769.92
四 | 价差 |  |  |  | 7542.2
(1) | 中砂 | m3 | 52.221 | 33.11 | 1729.04
(2) | 水泥 42.5 | kg | 37581.61 | 0.11 | 4133.98
(3) | 碎石 | m3 | 86.623 | 18.54 | 1605.99
(4) | 汽油 | kg | 13.68 | 5.35 | 73.19
五 | 税金 | % | 9 | 34596.71 | 3113.7
| 合计 | 元 | - | - | 37710.41
第5页 共86页
工程单价表
项目编号： | JZ0007 | 项目名称：桩身纵筋φ28钢筋制作与安装 |  | 定额单位：t
定额组成：[DH04227]
施工方法：1.回直、除锈、切断、弯制、焊接、绑扎、加工场地到施工场的运输,灌注桩钢筋制做安装(简称“制安”)包括吊装入孔
编号 | 名称 | 单位 | 数量 | 单价（元） | 合计（元）
一 | 直接费 | 元 |  |  | 5428.99
(一) | 直接工程费 | 元 |  |  | 4890.99
1 | 人工费 | 元 |  |  | 1042.94
(1) | 人工 | 工时 | 116.4 | 8.96 | 1042.94
2 | 材料费 | 元 |  |  | 3324.6
(1) | 电焊条 | kg | 8 | 6.46 | 51.68
(2) | 钢筋 Φ28 | t | 1.08 | 3000 | 3240
(3) | 其他材料费 | % | 1 | 3291.68 | 32.92
3 | 机械费 | 元 |  |  | 523.45
(1) | 载重汽车载重量 5.0 t | 台时 | 0.2 | 51.88 | 10.38
(2) | 汽车起重机 起重量 20.0 t | 台时 | 2.4 | 134.07 | 321.77
(3) | 交流电焊机 25 kVA | 台时 | 9 | 11.31 | 101.79
(4) | 钢筋弯曲机 Φ6 ～ 40 | 台时 | 1.2 | 18.25 | 21.9
(5) | 钢筋切断机功率 20 kW | 台时 | 0.5 | 27.38 | 13.69
(6) | 钢筋调直机 功率 4 ～ 14 kW | 台时 | 0.7 | 21.64 | 15.15
(7) | 其他机械费 | % | 8 | 484.68 | 38.77
(二) | 措施费 |  |  |  | 538
1 | 雨季施工增加费 | % | 0.5 | 4890.99 | 24.45
2 | 夜间施工增加费 | %
3 | 临时设施费 | % | 6 | 4890.99 | 293.46
4 | 安全文明生产措施费 | % | 2.5 | 4890.99 | 122.27
5 | 其他措施费 | % | 2 | 4890.99 | 97.82
二 | 间接费 |  |  |  | 811.25
(一) | 规费 | % | 32.8 | 1131.29 | 371.06
(二) | 企业管理费 | % | 9 | 4890.99 | 440.19
三 | 企业利润 | % | 7 | 6240.24 | 436.82
四 | 价差 |  |  |  | 372.83
(1) | 钢筋 Φ28 | t | 1.08 | 245.54 | 265.18
(2) | 汽油 | kg | 1.44 | 5.35 | 7.7
(3) | 柴油 | kg | 27.84 | 3.59 | 99.95
五 | 税金 | % | 9 | 7049.89 | 634.49
| 合计 | 元 | - | - | 7684.38
第6页 共86页
工程单价表
项目编号： | JZ0008 | 项目名称：桩身箍筋φ16钢筋制作与安装 |  | 定额单位：t
定额组成：[DH04227]
施工方法：1.回直、除锈、切断、弯制、焊接、绑扎、加工场地到施工场的运输,灌注桩钢筋制做安装(简称“制安”)包括吊装入孔
编号 | 名称 | 单位 | 数量 | 单价（元） | 合计（元）
一 | 直接费 | 元 |  |  | 5428.99
(一) | 直接工程费 | 元 |  |  | 4890.99
1 | 人工费 | 元 |  |  | 1042.94
(1) | 人工 | 工时 | 116.4 | 8.96 | 1042.94
2 | 材料费 | 元 |  |  | 3324.6
(1) | 电焊条 | kg | 8 | 6.46 | 51.68
(2) | 钢筋 Φ16 | t | 1.08 | 3000 | 3240
(3) | 其他材料费 | % | 1 | 3291.68 | 32.92
3 | 机械费 | 元 |  |  | 523.45
(1) | 载重汽车载重量 5.0 t | 台时 | 0.2 | 51.88 | 10.38
(2) | 汽车起重机 起重量 20.0 t | 台时 | 2.4 | 134.07 | 321.77
(3) | 交流电焊机 25 kVA | 台时 | 9 | 11.31 | 101.79
(4) | 钢筋弯曲机 Φ6 ～ 40 | 台时 | 1.2 | 18.25 | 21.9
(5) | 钢筋切断机功率 20 kW | 台时 | 0.5 | 27.38 | 13.69
(6) | 钢筋调直机 功率 4 ～ 14 kW | 台时 | 0.7 | 21.64 | 15.15
(7) | 其他机械费 | % | 8 | 484.68 | 38.77
(二) | 措施费 |  |  |  | 538
1 | 雨季施工增加费 | % | 0.5 | 4890.99 | 24.45
2 | 夜间施工增加费 | %
3 | 临时设施费 | % | 6 | 4890.99 | 293.46
4 | 安全文明生产措施费 | % | 2.5 | 4890.99 | 122.27
5 | 其他措施费 | % | 2 | 4890.99 | 97.82
二 | 间接费 |  |  |  | 811.25
(一) | 规费 | % | 32.8 | 1131.29 | 371.06
(二) | 企业管理费 | % | 9 | 4890.99 | 440.19
三 | 企业利润 | % | 7 | 6240.24 | 436.82
四 | 价差 |  |  |  | 372.83
(1) | 钢筋 Φ16 | t | 1.08 | 245.54 | 265.18
(2) | 汽油 | kg | 1.44 | 5.35 | 7.7
(3) | 柴油 | kg | 27.84 | 3.59 | 99.95
五 | 税金 | % | 9 | 7049.89 | 634.49
| 合计 | 元 | - | - | 7684.38
第7页 共86页
工程单价表
项目编号： | JZ0009 | 项目名称：桩身加强筋φ12钢筋制作与安装 |  | 定额单位：t
定额组成：[DH04227]
施工方法：1.回直、除锈、切断、弯制、焊接、绑扎、加工场地到施工场的运输,灌注桩钢筋制做安装(简称“制安”)包括吊装入孔
编号 | 名称 | 单位 | 数量 | 单价（元） | 合计（元）
一 | 直接费 | 元 |  |  | 5428.99
(一) | 直接工程费 | 元 |  |  | 4890.99
1 | 人工费 | 元 |  |  | 1042.94
(1) | 人工 | 工时 | 116.4 | 8.96 | 1042.94
2 | 材料费 | 元 |  |  | 3324.6
(1) | 电焊条 | kg | 8 | 6.46 | 51.68
(2) | 钢筋φ12 | t | 1.08 | 3000 | 3240
(3) | 其他材料费 | % | 1 | 3291.68 | 32.92
3 | 机械费 | 元 |  |  | 523.45
(1) | 载重汽车载重量 5.0 t | 台时 | 0.2 | 51.88 | 10.38
(2) | 汽车起重机 起重量 20.0 t | 台时 | 2.4 | 134.07 | 321.77
(3) | 交流电焊机 25 kVA | 台时 | 9 | 11.31 | 101.79
(4) | 钢筋弯曲机 Φ6 ～ 40 | 台时 | 1.2 | 18.25 | 21.9
(5) | 钢筋切断机功率 20 kW | 台时 | 0.5 | 27.38 | 13.69
(6) | 钢筋调直机 功率 4 ～ 14 kW | 台时 | 0.7 | 21.64 | 15.15
(7) | 其他机械费 | % | 8 | 484.68 | 38.77
(二) | 措施费 |  |  |  | 538
1 | 雨季施工增加费 | % | 0.5 | 4890.99 | 24.45
2 | 夜间施工增加费 | %
3 | 临时设施费 | % | 6 | 4890.99 | 293.46
4 | 安全文明生产措施费 | % | 2.5 | 4890.99 | 122.27
5 | 其他措施费 | % | 2 | 4890.99 | 97.82
二 | 间接费 |  |  |  | 811.25
(一) | 规费 | % | 32.8 | 1131.29 | 371.06
(二) | 企业管理费 | % | 9 | 4890.99 | 440.19
三 | 企业利润 | % | 7 | 6240.24 | 436.82
四 | 价差 |  |  |  | 372.83
(1) | 钢筋φ12 | t | 1.08 | 245.54 | 265.18
(2) | 汽油 | kg | 1.44 | 5.35 | 7.7
(3) | 柴油 | kg | 27.84 | 3.59 | 99.95
五 | 税金 | % | 9 | 7049.89 | 634.49
| 合计 | 元 | - | - | 7684.38
第8页 共86页
工程单价表
项目编号： | JZ0010 | 项目名称：C30混凝土量 |  | 定额单位：100m3
定额组成：[DH04046]+[DH04083]×1.03
施工方法：1.施工准备、仓面冲(凿)毛、冲洗、清仓、验收、浇筑、养护等 2.场内配运水泥、骨料,投料、加水、加外加剂、搅拌、出料、清洗 3.
编号 | 名称 | 单位 | 数量 | 单价（元） | 合计（元）
一 | 直接费 | 元 |  |  | 25861.58
(一) | 直接工程费 | 元 |  |  | 23298.73
1 | 人工费 | 元 |  |  | 7197.21
(1) | 人工 | 工时 | 803.26 | 8.96 | 7197.21
2 | 材料费 | 元 |  |  | 14487.43
(1) | 高分子材料板 | m2 | 1 | 17.46 | 17.46
(2) | 纯混凝土C30 2级配 42.5水泥 粒径40mm【卵石换碎石】【粗砂换中砂】 | m3 | 103 | 132.34 | 13631.02
(3) | 水 | m3 | 90 | 3.84 | 345.6
(4) | 其他材料费 | % | 3 | 13994.08 | 419.82
(5) | 零星材料费 | % | 2 | 3676.34 | 73.53
3 | 机械费 | 元 |  |  | 1614.09
(1) | 插入式振动器功率 1.1 kW | 台时 | 28.35 | 2.12 | 60.1
(2) | 平板式振动器功率 2.2 kW | 台时 | 28.35 | 2.91 | 82.5
(3) | 混凝土搅拌机出料 0.40m3 | 台时 | 49.44 | 27.63 | 1366.03
(4) | 双胶轮车 | 台时 | 85.49 | 0.9 | 76.94
(5) | 其他机械费 | % | 20 | 142.6 | 28.52
(二) | 措施费 |  |  |  | 2562.85
1 | 雨季施工增加费 | % | 0.5 | 23298.73 | 116.49
2 | 夜间施工增加费 | %
3 | 临时设施费 | % | 6 | 23298.73 | 1397.92
4 | 安全文明生产措施费 | % | 2.5 | 23298.73 | 582.47
5 | 其他措施费 | % | 2 | 23298.73 | 465.97
二 | 间接费 |  |  |  | 4646.5
(一) | 规费 | % | 32.8 | 7773.19 | 2549.61
(二) | 企业管理费 | % | 9 | 23298.73 | 2096.89
三 | 企业利润 | % | 7 | 30508.08 | 2135.57
四 | 价差 |  |  |  | 7469.01
(1) | 中砂 | m3 | 52.221 | 33.11 | 1729.04
(2) | 水泥 42.5 | kg | 37581.61 | 0.11 | 4133.98
(3) | 碎石 | m3 | 86.623 | 18.54 | 1605.99
五 | 税金 | % | 9 | 40112.66 | 3610.14
| 合计 | 元 | - | - | 43722.8
第9页 共86页
工程单价表
项目编号： | JZ0011 | 项目名称：挡土板钢筋（φ14）制作与安装 |  | 定额单位：t
定额组成：[DH04222]
施工方法：1.回直、除锈、切断、弯制、焊接、绑扎、加工场地到施工场的运输，灌注桩钢筋制做安装（简称“制安”）包括吊装入孔。
编号 | 名称 | 单位 | 数量 | 单价（元） | 合计（元）
一 | 直接费 | 元 |  |  | 4931.77
(一) | 直接工程费 | 元 |  |  | 4443.03
1 | 人工费 | 元 |  |  | 994.56
(1) | 人工 | 工时 | 111 | 8.96 | 994.56
2 | 材料费 | 元 |  |  | 3310.66
(1) | 电焊条 | kg | 7.22 | 6.46 | 46.64
(2) | 铁丝 | kg | 4 | 5.31 | 21.24
(3) | 钢筋 φ14 | t | 1.07 | 3000 | 3210
(4) | 其他材料费 | % | 1 | 3277.88 | 32.78
3 | 机械费 | 元 |  |  | 137.81
(1) | 载重汽车载重量 5.0 t | 台时 | 0.45 | 51.88 | 23.35
(2) | 交流电焊机 25 kVA | 台时 | 10 | 11.31 | 113.1
(3) | 其他机械费 | % | 1 | 136.45 | 1.36
(二) | 措施费 |  |  |  | 488.74
1 | 雨季施工增加费 | % | 0.5 | 4443.03 | 22.22
2 | 夜间施工增加费 | %
3 | 临时设施费 | % | 6 | 4443.03 | 266.58
4 | 安全文明生产措施费 | % | 2.5 | 4443.03 | 111.08
5 | 其他措施费 | % | 2 | 4443.03 | 88.86
二 | 间接费 |  |  |  | 727.8
(一) | 规费 | % | 32.8 | 999.8 | 327.93
(二) | 企业管理费 | % | 9 | 4443.03 | 399.87
三 | 企业利润 | % | 7 | 5659.57 | 396.17
四 | 价差 |  |  |  | 280.06
(1) | 钢筋 φ14 | t | 1.07 | 245.54 | 262.73
(2) | 汽油 | kg | 3.24 | 5.35 | 17.33
五 | 税金 | % | 9 | 6335.8 | 570.22
| 合计 | 元 | - | - | 6906.02
第10页 共86页
工程单价表
项目编号： | JZ0012 | 项目名称：挡土板钢筋（φ12）制作与安装 |  | 定额单位：t
定额组成：[DH04222]
施工方法：1.回直、除锈、切断、弯制、焊接、绑扎、加工场地到施工场的运输，灌注桩钢筋制做安装（简称“制安”）包括吊装入孔。
编号 | 名称 | 单位 | 数量 | 单价（元） | 合计（元）
一 | 直接费 | 元 |  |  | 4931.77
(一) | 直接工程费 | 元 |  |  | 4443.03
1 | 人工费 | 元 |  |  | 994.56
(1) | 人工 | 工时 | 111 | 8.96 | 994.56
2 | 材料费 | 元 |  |  | 3310.66
(1) | 电焊条 | kg | 7.22 | 6.46 | 46.64
(2) | 铁丝 | kg | 4 | 5.31 | 21.24
(3) | 钢筋φ12 | t | 1.07 | 3000 | 3210
(4) | 其他材料费 | % | 1 | 3277.88 | 32.78
3 | 机械费 | 元 |  |  | 137.81
(1) | 载重汽车载重量 5.0 t | 台时 | 0.45 | 51.88 | 23.35
(2) | 交流电焊机 25 kVA | 台时 | 10 | 11.31 | 113.1
(3) | 其他机械费 | % | 1 | 136.45 | 1.36
(二) | 措施费 |  |  |  | 488.74
1 | 雨季施工增加费 | % | 0.5 | 4443.03 | 22.22
2 | 夜间施工增加费 | %
3 | 临时设施费 | % | 6 | 4443.03 | 266.58
4 | 安全文明生产措施费 | % | 2.5 | 4443.03 | 111.08
5 | 其他措施费 | % | 2 | 4443.03 | 88.86
二 | 间接费 |  |  |  | 727.8
(一) | 规费 | % | 32.8 | 999.8 | 327.93
(二) | 企业管理费 | % | 9 | 4443.03 | 399.87
三 | 企业利润 | % | 7 | 5659.57 | 396.17
四 | 价差 |  |  |  | 280.06
(1) | 钢筋φ12 | t | 1.07 | 245.54 | 262.73
(2) | 汽油 | kg | 3.24 | 5.35 | 17.33
五 | 税金 | % | 9 | 6335.8 | 570.22
| 合计 | 元 | - | - | 6906.02
第11页 共86页
工程单价表
项目编号： | JZ0013 | 项目名称：钢模板 |  | 定额单位：100m2
定额组成：[DH05006]＋[DH05007]
施工方法：1.模板制作,立柱、围网制作,预埋铁件制作,模板运输,模板安装、拆除、除灰、刷脱模剂,维修、倒仓,拉筋割断
编号 | 名称 | 单位 | 数量 | 单价（元） | 合计（元）
一 | 直接费 | 元 |  |  | 8335.36
(一) | 直接工程费 | 元 |  |  | 7509.33
1 | 人工费 | 元 |  |  | 2132.48
(1) | 人工 | 工时 | 238 | 8.96 | 2132.48
2 | 材料费 | 元 |  |  | 4165.78
(1) | 铁钉 | kg | 5.4 | 5.49 | 29.65
(2) | 铁件 | kg | 20.69 | 5.49 | 113.59
(3) | 锯材 | m3 | 2.24 | 796.46 | 1784.07
(4) | 电焊条 | kg | 5.08 | 6.46 | 32.82
(5) | 铁丝 | kg | 1.04 | 5.31 | 5.52
(6) | 预埋铁件 | kg | 312.82 | 5.49 | 1717.38
(7) | 混凝土柱 | m3 | 0.99 | 405.12 | 401.07
(8) | 其他材料费 | % | 2 | 4084.09 | 81.68
3 | 机械费 | 元 |  |  | 1211.07
(1) | 载重汽车载重量 5.0 t | 台时 | 1.63 | 51.88 | 84.56
(2) | 钢筋弯曲机 Φ6 ～ 40 | 台时 | 0.43 | 18.25 | 7.85
(3) | 钢筋切断机功率 20 kW | 台时 | 0.16 | 27.38 | 4.38
(4) | 圆盘锯 | 台时 | 4.55 | 28.3 | 128.77
(5) | 双面刨床 | 台时 | 3.8 | 20.48 | 77.82
(6) | 汽车起重机 起重量 5.0 t | 台时 | 11.6 | 66.93 | 776.39
(7) | 交流电焊机 25 kVA | 台时 | 6.51 | 11.31 | 73.63
(8) | 其他机械费 | % | 5 | 1153.4 | 57.67
(二) | 措施费 |  |  |  | 826.03
1 | 雨季施工增加费 | % | 0.5 | 7509.33 | 37.55
2 | 夜间施工增加费 | %
3 | 临时设施费 | % | 6 | 7509.33 | 450.56
4 | 安全文明生产措施费 | % | 2.5 | 7509.33 | 187.73
5 | 其他措施费 | % | 2 | 7509.33 | 150.19
二 | 间接费 |  |  |  | 1747.7
(一) | 规费 | % | 32.8 | 2581.04 | 846.58
(二) | 企业管理费 | % | 12 | 7509.33 | 901.12
三 | 企业利润 | % | 7 | 10083.06 | 705.81
四 | 价差 |  |  |  | 422.74
(1) | 汽油 | kg | 79.016 | 5.35 | 422.74
五 | 税金 | % | 9 | 11211.61 | 1009.04
| 合计 | 元 | - | - | 12220.65
第12页 共86页
工程单价表
项目编号： | JZ0014 | 项目名称：Φ75mmPVC泄水孔 |  | 定额单位：100m
定额组成：[DH08021]
施工方法：1.PVC 管切割、钻孔、无纺布包装、安装。
编号 | 名称 | 单位 | 数量 | 单价（元） | 合计（元）
一 | 直接费 | 元 |  |  | 2842.24
(一) | 直接工程费 | 元 |  |  | 2607.56
1 | 人工费 | 元 |  |  | 786.06
(1) | 人工 | 工时 | 87.73 | 8.96 | 786.06
2 | 材料费 | 元 |  |  | 1763.91
(1) | PVC管 φ75mm | m | 102 | 12.83 | 1308.66
(2) | 土工布 | m2 | 51.81 | 8.45 | 437.79
(3) | 其他材料费 | % | 1 | 1746.45 | 17.46
3 | 机械费 | 元 |  |  | 57.59
(1) | 电钻功率 2 kW | 台时 | 5.25 | 10.86 | 57.02
(2) | 其他机械费 | % | 1 | 57.02 | 0.57
(二) | 措施费 |  |  |  | 234.68
1 | 雨季施工增加费 | % | 0.5 | 2607.56 | 13.04
2 | 夜间施工增加费 | %
3 | 临时设施费 | % | 4 | 2607.56 | 104.3
4 | 安全文明生产措施费 | % | 2.5 | 2607.56 | 65.19
5 | 其他措施费 | % | 2 | 2607.56 | 52.15
二 | 间接费 |  |  |  | 547.05
(一) | 规费 | % | 32.8 | 833.1 | 273.26
(二) | 企业管理费 | % | 10.5 | 2607.56 | 273.79
三 | 企业利润 | % | 7 | 3389.29 | 237.25
四 | 价差
五 | 税金 | % | 9 | 3626.54 | 326.39
| 合计 | 元 | - | - | 3952.93
第13页 共86页
工程单价表
项目编号： | JZ0015 | 项目名称：反滤包(0.5m×0.5m×0.5m) |  | 定额单位：10个
定额组成：[BC01]
施工方法：1.
编号 | 名称 | 单位 | 数量 | 单价（元） | 合计（元）
一 | 直接费 | 元 |  |  | 143.71
(一) | 直接工程费 | 元 |  |  | 131.84
1 | 人工费 | 元 |  |  | 51.74
(1) | 人工 | 工时 | 5.5 | 8.96 | 49.28
(2) | 其他人工费 | % | 5 | 49.28 | 2.46
2 | 材料费 | 元 |  |  | 80.1
(1) | 反滤砾石（碎石） | m3 | 1.25 | 30 | 37.5
(2) | 土工布 | m2 | 3.45 | 8.45 | 29.15
(3) | 砂 | m3 | 0.1 | 30 | 3
(4) | 其他材料费 | % | 15 | 69.65 | 10.45
3 | 机械费 | 元
(二) | 措施费 |  |  |  | 11.87
1 | 雨季施工增加费 | % | 0.5 | 131.84 | 0.66
2 | 夜间施工增加费 | %
3 | 临时设施费 | % | 4 | 131.84 | 5.27
4 | 安全文明生产措施费 | % | 2.5 | 131.84 | 3.3
5 | 其他措施费 | % | 2 | 131.84 | 2.64
二 | 间接费 |  |  |  | 30.81
(一) | 规费 | % | 32.8 | 51.74 | 16.97
(二) | 企业管理费 | % | 10.5 | 131.84 | 13.84
三 | 企业利润 | % | 7 | 174.52 | 12.22
四 | 价差 |  |  |  | 26.49
(1) | 反滤砾石（碎石） | m3 | 1.25 | 18.54 | 23.18
(2) | 砂 | m3 | 0.1 | 33.11 | 3.31
五 | 税金 | % | 9 | 213.23 | 19.19
| 合计 | 元 | - | - | 232.42
第14页 共86页
工程单价表
项目编号： | JZ0016 | 项目名称：C30连系梁混凝土量 |  | 定额单位：100m3
定额组成：[DH04047]+[DH04083]×1.03
施工方法：1.施工准备、仓面冲(凿)毛、冲洗、清仓、验收、浇筑、养护等 2.场内配运水泥、骨料,投料、加水、加外加剂、搅拌、出料、清洗
编号 | 名称 | 单位 | 数量 | 单价（元） | 合计（元）
一 | 直接费 | 元 |  |  | 27505.31
(一) | 直接工程费 | 元 |  |  | 24779.56
1 | 人工费 | 元 |  |  | 8245.53
(1) | 人工 | 工时 | 920.26 | 8.96 | 8245.53
2 | 材料费 | 元 |  |  | 14947.96
(1) | 高分子材料板 | m2 | 1 | 17.46 | 17.46
(2) | 纯混凝土C30 2级配 42.5水泥 粒径40mm【卵石换碎石】【粗砂换中砂】 | m3 | 103 | 132.34 | 13631.02
(3) | 水 | m3 | 100 | 3.84 | 384
(4) | 其他材料费 | % | 6 | 14032.48 | 841.95
(5) | 零星材料费 | % | 2 | 3676.34 | 73.53
3 | 机械费 | 元 |  |  | 1586.07
(1) | 插入式振动器功率 1.1 kW | 台时 | 56.25 | 2.12 | 119.25
(2) | 混凝土搅拌机出料 0.40m3 | 台时 | 49.44 | 27.63 | 1366.03
(3) | 双胶轮车 | 台时 | 85.49 | 0.9 | 76.94
(4) | 其他机械费 | % | 20 | 119.25 | 23.85
(二) | 措施费 |  |  |  | 2725.75
1 | 雨季施工增加费 | % | 0.5 | 24779.56 | 123.9
2 | 夜间施工增加费 | %
3 | 临时设施费 | % | 6 | 24779.56 | 1486.77
4 | 安全文明生产措施费 | % | 2.5 | 24779.56 | 619.49
5 | 其他措施费 | % | 2 | 24779.56 | 495.59
二 | 间接费 |  |  |  | 5123.62
(一) | 规费 | % | 32.8 | 8821.51 | 2893.46
(二) | 企业管理费 | % | 9 | 24779.56 | 2230.16
三 | 企业利润 | % | 7 | 32628.93 | 2284.03
四 | 价差 |  |  |  | 7469.01
(1) | 中砂 | m3 | 52.221 | 33.11 | 1729.04
(2) | 水泥 42.5 | kg | 37581.61 | 0.11 | 4133.98
(3) | 碎石 | m3 | 86.623 | 18.54 | 1605.99
五 | 税金 | % | 9 | 42381.97 | 3814.38
| 合计 | 元 | - | - | 46196.35
第15页 共86页
工程单价表
项目编号： | JZ0017 | 项目名称：连系梁钢筋(φ20)制作与安装 |  | 定额单位：t
定额组成：[DH04222]
施工方法：1.回直、除锈、切断、弯制、焊接、绑扎、加工场地到施工场的运输，灌注桩钢筋制做安装（简称“制安”）包括吊装入孔。
编号 | 名称 | 单位 | 数量 | 单价（元） | 合计（元）
一 | 直接费 | 元 |  |  | 4931.77
(一) | 直接工程费 | 元 |  |  | 4443.03
1 | 人工费 | 元 |  |  | 994.56
(1) | 人工 | 工时 | 111 | 8.96 | 994.56
2 | 材料费 | 元 |  |  | 3310.66
(1) | 电焊条 | kg | 7.22 | 6.46 | 46.64
(2) | 铁丝 | kg | 4 | 5.31 | 21.24
(3) | 钢筋 Φ20 | t | 1.07 | 3000 | 3210
(4) | 其他材料费 | % | 1 | 3277.88 | 32.78
3 | 机械费 | 元 |  |  | 137.81
(1) | 载重汽车载重量 5.0 t | 台时 | 0.45 | 51.88 | 23.35
(2) | 交流电焊机 25 kVA | 台时 | 10 | 11.31 | 113.1
(3) | 其他机械费 | % | 1 | 136.45 | 1.36
(二) | 措施费 |  |  |  | 488.74
1 | 雨季施工增加费 | % | 0.5 | 4443.03 | 22.22
2 | 夜间施工增加费 | %
3 | 临时设施费 | % | 6 | 4443.03 | 266.58
4 | 安全文明生产措施费 | % | 2.5 | 4443.03 | 111.08
5 | 其他措施费 | % | 2 | 4443.03 | 88.86
二 | 间接费 |  |  |  | 727.8
(一) | 规费 | % | 32.8 | 999.8 | 327.93
(二) | 企业管理费 | % | 9 | 4443.03 | 399.87
三 | 企业利润 | % | 7 | 5659.57 | 396.17
四 | 价差 |  |  |  | 280.06
(1) | 钢筋 Φ20 | t | 1.07 | 245.54 | 262.73
(2) | 汽油 | kg | 3.24 | 5.35 | 17.33
五 | 税金 | % | 9 | 6335.8 | 570.22
| 合计 | 元 | - | - | 6906.02
第16页 共86页
工程单价表
项目编号： | JZ0018 | 项目名称：连系梁钢筋(φ10)制作与安装 |  | 定额单位：t
定额组成：[DH04222]
施工方法：1.回直、除锈、切断、弯制、焊接、绑扎、加工场地到施工场的运输，灌注桩钢筋制做安装（简称“制安”）包括吊装入孔。
编号 | 名称 | 单位 | 数量 | 单价（元） | 合计（元）
一 | 直接费 | 元 |  |  | 4931.77
(一) | 直接工程费 | 元 |  |  | 4443.03
1 | 人工费 | 元 |  |  | 994.56
(1) | 人工 | 工时 | 111 | 8.96 | 994.56
2 | 材料费 | 元 |  |  | 3310.66
(1) | 电焊条 | kg | 7.22 | 6.46 | 46.64
(2) | 铁丝 | kg | 4 | 5.31 | 21.24
(3) | 钢筋 φ10 | t | 1.07 | 3000 | 3210
(4) | 其他材料费 | % | 1 | 3277.88 | 32.78
3 | 机械费 | 元 |  |  | 137.81
(1) | 载重汽车载重量 5.0 t | 台时 | 0.45 | 51.88 | 23.35
(2) | 交流电焊机 25 kVA | 台时 | 10 | 11.31 | 113.1
(3) | 其他机械费 | % | 1 | 136.45 | 1.36
(二) | 措施费 |  |  |  | 488.74
1 | 雨季施工增加费 | % | 0.5 | 4443.03 | 22.22
2 | 夜间施工增加费 | %
3 | 临时设施费 | % | 6 | 4443.03 | 266.58
4 | 安全文明生产措施费 | % | 2.5 | 4443.03 | 111.08
5 | 其他措施费 | % | 2 | 4443.03 | 88.86
二 | 间接费 |  |  |  | 727.8
(一) | 规费 | % | 32.8 | 999.8 | 327.93
(二) | 企业管理费 | % | 9 | 4443.03 | 399.87
三 | 企业利润 | % | 7 | 5659.57 | 396.17
四 | 价差 |  |  |  | 365.28
(1) | 钢筋 φ10 | t | 1.07 | 325.19 | 347.95
(2) | 汽油 | kg | 3.24 | 5.35 | 17.33
五 | 税金 | % | 9 | 6421.02 | 577.89
| 合计 | 元 | - | - | 6998.91
第17页 共86页
工程单价表
项目编号： | JZ0019 | 项目名称：桩后回填土方（压实度0.9） |  | 定额单位：100m3
定额组成：[DH01257]
施工方法：1.夯填土：包括 5m 内取土、倒土、平土、洒水、夯实（干密度 1.6g/cm3 以下）。
编号 | 名称 | 单位 | 数量 | 单价（元） | 合计（元）
一 | 直接费 | 元 |  |  | 2785.56
(一) | 直接工程费 | 元 |  |  | 2555.56
1 | 人工费 | 元 |  |  | 2132.48
(1) | 人工 | 工时 | 238 | 8.96 | 2132.48
2 | 材料费 | 元 |  |  | 121.69
(1) | 零星材料费 | % | 5 | 2433.87 | 121.69
3 | 机械费 | 元 |  |  | 301.39
(1) | 蛙式夯实机功率 2.8 kW | 台时 | 14.4 | 20.93 | 301.39
(二) | 措施费 |  |  |  | 230
1 | 雨季施工增加费 | % | 0.5 | 2555.56 | 12.78
2 | 夜间施工增加费 | %
3 | 临时设施费 | % | 4 | 2555.56 | 102.22
4 | 安全文明生产措施费 | % | 2.5 | 2555.56 | 63.89
5 | 其他措施费 | % | 2 | 2555.56 | 51.11
二 | 间接费 |  |  |  | 975.76
(一) | 规费 | % | 32.8 | 2390.53 | 784.09
(二) | 企业管理费 | % | 7.5 | 2555.56 | 191.67
三 | 企业利润 | % | 7 | 3761.32 | 263.29
四 | 价差
五 | 税金 | % | 9 | 4024.61 | 362.21
| 合计 | 元 | - | - | 4386.82
第18页 共86页
工程单价表
项目编号： | JZ0020 | 项目名称：锚索钻孔孔径Φ130mm |  | 定额单位：100m
定额组成：[DH06006]{定*0.94;}
施工方法：1.钻孔、钻灌交替、扫孔、孔位转移
编号 | 名称 | 单位 | 数量 | 单价（元） | 合计（元）
一 | 直接费 | 元 |  |  | 20044.54
(一) | 直接工程费 | 元 |  |  | 18058.15
1 | 人工费 | 元 |  |  | 4505.98
(1) | 人工 | 工时 | 502.9 | 8.96 | 4505.98
2 | 材料费 | 元 |  |  | 4726.6
(1) | 岩芯管 | m | 3.95 | 23.45 | 92.63
(2) | 钻杆 | m | 3.48 | 10.25 | 35.67
(3) | 水 | m3 | 940 | 3.84 | 3609.6
(4) | 金刚石钻头 | 个 | 3.76 | 58.75 | 220.9
(5) | 扩孔器 | 个 | 2.63 | 35.2 | 92.58
(6) | 钻杆接头 | 个 | 3.85 | 15.25 | 58.71
(7) | 其他材料费 | % | 15 | 4110.09 | 616.51
3 | 机械费 | 元 |  |  | 8825.57
(1) | 地质钻机 150 型 | 台时 | 182.13 | 46.15 | 8405.3
(2) | 其他机械费 | % | 5 | 8405.3 | 420.27
(二) | 措施费 |  |  |  | 1986.39
1 | 雨季施工增加费 | % | 0.5 | 18058.15 | 90.29
2 | 夜间施工增加费 | %
3 | 临时设施费 | % | 6 | 18058.15 | 1083.49
4 | 安全文明生产措施费 | % | 2.5 | 18058.15 | 451.45
5 | 其他措施费 | % | 2 | 18058.15 | 361.16
二 | 间接费 |  |  |  | 5738.65
(一) | 规费 | % | 32.8 | 9237.59 | 3029.93
(二) | 企业管理费 | % | 15 | 18058.15 | 2708.72
三 | 企业利润 | % | 7 | 25783.19 | 1804.82
四 | 价差
五 | 税金 | % | 9 | 27588.01 | 2482.92
| 合计 | 元 | - | - | 30070.93
第19页 共86页
工程单价表
项目编号： | JZ0022 | 项目名称：封锚混凝土（C30） |  | 定额单位：100m3
定额组成：[DH04053]+[DH04090]×1.03＋[Z0001]×1.03
施工方法：1. 2.装运、卸料、空回、清洗
编号 | 名称 | 单位 | 数量 | 单价（元） | 合计（元）
一 | 直接费 | 元 |  |  | 30082.59
(一) | 直接工程费 | 元 |  |  | 27101.42
1 | 人工费 | 元 |  |  | 12250.38
(1) | 人工 | 工时 | 1367.23 | 8.96 | 12250.38
2 | 材料费 | 元 |  |  | 14468.07
(1) | 纯混凝土C30 2级配 42.5水泥 粒径40mm【卵石换碎石】【粗砂换中砂】 | m3 | 103 | 132.34 | 13631.02
(2) | 水 | m3 | 120 | 3.84 | 460.8
(3) | 其他材料费 | % | 2 | 14091.82 | 281.84
(4) | 零星材料费 | % | 3 | 3147.02 | 94.41
3 | 机械费 | 元 |  |  | 382.97
(1) | 插入式振动器功率 1.1 kW | 台时 | 35.6 | 2.12 | 75.47
(2) | 风（砂）水枪 耗风量（m3/min） 6.0 | 台时 | 7.44 | 36.65 | 272.68
(3) | 其他机械费 | % | 10 | 348.15 | 34.82
(二) | 措施费 |  |  |  | 2981.17
1 | 雨季施工增加费 | % | 0.5 | 27101.42 | 135.51
2 | 夜间施工增加费 | %
3 | 临时设施费 | % | 6 | 27101.42 | 1626.09
4 | 安全文明生产措施费 | % | 2.5 | 27101.42 | 677.54
5 | 其他措施费 | % | 2 | 27101.42 | 542.03
二 | 间接费 |  |  |  | 6457.25
(一) | 规费 | % | 32.8 | 12250.38 | 4018.12
(二) | 企业管理费 | % | 9 | 27101.42 | 2439.13
三 | 企业利润 | % | 7 | 36539.84 | 2557.79
四 | 价差 |  |  |  | 7469.01
(1) | 中砂 | m3 | 52.221 | 33.11 | 1729.04
(2) | 水泥 42.5 | kg | 37581.61 | 0.11 | 4133.98
(3) | 碎石 | m3 | 86.623 | 18.54 | 1605.99
五 | 税金 | % | 9 | 46566.64 | 4191
| 合计 | 元 | - | - | 50757.64
第20页 共86页
工程单价表
项目编号： | JZ0023 | 项目名称：锚头钢筋骨架Φ16 HRB400 |  | 定额单位：t
定额组成：[DH04222]
施工方法：1.回直、除锈、切断、弯制、焊接、绑扎、加工场地到施工场的运输，灌注桩钢筋制做安装（简称“制安”）包括吊装入孔。
编号 | 名称 | 单位 | 数量 | 单价（元） | 合计（元）
一 | 直接费 | 元 |  |  | 4931.77
(一) | 直接工程费 | 元 |  |  | 4443.03
1 | 人工费 | 元 |  |  | 994.56
(1) | 人工 | 工时 | 111 | 8.96 | 994.56
2 | 材料费 | 元 |  |  | 3310.66
(1) | 电焊条 | kg | 7.22 | 6.46 | 46.64
(2) | 铁丝 | kg | 4 | 5.31 | 21.24
(3) | 钢筋 Φ16 | t | 1.07 | 3000 | 3210
(4) | 其他材料费 | % | 1 | 3277.88 | 32.78
3 | 机械费 | 元 |  |  | 137.81
(1) | 载重汽车载重量 5.0 t | 台时 | 0.45 | 51.88 | 23.35
(2) | 交流电焊机 25 kVA | 台时 | 10 | 11.31 | 113.1
(3) | 其他机械费 | % | 1 | 136.45 | 1.36
(二) | 措施费 |  |  |  | 488.74
1 | 雨季施工增加费 | % | 0.5 | 4443.03 | 22.22
2 | 夜间施工增加费 | %
3 | 临时设施费 | % | 6 | 4443.03 | 266.58
4 | 安全文明生产措施费 | % | 2.5 | 4443.03 | 111.08
5 | 其他措施费 | % | 2 | 4443.03 | 88.86
二 | 间接费 |  |  |  | 727.8
(一) | 规费 | % | 32.8 | 999.8 | 327.93
(二) | 企业管理费 | % | 9 | 4443.03 | 399.87
三 | 企业利润 | % | 7 | 5659.57 | 396.17
四 | 价差 |  |  |  | 280.06
(1) | 钢筋 Φ16 | t | 1.07 | 245.54 | 262.73
(2) | 汽油 | kg | 3.24 | 5.35 | 17.33
五 | 税金 | % | 9 | 6335.8 | 570.22
| 合计 | 元 | - | - | 6906.02
第21页 共86页
工程单价表
项目编号： | JZ0024 | 项目名称：喷射混凝土C25 |  | 定额单位：100m3
定额组成：[DH06330]
施工方法：1.凿毛、配料、上料、拌和、喷射、处理回弹料、养护
编号 | 名称 | 单位 | 数量 | 单价（元） | 合计（元）
一 | 直接费 | 元 |  |  | 51979.67
(一) | 直接工程费 | 元 |  |  | 46828.54
1 | 人工费 | 元 |  |  | 5259.52
(1) | 人工 | 工时 | 587 | 8.96 | 5259.52
2 | 材料费 | 元 |  |  | 32023.07
(1) | 水 | m3 | 45 | 3.84 | 172.8
(2) | 纯混凝土C25 2级配 32.5水泥 粒径40mm | m3 | 102 | 116.48 | 11880.96
(3) | 速凝剂 | t | 1.87 | 10180 | 19036.6
(4) | 其他材料费 | % | 3 | 31090.36 | 932.71
3 | 机械费 | 元 |  |  | 9545.95
(1) | 手持式风镐（铲） | 台时 | 133 | 18.57 | 2469.81
(2) | 强制式混凝土搅拌机 出料 0.25m3 | 台时 | 48.22 | 27.42 | 1322.19
(3) | 混凝土喷射机生产率 4 ～ 5 m /h3 | 台时 | 48.22 | 81.44 | 3927.04
(4) | 胶带输送机固定式(带宽 × 带长，800 mm×30 m) | 台时 | 48.22 | 28.46 | 1372.34
(5) | 其他机械费 | % | 5 | 9091.38 | 454.57
(二) | 措施费 |  |  |  | 5151.13
1 | 雨季施工增加费 | % | 0.5 | 46828.54 | 234.14
2 | 夜间施工增加费 | %
3 | 临时设施费 | % | 6 | 46828.54 | 2809.71
4 | 安全文明生产措施费 | % | 2.5 | 46828.54 | 1170.71
5 | 其他措施费 | % | 2 | 46828.54 | 936.57
二 | 间接费 |  |  |  | 9763.75
(一) | 规费 | % | 32.8 | 8352.03 | 2739.47
(二) | 企业管理费 | % | 15 | 46828.54 | 7024.28
三 | 企业利润 | % | 7 | 61743.42 | 4322.04
四 | 价差 |  |  |  | 5502.31
(1) | 砂 | m3 | 47.94 | 33.11 | 1587.29
(2) | 水泥 32.5 | kg | 31620 | 0.05 | 1581
(3) | 卵石 40mm | m3 | 82.62 | 28.25 | 2334.02
五 | 税金 | % | 9 | 71567.77 | 6441.1
| 合计 | 元 | - | - | 78008.87
第22页 共86页
工程单价表
项目编号： | JZ0025 | 项目名称：钢筋网Φ8@150×150（HPB300） |  | 定额单位：t
定额组成：[DH04226]
施工方法：1.回直、除锈、切断、弯制、焊接、绑扎、加工场地到施工场的运输,灌注桩钢筋制做安装(简称“制安”)包括吊装入孔
编号 | 名称 | 单位 | 数量 | 单价（元） | 合计（元）
一 | 直接费 | 元 |  |  | 4615.28
(一) | 直接工程费 | 元 |  |  | 4157.91
1 | 人工费 | 元 |  |  | 650.5
(1) | 人工 | 工时 | 72.6 | 8.96 | 650.5
2 | 材料费 | 元 |  |  | 3293.64
(1) | 电焊条 | kg | 7.9 | 6.46 | 51.03
(2) | 钢筋 φ8 | t | 1.07 | 3000 | 3210
(3) | 其他材料费 | % | 1 | 3261.03 | 32.61
3 | 机械费 | 元 |  |  | 213.77
(1) | 风（砂）水枪 耗风量（m3/min） 6.0 | 台时 | 1.8 | 36.65 | 65.97
(2) | 载重汽车载重量 5.0 t | 台时 | 0.18 | 51.88 | 9.34
(3) | 交流电焊机 25 kVA | 台时 | 9.5 | 11.31 | 107.45
(4) | 钢筋切断机功率 20 kW | 台时 | 0.45 | 27.38 | 12.32
(5) | 钢筋调直机 功率 4 ～ 14 kW | 台时 | 0.67 | 21.64 | 14.5
(6) | 其他机械费 | % | 2 | 209.58 | 4.19
(二) | 措施费 |  |  |  | 457.37
1 | 雨季施工增加费 | % | 0.5 | 4157.91 | 20.79
2 | 夜间施工增加费 | %
3 | 临时设施费 | % | 6 | 4157.91 | 249.47
4 | 安全文明生产措施费 | % | 2.5 | 4157.91 | 103.95
5 | 其他措施费 | % | 2 | 4157.91 | 83.16
二 | 间接费 |  |  |  | 592.54
(一) | 规费 | % | 32.8 | 665.65 | 218.33
(二) | 企业管理费 | % | 9 | 4157.91 | 374.21
三 | 企业利润 | % | 7 | 5207.82 | 364.55
四 | 价差 |  |  |  | 430.63
(1) | 钢筋 φ8 | t | 1.07 | 395.98 | 423.7
(2) | 汽油 | kg | 1.296 | 5.35 | 6.93
五 | 税金 | % | 9 | 6003 | 540.27
| 合计 | 元 | - | - | 6543.27
第23页 共86页
工程单价表
项目编号： | JZ0026 | 项目名称：锚头焊接钢筋Φ18 HRB400 |  | 定额单位：t
定额组成：[DH04222]
施工方法：1.回直、除锈、切断、弯制、焊接、绑扎、加工场地到施工场的运输，灌注桩钢筋制做安装（简称“制安”）包括吊装入孔。
编号 | 名称 | 单位 | 数量 | 单价（元） | 合计（元）
一 | 直接费 | 元 |  |  | 4931.77
(一) | 直接工程费 | 元 |  |  | 4443.03
1 | 人工费 | 元 |  |  | 994.56
(1) | 人工 | 工时 | 111 | 8.96 | 994.56
2 | 材料费 | 元 |  |  | 3310.66
(1) | 电焊条 | kg | 7.22 | 6.46 | 46.64
(2) | 铁丝 | kg | 4 | 5.31 | 21.24
(3) | 钢筋 Φ18 | t | 1.07 | 3000 | 3210
(4) | 其他材料费 | % | 1 | 3277.88 | 32.78
3 | 机械费 | 元 |  |  | 137.81
(1) | 载重汽车载重量 5.0 t | 台时 | 0.45 | 51.88 | 23.35
(2) | 交流电焊机 25 kVA | 台时 | 10 | 11.31 | 113.1
(3) | 其他机械费 | % | 1 | 136.45 | 1.36
(二) | 措施费 |  |  |  | 488.74
1 | 雨季施工增加费 | % | 0.5 | 4443.03 | 22.22
2 | 夜间施工增加费 | %
3 | 临时设施费 | % | 6 | 4443.03 | 266.58
4 | 安全文明生产措施费 | % | 2.5 | 4443.03 | 111.08
5 | 其他措施费 | % | 2 | 4443.03 | 88.86
二 | 间接费 |  |  |  | 727.8
(一) | 规费 | % | 32.8 | 999.8 | 327.93
(二) | 企业管理费 | % | 9 | 4443.03 | 399.87
三 | 企业利润 | % | 7 | 5659.57 | 396.17
四 | 价差 |  |  |  | 280.06
(1) | 钢筋 Φ18 | t | 1.07 | 245.54 | 262.73
(2) | 汽油 | kg | 3.24 | 5.35 | 17.33
五 | 税金 | % | 9 | 6335.8 | 570.22
| 合计 | 元 | - | - | 6906.02
第24页 共86页
工程单价表
项目编号： | JZ0027 | 项目名称：泄水孔PVC管Φ50mm |  | 定额单位：100m
定额组成：[DH08020]
施工方法：1.PVC 管切割、钻孔、无纺布包装、安装。
编号 | 名称 | 单位 | 数量 | 单价（元） | 合计（元）
一 | 直接费 | 元 |  |  | 1918.02
(一) | 直接工程费 | 元 |  |  | 1759.65
1 | 人工费 | 元 |  |  | 715.64
(1) | 人工 | 工时 | 79.87 | 8.96 | 715.64
2 | 材料费 | 元 |  |  | 1005.62
(1) | PVC管 φ50 | m | 102 | 6.9 | 703.8
(2) | 土工布 | m2 | 34.54 | 8.45 | 291.86
(3) | 其他材料费 | % | 1 | 995.66 | 9.96
3 | 机械费 | 元 |  |  | 38.39
(1) | 电钻功率 2 kW | 台时 | 3.5 | 10.86 | 38.01
(2) | 其他机械费 | % | 1 | 38.01 | 0.38
(二) | 措施费 |  |  |  | 158.37
1 | 雨季施工增加费 | % | 0.5 | 1759.65 | 8.8
2 | 夜间施工增加费 | %
3 | 临时设施费 | % | 4 | 1759.65 | 70.39
4 | 安全文明生产措施费 | % | 2.5 | 1759.65 | 43.99
5 | 其他措施费 | % | 2 | 1759.65 | 35.19
二 | 间接费 |  |  |  | 429.78
(一) | 规费 | % | 32.8 | 747 | 245.02
(二) | 企业管理费 | % | 10.5 | 1759.65 | 184.76
三 | 企业利润 | % | 7 | 2347.8 | 164.35
四 | 价差
五 | 税金 | % | 9 | 2512.15 | 226.09
| 合计 | 元 | - | - | 2738.24
第25页 共86页
工程单价表
项目编号： | JZ0028 | 项目名称：挖强风化泥质粉砂岩方量 |  | 定额单位：100m
定额组成：[DH06074]{定*0.21;}
施工方法：1.井口护筒埋设、钻机安装、转移孔位、造孔、出渣、制作固壁泥浆、清孔
编号 | 名称 | 单位 | 数量 | 单价（元） | 合计（元）
一 | 直接费 | 元 |  |  | 46246.28
(一) | 直接工程费 | 元 |  |  | 41663.31
1 | 人工费 | 元 |  |  | 10669.75
(1) | 人工 | 工时 | 1190.82 | 8.96 | 10669.75
2 | 材料费 | 元 |  |  | 7271.01
(1) | 电焊条 | kg | 2.52 | 6.46 | 16.28
(2) | 4mm 钢板 | m2 | 0.42 | 107.4 | 45.11
(3) | 锯材 | m3 | 0.04 | 796.46 | 31.86
(4) | 水 | m3 | 0.05 | 3.84 | 0.19
(5) | 黏土 | t | 28.14 | 250 | 7035
(6) | 其他材料费 | % | 2 | 7128.44 | 142.57
3 | 机械费 | 元 |  |  | 23722.55
(1) | 回旋钻机钻孔Φ1000 | 台时 | 206.44 | 107.83 | 22260.43
(2) | 泥浆泵 HB80/10 型 3PN | 台时 | 25.97 | 15.61 | 405.39
(3) | 潜水泵功率 7 kW | 台时 | 25.97 | 20.54 | 533.42
(4) | 电焊机交流 30 kVA | 台时 | 2.08 | 27.96 | 58.16
(5) | 其他机械费 | % | 2 | 23257.4 | 465.15
(二) | 措施费 |  |  |  | 4582.97
1 | 雨季施工增加费 | % | 0.5 | 41663.31 | 208.32
2 | 夜间施工增加费 | %
3 | 临时设施费 | % | 6 | 41663.31 | 2499.8
4 | 安全文明生产措施费 | % | 2.5 | 41663.31 | 1041.58
5 | 其他措施费 | % | 2 | 41663.31 | 833.27
二 | 间接费 |  |  |  | 11169.01
(一) | 规费 | % | 32.8 | 14998.5 | 4919.51
(二) | 企业管理费 | % | 15 | 41663.31 | 6249.5
三 | 企业利润 | % | 7 | 57415.29 | 4019.07
四 | 价差
五 | 税金 | % | 9 | 61434.36 | 5529.09
| 合计 | 元 | - | - | 66963.45
第26页 共86页
工程单价表
项目编号： | JZ0029 | 项目名称：声测管无缝钢管Φ50×3mm |  | 定额单位：100m
定额组成：[DH06337]
施工方法：1.搬运、切管、上零件、封堵头、绑扎、固定
编号 | 名称 | 单位 | 数量 | 单价（元） | 合计（元）
一 | 直接费 | 元 |  |  | 2441.21
(一) | 直接工程费 | 元 |  |  | 2199.28
1 | 人工费 | 元 |  |  | 412.16
(1) | 人工 | 工时 | 46 | 8.96 | 412.16
2 | 材料费 | 元 |  |  | 1777.6
(1) | 无缝钢管Φ50×3mm | m | 101 | 17.6 | 1777.6
3 | 机械费 | 元 |  |  | 9.52
(1) | 电焊机直流 30 kVA | 台时 | 0.4 | 23.8 | 9.52
(二) | 措施费 |  |  |  | 241.93
1 | 雨季施工增加费 | % | 0.5 | 2199.28 | 11
2 | 夜间施工增加费 | %
3 | 临时设施费 | % | 6 | 2199.28 | 131.96
4 | 安全文明生产措施费 | % | 2.5 | 2199.28 | 54.98
5 | 其他措施费 | % | 2 | 2199.28 | 43.99
二 | 间接费 |  |  |  | 465.08
(一) | 规费 | % | 32.8 | 412.16 | 135.19
(二) | 企业管理费 | % | 15 | 2199.28 | 329.89
三 | 企业利润 | % | 7 | 2906.29 | 203.44
四 | 价差
五 | 税金 | % | 9 | 3109.73 | 279.88
| 合计 | 元 | - | - | 3389.61
第27页 共86页
工程单价表
项目编号： | JZ0030 | 项目名称：声测管封口钢板Q235B δ=5mm |  | 定额单位：个
定额组成：[BC02]
施工方法：1.
编号 | 名称 | 单位 | 数量 | 单价（元） | 合计（元）
一 | 直接费 | 元 |  |  | 312.14
(一) | 直接工程费 | 元 |  |  | 286.37
1 | 人工费 | 元 |  |  | 4.48
(1) | 人工 | 工时 | 0.5 | 8.96 | 4.48
2 | 材料费 | 元 |  |  | 281.89
(1) | 钢板Q235B δ=5mm | 块 | 1 | 268.47 | 268.47
(2) | 其他材料费 | % | 5 | 268.47 | 13.42
3 | 机械费 | 元
(二) | 措施费 |  |  |  | 25.77
1 | 雨季施工增加费 | % | 0.5 | 286.37 | 1.43
2 | 夜间施工增加费 | %
3 | 临时设施费 | % | 4 | 286.37 | 11.45
4 | 安全文明生产措施费 | % | 2.5 | 286.37 | 7.16
5 | 其他措施费 | % | 2 | 286.37 | 5.73
二 | 间接费 |  |  |  | 31.54
(一) | 规费 | % | 32.8 | 4.48 | 1.47
(二) | 企业管理费 | % | 10.5 | 286.37 | 30.07
三 | 企业利润 | % | 7 | 343.68 | 24.06
四 | 价差
五 | 税金 | % | 9 | 367.74 | 33.1
| 合计 | 元 | - | - | 400.84
第28页 共86页
工程单价表
项目编号： | JZ0031 | 项目名称：声测管套管500mm/根 |  | 定额单位：100m
定额组成：[DH08021]
施工方法：1.PVC 管切割、钻孔、无纺布包装、安装。
编号 | 名称 | 单位 | 数量 | 单价（元） | 合计（元）
一 | 直接费 | 元 |  |  | 1203.28
(一) | 直接工程费 | 元 |  |  | 1103.92
1 | 人工费 | 元 |  |  | 393.08
(1) | 人工 | 工时 | 43.87 | 8.96 | 393.08
2 | 材料费 | 元 |  |  | 710.84
(1) | PVC 管 | m | 102 | 6.9 | 703.8
(2) | 其他材料费 | % | 1 | 703.8 | 7.04
3 | 机械费 | 元
(二) | 措施费 |  |  |  | 99.36
1 | 雨季施工增加费 | % | 0.5 | 1103.92 | 5.52
2 | 夜间施工增加费 | %
3 | 临时设施费 | % | 4 | 1103.92 | 44.16
4 | 安全文明生产措施费 | % | 2.5 | 1103.92 | 27.6
5 | 其他措施费 | % | 2 | 1103.92 | 22.08
二 | 间接费 |  |  |  | 244.84
(一) | 规费 | % | 32.8 | 393.08 | 128.93
(二) | 企业管理费 | % | 10.5 | 1103.92 | 115.91
三 | 企业利润 | % | 7 | 1448.12 | 101.37
四 | 价差
五 | 税金 | % | 9 | 1549.49 | 139.45
| 合计 | 元 | - | - | 1688.94
第29页 共86页
工程单价表
项目编号： | JZ0032 | 项目名称：锚索预留管无缝钢管Φ127×6mm |  | 定额单位：100m
定额组成：[DH06337]
施工方法：1.搬运、切管、上零件、封堵头、绑扎、固定
编号 | 名称 | 单位 | 数量 | 单价（元） | 合计（元）
一 | 直接费 | 元 |  |  | 2364.97
(一) | 直接工程费 | 元 |  |  | 2130.6
1 | 人工费 | 元 |  |  | 412.16
(1) | 人工 | 工时 | 46 | 8.96 | 412.16
2 | 材料费 | 元 |  |  | 1708.92
(1) | 无缝钢管Φ127×6mm | m | 101 | 16.92 | 1708.92
3 | 机械费 | 元 |  |  | 9.52
(1) | 电焊机直流 30 kVA | 台时 | 0.4 | 23.8 | 9.52
(二) | 措施费 |  |  |  | 234.37
1 | 雨季施工增加费 | % | 0.5 | 2130.6 | 10.65
2 | 夜间施工增加费 | %
3 | 临时设施费 | % | 6 | 2130.6 | 127.84
4 | 安全文明生产措施费 | % | 2.5 | 2130.6 | 53.27
5 | 其他措施费 | % | 2 | 2130.6 | 42.61
二 | 间接费 |  |  |  | 454.78
(一) | 规费 | % | 32.8 | 412.16 | 135.19
(二) | 企业管理费 | % | 15 | 2130.6 | 319.59
三 | 企业利润 | % | 7 | 2819.75 | 197.38
四 | 价差
五 | 税金 | % | 9 | 3017.13 | 271.54
| 合计 | 元 | - | - | 3288.67
第30页 共86页
工程单价表
项目编号： | JZ0033 | 项目名称：锚垫板及钢板0.4*0.4 |  | 定额单位：
定额组成：[BC03]
施工方法：1.
编号 | 名称 | 单位 | 数量 | 单价（元） | 合计（元）
一 | 直接费 | 元 |  |  | 39.13
(一) | 直接工程费 | 元 |  |  | 35.89
1 | 人工费 | 元 |  |  | 10.75
(1) | 人工 | 工时 | 1.2 | 8.96 | 10.75
2 | 材料费 | 元 |  |  | 25.14
(1) | 锚垫板及钢板0.4*0.4 | 个 | 1 | 22.85 | 22.85
(2) | 其他材料费 | % | 10 | 22.85 | 2.29
3 | 机械费 | 元
(二) | 措施费 |  |  |  | 3.24
1 | 雨季施工增加费 | % | 0.5 | 35.89 | 0.18
2 | 夜间施工增加费 | %
3 | 临时设施费 | % | 4 | 35.89 | 1.44
4 | 安全文明生产措施费 | % | 2.5 | 35.89 | 0.9
5 | 其他措施费 | % | 2 | 35.89 | 0.72
二 | 间接费 |  |  |  | 7.3
(一) | 规费 | % | 32.8 | 10.75 | 3.53
(二) | 企业管理费 | % | 10.5 | 35.89 | 3.77
三 | 企业利润 | % | 7 | 46.43 | 3.25
四 | 价差
五 | 税金 | % | 9 | 49.68 | 4.47
| 合计 | 元 | - | - | 54.15
第31页 共86页
工程单价表
项目编号： | JZ0034 | 项目名称：锚杆钻孔孔径Φ110mm |  | 定额单位：100m
定额组成：[DH06130]
施工方法：1.露天作业的锚杆、锚索钻孔等
编号 | 名称 | 单位 | 数量 | 单价（元） | 合计（元）
一 | 直接费 | 元 |  |  | 4132.7
(一) | 直接工程费 | 元 |  |  | 3723.15
1 | 人工费 | 元 |  |  | 624.42
(1) | 人工 | 工时 | 69.69 | 8.96 | 624.42
2 | 材料费 | 元 |  |  | 219.04
(1) | 100型潜孔钻钻头 | 个 | 1.1 | 148.52 | 163.37
(2) | 冲击器 CIR90 | 套 | 0.14 | 230 | 32.2
(3) | 其他材料费 | % | 12 | 195.57 | 23.47
3 | 机械费 | 元 |  |  | 2879.69
(1) | OZJ-100 型潜孔钻 | 台时 | 33.53 | 84.2 | 2823.23
(2) | 其他机械费 | % | 2 | 2823.23 | 56.46
(二) | 措施费 |  |  |  | 409.55
1 | 雨季施工增加费 | % | 0.5 | 3723.15 | 18.62
2 | 夜间施工增加费 | %
3 | 临时设施费 | % | 6 | 3723.15 | 223.39
4 | 安全文明生产措施费 | % | 2.5 | 3723.15 | 93.08
5 | 其他措施费 | % | 2 | 3723.15 | 74.46
二 | 间接费 |  |  |  | 891.4
(一) | 规费 | % | 32.8 | 1015.04 | 332.93
(二) | 企业管理费 | % | 15 | 3723.15 | 558.47
三 | 企业利润 | % | 7 | 5024.1 | 351.69
四 | 价差
五 | 税金 | % | 9 | 5375.79 | 483.82
| 合计 | 元 | - | - | 5859.61
第32页 共86页
工程单价表
项目编号： | JZ0035 | 项目名称：钢筋锚杆Φ28 HRB400，长5.4m |  | 定额单位：100根
定额组成：[DH06164]{定*0.9;}
施工方法：1.锚杆制作、安装,制浆,注浆,锚定等
编号 | 名称 | 单位 | 数量 | 单价（元） | 合计（元）
一 | 直接费 | 元 |  |  | 9686.16
(一) | 直接工程费 | 元 |  |  | 8726.26
1 | 人工费 | 元 |  |  | 572.54
(1) | 人工 | 工时 | 63.9 | 8.96 | 572.54
2 | 材料费 | 元 |  |  | 7250.4
(1) | 钢筋 Φ28 | kg | 1869.3 | 3 | 5607.9
(2) | 锚杆附件 | kg | 129.6 | 7.12 | 922.75
(3) | 接缝砂浆M 30【粗砂换中砂】 | m3 | 1.9 | 197.1 | 374.49
(4) | 其他材料费 | % | 5 | 6905.14 | 345.26
3 | 机械费 | 元 |  |  | 903.32
(1) | 风（砂）水枪 耗风量（m3/min） 6.0 | 台时 | 4.32 | 36.65 | 158.33
(2) | 灰浆搅拌机 | 台时 | 11.78 | 19.56 | 230.42
(3) | 灌浆泵 中低压 砂浆 | 台时 | 11.78 | 40.03 | 471.55
(4) | 其他机械费 | % | 5 | 860.3 | 43.02
(二) | 措施费 |  |  |  | 959.9
1 | 雨季施工增加费 | % | 0.5 | 8726.26 | 43.63
2 | 夜间施工增加费 | %
3 | 临时设施费 | % | 6 | 8726.26 | 523.58
4 | 安全文明生产措施费 | % | 2.5 | 8726.26 | 218.16
5 | 其他措施费 | % | 2 | 8726.26 | 174.53
二 | 间接费 |  |  |  | 1624.83
(一) | 规费 | % | 32.8 | 963.08 | 315.89
(二) | 企业管理费 | % | 15 | 8726.26 | 1308.94
三 | 企业利润 | % | 7 | 11310.99 | 791.77
四 | 价差 |  |  |  | 667.39
(1) | 钢筋 Φ28 | kg | 1869.3 | 0.25 | 467.33
(2) | 中砂 | m3 | 1.823 | 33.11 | 60.36
(3) | 水泥 42.5 | kg | 1269.956 | 0.11 | 139.7
五 | 税金 | % | 9 | 12770.15 | 1149.31
| 合计 | 元 | - | - | 13919.46
第33页 共86页
工程单价表
项目编号： | JZ0036 | 项目名称：反滤层（无纺土工布+碎石） |  | 定额单位：10个
定额组成：[BC04]
施工方法：1.
编号 | 名称 | 单位 | 数量 | 单价（元） | 合计（元）
一 | 直接费 | 元 |  |  | 33.63
(一) | 直接工程费 | 元 |  |  | 30.86
1 | 人工费 | 元 |  |  | 17.92
(1) | 人工 | 工时 | 2 | 8.96 | 17.92
2 | 材料费 | 元 |  |  | 12.94
(1) | 碎石 | m3 | 0.09 | 30 | 2.7
(2) | 土工布 | m2 | 1 | 8.45 | 8.45
(3) | 零星材料费 | % | 10 | 17.92 | 1.79
3 | 机械费 | 元
(二) | 措施费 |  |  |  | 2.77
1 | 雨季施工增加费 | % | 0.5 | 30.86 | 0.15
2 | 夜间施工增加费 | %
3 | 临时设施费 | % | 4 | 30.86 | 1.23
4 | 安全文明生产措施费 | % | 2.5 | 30.86 | 0.77
5 | 其他措施费 | % | 2 | 30.86 | 0.62
二 | 间接费 |  |  |  | 9.12
(一) | 规费 | % | 32.8 | 17.92 | 5.88
(二) | 企业管理费 | % | 10.5 | 30.86 | 3.24
三 | 企业利润 | % | 7 | 42.75 | 2.99
四 | 价差 |  |  |  | 1.67
(1) | 碎石 | m3 | 0.09 | 18.54 | 1.67
五 | 税金 | % | 9 | 47.41 | 4.27
| 合计 | 元 | - | - | 51.68
第34页 共86页
工程单价表
项目编号： | JZ0040 | 项目名称：沟槽土方开挖（人工） |  | 定额单位：100m3
定额组成：[DH01068]
施工方法：1.挖土、修底,将土倒运至槽边两侧0.5m以外
编号 | 名称 | 单位 | 数量 | 单价（元） | 合计（元）
一 | 直接费 | 元 |  |  | 4377.69
(一) | 直接工程费 | 元 |  |  | 4016.23
1 | 人工费 | 元 |  |  | 3861.76
(1) | 人工 | 工时 | 431 | 8.96 | 3861.76
2 | 材料费 | 元 |  |  | 154.47
(1) | 零星材料费 | % | 4 | 3861.76 | 154.47
3 | 机械费 | 元
(二) | 措施费 |  |  |  | 361.46
1 | 雨季施工增加费 | % | 0.5 | 4016.23 | 20.08
2 | 夜间施工增加费 | %
3 | 临时设施费 | % | 4 | 4016.23 | 160.65
4 | 安全文明生产措施费 | % | 2.5 | 4016.23 | 100.41
5 | 其他措施费 | % | 2 | 4016.23 | 80.32
二 | 间接费 |  |  |  | 1567.88
(一) | 规费 | % | 32.8 | 3861.76 | 1266.66
(二) | 企业管理费 | % | 7.5 | 4016.23 | 301.22
三 | 企业利润 | % | 7 | 5945.57 | 416.19
四 | 价差
五 | 税金 | % | 9 | 6361.76 | 572.56
| 合计 | 元 | - | - | 6934.32
第35页 共86页
工程单价表
项目编号： | JZ0041 | 项目名称：砂砾石垫层 |  | 定额单位：100m3
定额组成：[DH08103]
施工方法：1.整理基层,垫层铺筑、夯实、捣固、养护
编号 | 名称 | 单位 | 数量 | 单价（元） | 合计（元）
一 | 直接费 | 元 |  |  | 9591.34
(一) | 直接工程费 | 元 |  |  | 8799.39
1 | 人工费 | 元 |  |  | 4931.14
(1) | 人工 | 工时 | 550.35 | 8.96 | 4931.14
2 | 材料费 | 元 |  |  | 3865.32
(1) | 砂 | m3 | 127.5 | 30 | 3825
(2) | 水 | m3 | 10.5 | 3.84 | 40.32
3 | 机械费 | 元 |  |  | 2.93
(1) | 蛙式夯实机功率 2.8 kW | 台时 | 0.14 | 20.93 | 2.93
(二) | 措施费 |  |  |  | 791.95
1 | 雨季施工增加费 | % | 0.5 | 8799.39 | 44
2 | 夜间施工增加费 | %
3 | 临时设施费 | % | 4 | 8799.39 | 351.98
4 | 安全文明生产措施费 | % | 2.5 | 8799.39 | 219.98
5 | 其他措施费 | % | 2 | 8799.39 | 175.99
二 | 间接费 |  |  |  | 2542.18
(一) | 规费 | % | 32.8 | 4933.65 | 1618.24
(二) | 企业管理费 | % | 10.5 | 8799.39 | 923.94
三 | 企业利润 | % | 7 | 12133.52 | 849.35
四 | 价差 |  |  |  | 4221.53
(1) | 砂 | m3 | 127.5 | 33.11 | 4221.53
五 | 税金 | % | 9 | 17204.4 | 1548.4
| 合计 | 元 | - | - | 18752.8
第36页 共86页
工程单价表
项目编号： | JZ0042 | 项目名称：C25混凝土浇筑 |  | 定额单位：100m3
定额组成：[DH04028]+[DH04083]×1.03＋[Z0006]×1.03
施工方法：1.施工准备、仓面冲（凿）毛、冲洗、清仓、验收、浇筑、养护等 2.场内配运水泥、骨料,投料、加水、加外加剂、搅拌、出料、清洗 3.
编号 | 名称 | 单位 | 数量 | 单价（元） | 合计（元）
一 | 直接费 | 元 |  |  | 30403.21
(一) | 直接工程费 | 元 |  |  | 27390.27
1 | 人工费 | 元 |  |  | 10673.69
(1) | 人工 | 工时 | 1191.26 | 8.96 | 10673.69
2 | 材料费 | 元 |  |  | 13380.08
(1) | 纯混凝土C25 2级配 32.5水泥 粒径40mm【粗砂换中砂】 | m3 | 103 | 121.2 | 12483.6
(2) | 水 | m3 | 180 | 3.84 | 691.2
(3) | 其他材料费 | % | 1 | 13174.8 | 131.75
(4) | 零星材料费 | % | 2 | 3676.34 | 73.53
3 | 机械费 | 元 |  |  | 3336.5
(1) | 插入式振动器功率 1.1 kW | 台时 | 44 | 2.12 | 93.28
(2) | 风（砂）水枪耗风量 6.0m/min3 | 台时 | 44 | 36.65 | 1612.6
(3) | 混凝土搅拌机出料 0.40m3 | 台时 | 49.44 | 27.63 | 1366.03
(4) | 双胶轮车 | 台时 | 85.49 | 0.9 | 76.94
(5) | 其他机械费 | % | 11 | 1705.88 | 187.65
(二) | 措施费 |  |  |  | 3012.94
1 | 雨季施工增加费 | % | 0.5 | 27390.27 | 136.95
2 | 夜间施工增加费 | %
3 | 临时设施费 | % | 6 | 27390.27 | 1643.42
4 | 安全文明生产措施费 | % | 2.5 | 27390.27 | 684.76
5 | 其他措施费 | % | 2 | 27390.27 | 547.81
二 | 间接费 |  |  |  | 6155.01
(一) | 规费 | % | 32.8 | 11249.67 | 3689.89
(二) | 企业管理费 | % | 9 | 27390.27 | 2465.12
三 | 企业利润 | % | 7 | 36558.22 | 2559.08
四 | 价差 |  |  |  | 5590.76
(1) | 中砂 | m3 | 47.483 | 33.11 | 1572.16
(2) | 水泥 32.5 | kg | 34165.1 | 0.05 | 1708.26
(3) | 卵石 40mm | m3 | 81.782 | 28.25 | 2310.34
五 | 税金 | % | 9 | 44708.06 | 4023.73
| 合计 | 元 | - | - | 48731.79
第37页 共86页
工程单价表
项目编号： | JZ0043 | 项目名称：截水沟钢模板 |  | 定额单位：100m2
定额组成：[DH05037]＋[DH05040]
施工方法：1.模板制作:木模板制作,预埋铁件制作,模板运输 2.安装、拆除：模板安装、拆除、除灰、刷脱模剂，维修、倒仓，拉筋割断。
编号 | 名称 | 单位 | 数量 | 单价（元） | 合计（元）
一 | 直接费 | 元 |  |  | 1221.79
(一) | 直接工程费 | 元 |  |  | 1100.72
1 | 人工费 | 元 |  |  | 618.24
(1) | 人工 | 工时 | 69 | 8.96 | 618.24
2 | 材料费 | 元 |  |  | 100.87
(1) | 电焊条 | kg | 0.62 | 6.46 | 4.01
(2) | 型钢 | kg | 28.07 | 3.38 | 94.88
(3) | 其他材料费 | % | 2 | 98.89 | 1.98
3 | 机械费 | 元 |  |  | 381.61
(1) | 载重汽车载重量 5.0 t | 台时 | 0.01 | 51.88 | 0.52
(2) | 交流电焊机 25 kVA | 台时 | 0.72 | 11.31 | 8.14
(3) | 型钢剪断机 功率 13kW | 台时 | 0.06 | 33.89 | 2.03
(4) | 汽车起重机 起重量 5.0 t | 台时 | 0.8 | 66.93 | 53.54
(5) | 电动卷扬机单筒 慢速起重量 3.0 t | 台时 | 19.48 | 15.36 | 299.21
(6) | 其他机械费 | % | 5 | 363.44 | 18.17
(二) | 措施费 |  |  |  | 121.07
1 | 雨季施工增加费 | % | 0.5 | 1100.72 | 5.5
2 | 夜间施工增加费 | %
3 | 临时设施费 | % | 6 | 1100.72 | 66.04
4 | 安全文明生产措施费 | % | 2.5 | 1100.72 | 27.52
5 | 其他措施费 | % | 2 | 1100.72 | 22.01
二 | 间接费 |  |  |  | 398.74
(一) | 规费 | % | 32.8 | 812.95 | 266.65
(二) | 企业管理费 | % | 12 | 1100.72 | 132.09
三 | 企业利润 | % | 7 | 1620.53 | 113.44
四 | 价差 |  |  |  | 25.21
(1) | 汽油 | kg | 4.712 | 5.35 | 25.21
五 | 税金 | % | 9 | 1759.18 | 158.33
| 合计 | 元 | - | - | 1917.51
第38页 共86页
工程单价表
项目编号： | JZ0044 | 项目名称：伸缩缝（沥青麻筋） |  | 定额单位：100m2
定额组成：[DH04249]
施工方法：1.
编号 | 名称 | 单位 | 数量 | 单价（元） | 合计（元）
一 | 直接费 | 元 |  |  | 12482.54
(一) | 直接工程费 | 元 |  |  | 11245.53
1 | 人工费 | 元 |  |  | 1929.09
(1) | 人工 | 工时 | 215.3 | 8.96 | 1929.09
2 | 材料费 | 元 |  |  | 9316.44
(1) | 沥青 | t | 1.27 | 3810 | 4838.7
(2) | 麻丝 | kg | 350 | 12.53 | 4385.5
(3) | 其他材料费 | % | 1 | 9224.2 | 92.24
3 | 机械费 | 元
(二) | 措施费 |  |  |  | 1237.01
1 | 雨季施工增加费 | % | 0.5 | 11245.53 | 56.23
2 | 夜间施工增加费 | %
3 | 临时设施费 | % | 6 | 11245.53 | 674.73
4 | 安全文明生产措施费 | % | 2.5 | 11245.53 | 281.14
5 | 其他措施费 | % | 2 | 11245.53 | 224.91
二 | 间接费 |  |  |  | 1644.84
(一) | 规费 | % | 32.8 | 1929.09 | 632.74
(二) | 企业管理费 | % | 9 | 11245.53 | 1012.1
三 | 企业利润 | % | 7 | 14127.38 | 988.92
四 | 价差
五 | 税金 | % | 9 | 15116.3 | 1360.47
| 合计 | 元 | - | - | 16476.77
第39页 共86页
工程单价表
项目编号： | JZ0045 | 项目名称：基坑土方开挖 |  | 定额单位：100m3
定额组成：[DH01070]
施工方法：1.挖土、修底,将土倒运至槽边两侧0.5m以外
编号 | 名称 | 单位 | 数量 | 单价（元） | 合计（元）
一 | 直接费 | 元 |  |  | 5139.47
(一) | 直接工程费 | 元 |  |  | 4715.11
1 | 人工费 | 元 |  |  | 4533.76
(1) | 人工 | 工时 | 506 | 8.96 | 4533.76
2 | 材料费 | 元 |  |  | 181.35
(1) | 零星材料费 | % | 4 | 4533.76 | 181.35
3 | 机械费 | 元
(二) | 措施费 |  |  |  | 424.36
1 | 雨季施工增加费 | % | 0.5 | 4715.11 | 23.58
2 | 夜间施工增加费 | %
3 | 临时设施费 | % | 4 | 4715.11 | 188.6
4 | 安全文明生产措施费 | % | 2.5 | 4715.11 | 117.88
5 | 其他措施费 | % | 2 | 4715.11 | 94.3
二 | 间接费 |  |  |  | 1840.7
(一) | 规费 | % | 32.8 | 4533.76 | 1487.07
(二) | 企业管理费 | % | 7.5 | 4715.11 | 353.63
三 | 企业利润 | % | 7 | 6980.17 | 488.61
四 | 价差
五 | 税金 | % | 9 | 7468.78 | 672.19
| 合计 | 元 | - | - | 8140.97
第40页 共86页
工程单价表
项目编号： | JZ0047 | 项目名称：混凝土模板 |  | 定额单位：100m2
定额组成：[DH05006]＋[DH05007]
施工方法：1.模板制作,立柱、围网制作,预埋铁件制作,模板运输,模板安装、拆除、除灰、刷脱模剂,维修、倒仓,拉筋割断
编号 | 名称 | 单位 | 数量 | 单价（元） | 合计（元）
一 | 直接费 | 元 |  |  | 8335.36
(一) | 直接工程费 | 元 |  |  | 7509.33
1 | 人工费 | 元 |  |  | 2132.48
(1) | 人工 | 工时 | 238 | 8.96 | 2132.48
2 | 材料费 | 元 |  |  | 4165.78
(1) | 铁钉 | kg | 5.4 | 5.49 | 29.65
(2) | 铁件 | kg | 20.69 | 5.49 | 113.59
(3) | 锯材 | m3 | 2.24 | 796.46 | 1784.07
(4) | 电焊条 | kg | 5.08 | 6.46 | 32.82
(5) | 铁丝 | kg | 1.04 | 5.31 | 5.52
(6) | 预埋铁件 | kg | 312.82 | 5.49 | 1717.38
(7) | 混凝土柱 | m3 | 0.99 | 405.12 | 401.07
(8) | 其他材料费 | % | 2 | 4084.09 | 81.68
3 | 机械费 | 元 |  |  | 1211.07
(1) | 载重汽车载重量 5.0 t | 台时 | 1.63 | 51.88 | 84.56
(2) | 钢筋弯曲机 Φ6 ～ 40 | 台时 | 0.43 | 18.25 | 7.85
(3) | 钢筋切断机功率 20 kW | 台时 | 0.16 | 27.38 | 4.38
(4) | 圆盘锯 | 台时 | 4.55 | 28.3 | 128.77
(5) | 双面刨床 | 台时 | 3.8 | 20.48 | 77.82
(6) | 汽车起重机 起重量 5.0 t | 台时 | 11.6 | 66.93 | 776.39
(7) | 交流电焊机 25 kVA | 台时 | 6.51 | 11.31 | 73.63
(8) | 其他机械费 | % | 5 | 1153.4 | 57.67
(二) | 措施费 |  |  |  | 826.03
1 | 雨季施工增加费 | % | 0.5 | 7509.33 | 37.55
2 | 夜间施工增加费 | %
3 | 临时设施费 | % | 6 | 7509.33 | 450.56
4 | 安全文明生产措施费 | % | 2.5 | 7509.33 | 187.73
5 | 其他措施费 | % | 2 | 7509.33 | 150.19
二 | 间接费 |  |  |  | 1747.7
(一) | 规费 | % | 32.8 | 2581.04 | 846.58
(二) | 企业管理费 | % | 12 | 7509.33 | 901.12
三 | 企业利润 | % | 7 | 10083.06 | 705.81
四 | 价差 |  |  |  | 422.74
(1) | 汽油 | kg | 79.016 | 5.35 | 422.74
五 | 税金 | % | 9 | 11211.61 | 1009.04
| 合计 | 元 | - | - | 12220.65
第41页 共86页
工程单价表
项目编号： | JZ0048 | 项目名称：消能池盖板Q235钢板 |  | 定额单位：块
定额组成：[BC05]
施工方法：1.
编号 | 名称 | 单位 | 数量 | 单价（元） | 合计（元）
一 | 直接费 | 元 |  |  | 158.21
(一) | 直接工程费 | 元 |  |  | 145.14
1 | 人工费 | 元 |  |  | 22.4
(1) | 人工 | 工时 | 2.5 | 8.96 | 22.4
2 | 材料费 | 元 |  |  | 122.74
(1) | 消能池盖板（预制钢筋混凝土板） | 块 | 1 | 120.5 | 120.5
(2) | 零星材料费 | % | 10 | 22.4 | 2.24
3 | 机械费 | 元
(二) | 措施费 |  |  |  | 13.07
1 | 雨季施工增加费 | % | 0.5 | 145.14 | 0.73
2 | 夜间施工增加费 | %
3 | 临时设施费 | % | 4 | 145.14 | 5.81
4 | 安全文明生产措施费 | % | 2.5 | 145.14 | 3.63
5 | 其他措施费 | % | 2 | 145.14 | 2.9
二 | 间接费 |  |  |  | 22.59
(一) | 规费 | % | 32.8 | 22.4 | 7.35
(二) | 企业管理费 | % | 10.5 | 145.14 | 15.24
三 | 企业利润 | % | 7 | 180.8 | 12.66
四 | 价差
五 | 税金 | % | 9 | 193.46 | 17.41
| 合计 | 元 | - | - | 210.87
第42页 共86页
工程单价表
项目编号： | JZ0049 | 项目名称：种植爬山虎 |  | 定额单位：100株
定额组成：[DH07097]
施工方法：1.挖坑、栽植、回土、捣实、浇水、覆土、整理、施肥
编号 | 名称 | 单位 | 数量 | 单价（元） | 合计（元）
一 | 直接费 | 元 |  |  | 225.32
(一) | 直接工程费 | 元 |  |  | 206.72
1 | 人工费 | 元 |  |  | 67.2
(1) | 人工 | 工时 | 7.5 | 8.96 | 67.2
2 | 材料费 | 元 |  |  | 139.52
(1) | 肥料 | kg | 5.5 | 2.68 | 14.74
(2) | 水 | m3 | 0.62 | 3.84 | 2.38
(3) | 爬山虎 | 株 | 102 | 1.2 | 122.4
3 | 机械费 | 元
(二) | 措施费 |  |  |  | 18.6
1 | 雨季施工增加费 | % | 0.5 | 206.72 | 1.03
2 | 夜间施工增加费 | %
3 | 临时设施费 | % | 4 | 206.72 | 8.27
4 | 安全文明生产措施费 | % | 2.5 | 206.72 | 5.17
5 | 其他措施费 | % | 2 | 206.72 | 4.13
二 | 间接费 |  |  |  | 40.64
(一) | 规费 | % | 32.8 | 67.2 | 22.04
(二) | 企业管理费 | % | 9 | 206.72 | 18.6
三 | 企业利润 | % | 7 | 265.96 | 18.62
四 | 价差
五 | 税金 | % | 9 | 284.58 | 25.61
| 合计 | 元 | - | - | 310.19
第43页 共86页
工程单价表
项目编号： | JZ0050 | 项目名称：坡面播撒混合草籽 |  | 定额单位：hm2
定额组成：[DH07011]
施工方法：1.③撒播：种子处理，人工撒播草籽，不覆土或用耙、耱、磙子碾等工具覆土。
编号 | 名称 | 单位 | 数量 | 单价（元） | 合计（元）
一 | 直接费 | 元 |  |  | 1650.36
(一) | 直接工程费 | 元 |  |  | 1514.1
1 | 人工费 | 元 |  |  | 537.6
(1) | 人工 | 工时 | 60 | 8.96 | 537.6
2 | 材料费 | 元 |  |  | 976.5
(1) | 草籽 | kg | 60 | 15.5 | 930
(2) | 其他材料费 | % | 5 | 930 | 46.5
3 | 机械费 | 元
(二) | 措施费 |  |  |  | 136.26
1 | 雨季施工增加费 | % | 0.5 | 1514.1 | 7.57
2 | 夜间施工增加费 | %
3 | 临时设施费 | % | 4 | 1514.1 | 60.56
4 | 安全文明生产措施费 | % | 2.5 | 1514.1 | 37.85
5 | 其他措施费 | % | 2 | 1514.1 | 30.28
二 | 间接费 |  |  |  | 312.6
(一) | 规费 | % | 32.8 | 537.6 | 176.33
(二) | 企业管理费 | % | 9 | 1514.1 | 136.27
三 | 企业利润 | % | 7 | 1962.96 | 137.41
四 | 价差
五 | 税金 | % | 9 | 2100.37 | 189.03
| 合计 | 元 | - | - | 2289.4
第44页 共86页
工程单价表
项目编号： | JZ0051 | 项目名称：混凝土排水涵管内径500mm |  | 定额单位：m
定额组成：[DH08027、DH08026]+[DH08027]×20＋[DH08026]×-19
施工方法：1. 2.PVC 管切割、安装。
编号 | 名称 | 单位 | 数量 | 单价（元） | 合计（元）
一 | 直接费 | 元 |  |  | 13027.3
(一) | 直接工程费 | 元 |  |  | 11951.65
1 | 人工费 | 元 |  |  | 829.61
(1) | 人工 | 工时 | 92.59 | 8.96 | 829.61
2 | 材料费 | 元 |  |  | 11122.04
(1) | 混凝土排水涵管内径500mm | m | 102 | 107.96 | 11011.92
(2) | 其他材料费 | % | 1 | 11011.92 | 110.12
3 | 机械费 | 元
(二) | 措施费 |  |  |  | 1075.65
1 | 雨季施工增加费 | % | 0.5 | 11951.65 | 59.76
2 | 夜间施工增加费 | %
3 | 临时设施费 | % | 4 | 11951.65 | 478.07
4 | 安全文明生产措施费 | % | 2.5 | 11951.65 | 298.79
5 | 其他措施费 | % | 2 | 11951.65 | 239.03
二 | 间接费 |  |  |  | 1527.03
(一) | 规费 | % | 32.8 | 829.77 | 272.11
(二) | 企业管理费 | % | 10.5 | 11951.65 | 1254.92
三 | 企业利润 | % | 7 | 14554.33 | 1018.8
四 | 价差
五 | 税金 | % | 9 | 15573.13 | 1401.58
| 合计 | 元 | - | - | 16974.71
第45页 共86页
工程单价表
项目编号： | JZ0052 | 项目名称：1.2m高无锈钢护栏 |  | 定额单位：t
定额组成：[DH08102]{定*0.01;}
施工方法：1.铁艺栏杆焊接、冲洗石子、混凝土搅拌、浇捣、养护等全部操作过程,成品堆放,构件加固、安装、校正、焊接固定
编号 | 名称 | 单位 | 数量 | 单价（元） | 合计（元）
一 | 直接费 | 元 |  |  | 285.44
(一) | 直接工程费 | 元 |  |  | 261.87
1 | 人工费 | 元 |  |  | 18.64
(1) | 人工 | 工时 | 2.08 | 8.96 | 18.64
2 | 材料费 | 元 |  |  | 234.81
(1) | 不锈钢管 | kg | 8.5 | 20.35 | 172.98
(2) | 焊锡丝 | kg | 0.09 | 48.74 | 4.39
(3) | 钨棒 | kg | 0.04 | 610.58 | 24.42
(4) | 氩气 | m3 | 0.25 | 16 | 4
(5) | 其他材料费 | % | 14.1 | 205.79 | 29.02
3 | 机械费 | 元 |  |  | 8.42
(1) | 钢筋切断机功率 10 kW | 台时 | 0.34 | 20.36 | 6.92
(2) | 氩弧焊机 ≤ 500A | 台时 | 0.05 | 30 | 1.5
(二) | 措施费 |  |  |  | 23.57
1 | 雨季施工增加费 | % | 0.5 | 261.87 | 1.31
2 | 夜间施工增加费 | %
3 | 临时设施费 | % | 4 | 261.87 | 10.47
4 | 安全文明生产措施费 | % | 2.5 | 261.87 | 6.55
5 | 其他措施费 | % | 2 | 261.87 | 5.24
二 | 间接费 |  |  |  | 35.1
(一) | 规费 | % | 32.8 | 23.19 | 7.6
(二) | 企业管理费 | % | 10.5 | 261.87 | 27.5
三 | 企业利润 | % | 7 | 320.54 | 22.44
四 | 价差
五 | 税金 | % | 9 | 342.98 | 30.87
| 合计 | 元 | - | - | 373.85
第46页 共86页
工程单价表
项目编号： | JZ0053 | 项目名称：施工防护钢管脚手架 |  | 定额单位：100m2
定额组成：[DH09061]
施工方法：1.①挖坑夯实,底座块制作、安装和拆除②架子（包括卸、上料平台）搭设和拆除铺翻搭脚手板，挂安全网，护身栏杆、防雷设施（30m及30 m以上）。③场外材料搬运、场内50m范围内的水平距离材料运输、拆除整理堆放。④ 40 m 以上（不含 40 m）架子钢托架的制安及拆除。
编号 | 名称 | 单位 | 数量 | 单价（元） | 合计（元）
一 | 直接费 | 元 |  |  | 1764.18
(一) | 直接工程费 | 元 |  |  | 1618.52
1 | 人工费 | 元 |  |  | 1306.91
(1) | 人工 | 工时 | 145.86 | 8.96 | 1306.91
2 | 材料费 | 元 |  |  | 305.59
(1) | 脚手架钢管 Φ48.3×3.6 | t | 0.005 | 3000 | 15
(2) | 尼龙安全网 | m2 | 7.64 | 12.12 | 92.6
(3) | 竹脚手板 | m2 | 7.5 | 12.83 | 96.23
(4) | C20 钢筋混凝土块 | m3 | 0.02 | 455.13 | 9.1
(5) | 对角扣 | 个 | 0.12 | 7.3 | 0.88
(6) | 回转架 | 个 | 0.04 | 7.26 | 0.29
(7) | 直角扣 | 个 | 0.48 | 7.26 | 3.48
(8) | 镀锌铁丝 #12 | kg | 7.05 | 5.26 | 37.08
(9) | 其他材料费 | % | 20 | 254.66 | 50.93
3 | 机械费 | 元 |  |  | 6.02
(1) | 载重汽车载重量 4.0 t | 台时 | 0.12 | 50.13 | 6.02
(二) | 措施费 |  |  |  | 145.66
1 | 雨季施工增加费 | % | 0.5 | 1618.52 | 8.09
2 | 夜间施工增加费 | %
3 | 临时设施费 | % | 4 | 1618.52 | 64.74
4 | 安全文明生产措施费 | % | 2.5 | 1618.52 | 40.46
5 | 其他措施费 | % | 2 | 1618.52 | 32.37
二 | 间接费 |  |  |  | 599.07
(一) | 规费 | % | 32.8 | 1308.31 | 429.13
(二) | 企业管理费 | % | 10.5 | 1618.52 | 169.94
三 | 企业利润 | % | 7 | 2363.25 | 165.43
四 | 价差 |  |  |  | 9.25
(1) | 脚手架钢管 Φ48.3×3.6 | t | 0.005 | 964.6 | 4.82
(2) | 汽油 | kg | 0.828 | 5.35 | 4.43
五 | 税金 | % | 9 | 2537.93 | 228.41
| 合计 | 元 | - | - | 2766.34
第47页 共86页
工程单价表
项目编号： | JZ0054 | 项目名称：警示牌 |  | 定额单位：块
定额组成：[BC06]
施工方法：1.
编号 | 名称 | 单位 | 数量 | 单价（元） | 合计（元）
一 | 直接费 | 元 |  |  | 486.04
(一) | 直接工程费 | 元 |  |  | 445.9
1 | 人工费 | 元 |  |  | 22.4
(1) | 人工 | 工时 | 2.5 | 8.96 | 22.4
2 | 材料费 | 元 |  |  | 423.5
(1) | 警示牌定制 | 块 | 1 | 385 | 385
(2) | 其他材料费 | % | 10 | 385 | 38.5
3 | 机械费 | 元
(二) | 措施费 |  |  |  | 40.14
1 | 雨季施工增加费 | % | 0.5 | 445.9 | 2.23
2 | 夜间施工增加费 | %
3 | 临时设施费 | % | 4 | 445.9 | 17.84
4 | 安全文明生产措施费 | % | 2.5 | 445.9 | 11.15
5 | 其他措施费 | % | 2 | 445.9 | 8.92
二 | 间接费 |  |  |  | 54.17
(一) | 规费 | % | 32.8 | 22.4 | 7.35
(二) | 企业管理费 | % | 10.5 | 445.9 | 46.82
三 | 企业利润 | % | 7 | 540.21 | 37.81
四 | 价差
五 | 税金 | % | 9 | 578.02 | 52.02
| 合计 | 元 | - | - | 630.04
第48页 共86页
工程单价表
项目编号： | JZ0055 | 项目名称：桩后挖土方 |  | 定额单位：100m3
定额组成：[DH01050]
施工方法：1.挖松、就近堆放
编号 | 名称 | 单位 | 数量 | 单价（元） | 合计（元）
一 | 直接费 | 元 |  |  | 2566.15
(一) | 直接工程费 | 元 |  |  | 2354.26
1 | 人工费 | 元 |  |  | 2242.15
(1) | 人工 | 工时 | 250.24 | 8.96 | 2242.15
2 | 材料费 | 元 |  |  | 112.11
(1) | 零星材料费 | % | 5 | 2242.15 | 112.11
3 | 机械费 | 元
(二) | 措施费 |  |  |  | 211.89
1 | 雨季施工增加费 | % | 0.5 | 2354.26 | 11.77
2 | 夜间施工增加费 | %
3 | 临时设施费 | % | 4 | 2354.26 | 94.17
4 | 安全文明生产措施费 | % | 2.5 | 2354.26 | 58.86
5 | 其他措施费 | % | 2 | 2354.26 | 47.09
二 | 间接费 |  |  |  | 912
(一) | 规费 | % | 32.8 | 2242.15 | 735.43
(二) | 企业管理费 | % | 7.5 | 2354.26 | 176.57
三 | 企业利润 | % | 7 | 3478.15 | 243.47
四 | 价差
五 | 税金 | % | 9 | 3721.62 | 334.95
| 合计 | 元 | - | - | 4056.57
第49页 共86页
工程单价表
项目编号： | JZ0056 | 项目名称：沟槽土方开挖（人工） |  | 定额单位：100m3
定额组成：[DH02009]
施工方法：1.沟槽、基坑凿石,包括打单(双)面槽子、碎石、坑壁直打、底检平,将石渣运出沟槽或基坑边1m以外
编号 | 名称 | 单位 | 数量 | 单价（元） | 合计（元）
一 | 直接费 | 元 |  |  | 6173.73
(一) | 直接工程费 | 元 |  |  | 5663.97
1 | 人工费 | 元 |  |  | 5663.97
(1) | 人工 | 工时 | 632.14 | 8.96 | 5663.97
2 | 材料费 | 元
3 | 机械费 | 元
(二) | 措施费 |  |  |  | 509.76
1 | 雨季施工增加费 | % | 0.5 | 5663.97 | 28.32
2 | 夜间施工增加费 | %
3 | 临时设施费 | % | 4 | 5663.97 | 226.56
4 | 安全文明生产措施费 | % | 2.5 | 5663.97 | 141.6
5 | 其他措施费 | % | 2 | 5663.97 | 113.28
二 | 间接费 |  |  |  | 2622.42
(一) | 规费 | % | 32.8 | 5663.97 | 1857.78
(二) | 企业管理费 | % | 13.5 | 5663.97 | 764.64
三 | 企业利润 | % | 7 | 8796.15 | 615.73
四 | 价差
五 | 税金 | % | 9 | 9411.88 | 847.07
| 合计 | 元 | - | - | 10258.95
第50页 共86页
工程单价表
项目编号： | JZ0057 | 项目名称：C25混凝土浇筑 |  | 定额单位：100m3
定额组成：[DH04053]
施工方法：1.
编号 | 名称 | 单位 | 数量 | 单价（元） | 合计（元）
一 | 直接费 | 元 |  |  | 25048.25
(一) | 直接工程费 | 元 |  |  | 22565.99
1 | 人工费 | 元 |  |  | 9103.36
(1) | 人工 | 工时 | 1016 | 8.96 | 9103.36
2 | 材料费 | 元 |  |  | 13079.66
(1) | 纯混凝土C25 2级配 32.5水泥 粒径40mm【粗砂换中砂】 | m3 | 102 | 121.2 | 12362.4
(2) | 水 | m3 | 120 | 3.84 | 460.8
(3) | 其他材料费 | % | 2 | 12823.2 | 256.46
3 | 机械费 | 元 |  |  | 382.97
(1) | 插入式振动器功率 1.1 kW | 台时 | 35.6 | 2.12 | 75.47
(2) | 风（砂）水枪 耗风量（m3/min） 6.0 | 台时 | 7.44 | 36.65 | 272.68
(3) | 其他机械费 | % | 10 | 348.15 | 34.82
(二) | 措施费 |  |  |  | 2482.26
1 | 雨季施工增加费 | % | 0.5 | 22565.99 | 112.83
2 | 夜间施工增加费 | %
3 | 临时设施费 | % | 6 | 22565.99 | 1353.96
4 | 安全文明生产措施费 | % | 2.5 | 22565.99 | 564.15
5 | 其他措施费 | % | 2 | 22565.99 | 451.32
二 | 间接费 |  |  |  | 5016.84
(一) | 规费 | % | 32.8 | 9103.36 | 2985.9
(二) | 企业管理费 | % | 9 | 22565.99 | 2030.94
三 | 企业利润 | % | 7 | 30065.09 | 2104.56
四 | 价差 |  |  |  | 5534.56
(1) | 中砂 | m3 | 46.981 | 33.11 | 1555.54
(2) | 水泥 32.5 | kg | 33833.4 | 0.05 | 1691.67
(3) | 卵石 40mm | m3 | 80.968 | 28.25 | 2287.35
五 | 税金 | % | 9 | 37704.21 | 3393.38
| 合计 | 元 | - | - | 41097.59
第51页 共86页
工程单价表
项目编号： | JZ0058 | 项目名称：I12工字钢（竖向立柱）长7.0m |  | 定额单位：根
定额组成：[BC07]
施工方法：1.
编号 | 名称 | 单位 | 数量 | 单价（元） | 合计（元）
一 | 直接费 | 元 |  |  | 478.8
(一) | 直接工程费 | 元 |  |  | 439.26
1 | 人工费 | 元 |  |  | 35.84
(1) | 人工 | 工时 | 4 | 8.96 | 35.84
2 | 材料费 | 元 |  |  | 323.1
(1) | I12工字钢（竖向立柱）长7.0m | kg | 97.91 | 3 | 293.73
(2) | 其他材料费 | % | 10 | 293.73 | 29.37
3 | 机械费 | 元 |  |  | 80.32
(1) | 汽车起重机 起重量(t) 5 | 台时 | 1.2 | 66.93 | 80.32
(二) | 措施费 |  |  |  | 39.54
1 | 雨季施工增加费 | % | 0.5 | 439.26 | 2.2
2 | 夜间施工增加费 | %
3 | 临时设施费 | % | 4 | 439.26 | 17.57
4 | 安全文明生产措施费 | % | 2.5 | 439.26 | 10.98
5 | 其他措施费 | % | 2 | 439.26 | 8.79
二 | 间接费 |  |  |  | 67.4
(一) | 规费 | % | 32.8 | 64.87 | 21.28
(二) | 企业管理费 | % | 10.5 | 439.26 | 46.12
三 | 企业利润 | % | 7 | 546.2 | 38.23
四 | 价差 |  |  |  | 74.45
(1) | 汽油 | kg | 6.96 | 5.35 | 37.24
(2) | I12工字钢（竖向立柱）长7.0m | kg | 97.91 | 0.38 | 37.21
五 | 税金 | % | 9 | 658.88 | 59.3
| 合计 | 元 | - | - | 718.18
第52页 共86页
工程单价表
项目编号： | JZ0059 | 项目名称：I10型钢横撑长6.0m |  | 定额单位：根
定额组成：[BC08]
施工方法：1.
编号 | 名称 | 单位 | 数量 | 单价（元） | 合计（元）
一 | 直接费 | 元 |  |  | 268.88
(一) | 直接工程费 | 元 |  |  | 246.68
1 | 人工费 | 元 |  |  | 10.75
(1) | 人工 | 工时 | 1.2 | 8.96 | 10.75
2 | 材料费 | 元 |  |  | 204.8
(1) | I10型钢横撑长6.0m | kg | 67.57 | 3 | 202.71
(2) | 零星材料费 | % | 5 | 41.88 | 2.09
3 | 机械费 | 元 |  |  | 31.13
(1) | 载重汽车 载重量（t） 5.0 | 台时 | 0.6 | 51.88 | 31.13
(二) | 措施费 |  |  |  | 22.2
1 | 雨季施工增加费 | % | 0.5 | 246.68 | 1.23
2 | 夜间施工增加费 | %
3 | 临时设施费 | % | 4 | 246.68 | 9.87
4 | 安全文明生产措施费 | % | 2.5 | 246.68 | 6.17
5 | 其他措施费 | % | 2 | 246.68 | 4.93
二 | 间接费 |  |  |  | 31.72
(一) | 规费 | % | 32.8 | 17.74 | 5.82
(二) | 企业管理费 | % | 10.5 | 246.68 | 25.9
三 | 企业利润 | % | 7 | 300.6 | 21.04
四 | 价差 |  |  |  | 48.79
(1) | 汽油 | kg | 4.32 | 5.35 | 23.11
(2) | I10型钢横撑长6.0m | kg | 67.57 | 0.38 | 25.68
五 | 税金 | % | 9 | 370.43 | 33.34
| 合计 | 元 | - | - | 403.77
第53页 共86页
工程单价表
项目编号： | JZ0060 | 项目名称：斜撑钢管单根长6.8m |  | 定额单位：根
定额组成：[BC09]
施工方法：1.
编号 | 名称 | 单位 | 数量 | 单价（元） | 合计（元）
一 | 直接费 | 元 |  |  | 121.92
(一) | 直接工程费 | 元 |  |  | 111.85
1 | 人工费 | 元 |  |  | 10.75
(1) | 人工 | 工时 | 1.2 | 8.96 | 10.75
2 | 材料费 | 元 |  |  | 101.1
(1) | 钢管直径48mm，壁厚3.5mm | kg | 26.12 | 3.85 | 100.56
(2) | 零星材料费 | % | 5 | 10.75 | 0.54
3 | 机械费 | 元
(二) | 措施费 |  |  |  | 10.07
1 | 雨季施工增加费 | % | 0.5 | 111.85 | 0.56
2 | 夜间施工增加费 | %
3 | 临时设施费 | % | 4 | 111.85 | 4.47
4 | 安全文明生产措施费 | % | 2.5 | 111.85 | 2.8
5 | 其他措施费 | % | 2 | 111.85 | 2.24
二 | 间接费 |  |  |  | 15.27
(一) | 规费 | % | 32.8 | 10.75 | 3.53
(二) | 企业管理费 | % | 10.5 | 111.85 | 11.74
三 | 企业利润 | % | 7 | 137.19 | 9.6
四 | 价差
五 | 税金 | % | 9 | 146.79 | 13.21
| 合计 | 元 | - | - | 160
第54页 共86页
工程单价表
项目编号： | JZ0061 | 项目名称：竹跳板 |  | 定额单位：100m2
定额组成：[DH09165]
施工方法：1.装土编织袋填筑、钢管支撑架搭设、竹跳板绑扎
编号 | 名称 | 单位 | 数量 | 单价（元） | 合计（元）
一 | 直接费 | 元 |  |  | 1570.16
(一) | 直接工程费 | 元 |  |  | 1440.52
1 | 人工费 | 元 |  |  | 105.82
(1) | 人工 | 工时 | 11.81 | 8.96 | 105.82
2 | 材料费 | 元 |  |  | 1334.7
(1) | 竹脚手板 | m2 | 103 | 12.83 | 1321.49
(2) | 其他材料费 | % | 1 | 1321.49 | 13.21
3 | 机械费 | 元
(二) | 措施费 |  |  |  | 129.64
1 | 雨季施工增加费 | % | 0.5 | 1440.52 | 7.2
2 | 夜间施工增加费 | %
3 | 临时设施费 | % | 4 | 1440.52 | 57.62
4 | 安全文明生产措施费 | % | 2.5 | 1440.52 | 36.01
5 | 其他措施费 | % | 2 | 1440.52 | 28.81
二 | 间接费 |  |  |  | 185.96
(一) | 规费 | % | 32.8 | 105.82 | 34.71
(二) | 企业管理费 | % | 10.5 | 1440.52 | 151.25
三 | 企业利润 | % | 7 | 1756.12 | 122.93
四 | 价差
五 | 税金 | % | 9 | 1879.05 | 169.11
| 合计 | 元 | - | - | 2048.16
第55页 共86页
工程单价表
项目编号： | JZ0062 | 项目名称：碎石垫层 |  | 定额单位：100m3
定额组成：[DH08104]
施工方法：1.整理基层,垫层铺筑、夯实、捣固、养护
编号 | 名称 | 单位 | 数量 | 单价（元） | 合计（元）
一 | 直接费 | 元 |  |  | 9501.23
(一) | 直接工程费 | 元 |  |  | 8716.73
1 | 人工费 | 元 |  |  | 4691.99
(1) | 人工 | 工时 | 523.66 | 8.96 | 4691.99
2 | 材料费 | 元 |  |  | 4019.93
(1) | 水 | m3 | 10.92 | 3.84 | 41.93
(2) | 碎石 | m3 | 132.6 | 30 | 3978
3 | 机械费 | 元 |  |  | 4.81
(1) | 蛙式夯实机功率 2.8 kW | 台时 | 0.23 | 20.93 | 4.81
(二) | 措施费 |  |  |  | 784.5
1 | 雨季施工增加费 | % | 0.5 | 8716.73 | 43.58
2 | 夜间施工增加费 | %
3 | 临时设施费 | % | 4 | 8716.73 | 348.67
4 | 安全文明生产措施费 | % | 2.5 | 8716.73 | 217.92
5 | 其他措施费 | % | 2 | 8716.73 | 174.33
二 | 间接费 |  |  |  | 2455.58
(一) | 规费 | % | 32.8 | 4696.11 | 1540.32
(二) | 企业管理费 | % | 10.5 | 8716.73 | 915.26
三 | 企业利润 | % | 7 | 11956.81 | 836.98
四 | 价差 |  |  |  | 2458.4
(1) | 碎石 | m3 | 132.6 | 18.54 | 2458.4
五 | 税金 | % | 9 | 15252.19 | 1372.7
| 合计 | 元 | - | - | 16624.89
第56页 共86页
工程单价表
项目编号： | JZ0063 | 项目名称：斜撑底端垫板 |  | 定额单位：
定额组成：[BC11]{定*1;}＋[DH08070]+[DH08072]×-2
施工方法：1. 2.①园路、路基、路床整理(包括厚度≤300mm的挖填土,夯实,整形,弃土距离≤2m) ②放线、夯实、找平垫层、模板安拆、铺面层、嵌缝、清扫。
编号 | 名称 | 单位 | 数量 | 单价（元） | 合计（元）
一 | 直接费 | 元 |  |  | 33.67
(一) | 直接工程费 | 元 |  |  | 30.89
1 | 人工费 | 元 |  |  | 18.55
(1) | 人工 | 工时 | 2.07 | 8.96 | 18.55
2 | 材料费 | 元 |  |  | 10.96
(1) | 纯混凝土C10 2级配 32.5水泥 粒径40mm【卵石换碎石】【粗砂换中砂】 | m3 | 0.1 | 104.3 | 10.43
(2) | 水 | m3 | 0.12 | 3.84 | 0.46
(3) | 其他材料费 | % | 0.53 | 13.06 | 0.07
3 | 机械费 | 元 |  |  | 1.38
(1) | 混凝土搅拌机出料 0.40m3 | 台时 | 0.05 | 27.63 | 1.38
(二) | 措施费 |  |  |  | 2.78
1 | 雨季施工增加费 | % | 0.5 | 30.89 | 0.15
2 | 夜间施工增加费 | %
3 | 临时设施费 | % | 4 | 30.89 | 1.24
4 | 安全文明生产措施费 | % | 2.5 | 30.89 | 0.77
5 | 其他措施费 | % | 2 | 30.89 | 0.62
二 | 间接费 |  |  |  | 9.48
(一) | 规费 | % | 32.8 | 19 | 6.24
(二) | 企业管理费 | % | 10.5 | 30.89 | 3.24
三 | 企业利润 | % | 7 | 43.15 | 3.02
四 | 价差 |  |  |  | 4.69
(1) | 中砂 | m3 | 0.059 | 33.11 | 1.95
(2) | 水泥 32.5 | kg | 24.482 | 0.05 | 1.22
(3) | 碎石 | m3 | 0.082 | 18.54 | 1.52
五 | 税金 | % | 9 | 50.86 | 4.58
| 合计 | 元 | - | - | 55.44
第57页 共86页
工程单价表
项目编号： | JZ0064 | 项目名称：承重钢板 |  | 定额单位：100m2
定额组成：[DH09025]
施工方法：1.制作、运输、安装、拆除,堆放至指定地点
编号 | 名称 | 单位 | 数量 | 单价（元） | 合计（元）
一 | 直接费 | 元 |  |  | 1669.1
(一) | 直接工程费 | 元 |  |  | 1531.28
1 | 人工费 | 元 |  |  | 1057.28
(1) | 人工 | 工时 | 118 | 8.96 | 1057.28
2 | 材料费 | 元 |  |  | 474
(1) | 钢板,2m×3m×2cm（厚） | kg | 158 | 3 | 474
3 | 机械费 | 元
(二) | 措施费 |  |  |  | 137.82
1 | 雨季施工增加费 | % | 0.5 | 1531.28 | 7.66
2 | 夜间施工增加费 | %
3 | 临时设施费 | % | 4 | 1531.28 | 61.25
4 | 安全文明生产措施费 | % | 2.5 | 1531.28 | 38.28
5 | 其他措施费 | % | 2 | 1531.28 | 30.63
二 | 间接费 |  |  |  | 507.57
(一) | 规费 | % | 32.8 | 1057.28 | 346.79
(二) | 企业管理费 | % | 10.5 | 1531.28 | 160.78
三 | 企业利润 | % | 7 | 2176.67 | 152.37
四 | 价差 |  |  |  | 56.88
(1) | 钢板,2m×3m×2cm（厚） | kg | 158 | 0.36 | 56.88
五 | 税金 | % | 9 | 2385.92 | 214.73
| 合计 | 元 | - | - | 2600.65
第58页 共86页
工程单价表
项目编号： | JZ0065 | 项目名称：桩后回填压实土方 |  | 定额单位：100m3
定额组成：[DH01257]
施工方法：1.夯填土：包括 5m 内取土、倒土、平土、洒水、夯实（干密度 1.6g/cm3 以下）。
编号 | 名称 | 单位 | 数量 | 单价（元） | 合计（元）
一 | 直接费 | 元 |  |  | 2785.56
(一) | 直接工程费 | 元 |  |  | 2555.56
1 | 人工费 | 元 |  |  | 2132.48
(1) | 人工 | 工时 | 238 | 8.96 | 2132.48
2 | 材料费 | 元 |  |  | 121.69
(1) | 零星材料费 | % | 5 | 2433.87 | 121.69
3 | 机械费 | 元 |  |  | 301.39
(1) | 蛙式夯实机功率 2.8 kW | 台时 | 14.4 | 20.93 | 301.39
(二) | 措施费 |  |  |  | 230
1 | 雨季施工增加费 | % | 0.5 | 2555.56 | 12.78
2 | 夜间施工增加费 | %
3 | 临时设施费 | % | 4 | 2555.56 | 102.22
4 | 安全文明生产措施费 | % | 2.5 | 2555.56 | 63.89
5 | 其他措施费 | % | 2 | 2555.56 | 51.11
二 | 间接费 |  |  |  | 975.76
(一) | 规费 | % | 32.8 | 2390.53 | 784.09
(二) | 企业管理费 | % | 7.5 | 2555.56 | 191.67
三 | 企业利润 | % | 7 | 3761.32 | 263.29
四 | 价差
五 | 税金 | % | 9 | 4024.61 | 362.21
| 合计 | 元 | - | - | 4386.82
第59页 共86页
工程单价表
项目编号： | JZ0066 | 项目名称：弧形钢模板 |  | 定额单位：100m2
定额组成：[DH05008]＋[DH05009]
施工方法：1.钢架制作、面板拼装、预埋铁件制作,模板运输,模板安装、拆除、除灰、刷脱模剂,维修、倒仓,拉筋割断
编号 | 名称 | 单位 | 数量 | 单价（元） | 合计（元）
一 | 直接费 | 元 |  |  | 10549.67
(一) | 直接工程费 | 元 |  |  | 9504.21
1 | 人工费 | 元 |  |  | 3342.08
(1) | 人工 | 工时 | 373 | 8.96 | 3342.08
2 | 材料费 | 元 |  |  | 4904.33
(1) | 电焊条 | kg | 16.43 | 6.46 | 106.14
(2) | 卡扣件 | kg | 41.9 | 5.14 | 215.37
(3) | 铁件 | kg | 35.17 | 5.49 | 193.08
(4) | 型钢 | kg | 488.06 | 3.38 | 1649.64
(5) | 组合钢模板 | kg | 104.07 | 4.69 | 488.09
(6) | 锯材 | m3 | 0.34 | 796.46 | 270.8
(7) | 预埋铁件 | kg | 350.36 | 5.49 | 1923.48
(8) | 其他材料费 | % | 2 | 2886.36 | 57.73
3 | 机械费 | 元 |  |  | 1257.8
(1) | 载重汽车载重量 5.0 t | 台时 | 0.42 | 51.88 | 21.79
(2) | 交流电焊机 25 kVA | 台时 | 9.93 | 11.31 | 112.31
(3) | 钢筋弯曲机 Φ6 ～ 40 | 台时 | 0.48 | 18.25 | 8.76
(4) | 钢筋切断机功率 20 kW | 台时 | 0.18 | 27.38 | 4.93
(5) | 型钢剪断机 功率 13kW | 台时 | 0.95 | 33.89 | 32.2
(6) | 型材弯曲机 | 台时 | 1.49 | 21.93 | 32.68
(7) | 汽车起重机 起重量 8.0 t | 台时 | 12.5 | 82.85 | 1035.63
(8) | 其他机械费 | % | 5 | 190.05 | 9.5
(二) | 措施费 |  |  |  | 1045.46
1 | 雨季施工增加费 | % | 0.5 | 9504.21 | 47.52
2 | 夜间施工增加费 | %
3 | 临时设施费 | % | 6 | 9504.21 | 570.25
4 | 安全文明生产措施费 | % | 2.5 | 9504.21 | 237.61
5 | 其他措施费 | % | 2 | 9504.21 | 190.08
二 | 间接费 |  |  |  | 2349.34
(一) | 规费 | % | 32.8 | 3685.47 | 1208.83
(二) | 企业管理费 | % | 12 | 9504.21 | 1140.51
三 | 企业利润 | % | 7 | 12899.01 | 902.93
四 | 价差 |  |  |  | 361.72
(1) | 汽油 | kg | 3.024 | 5.35 | 16.18
(2) | 柴油 | kg | 96.25 | 3.59 | 345.54
五 | 税金 | % | 9 | 14163.66 | 1274.73
| 合计 | 元 | - | - | 15438.39
第60页 共86页
工程单价表
项目编号： | JZ0067 | 项目名称：锚索体5束Φ15.2mm钢绞线,单根长20m |  | 定额单位：束
定额组成：[DH06257]
施工方法：1.编索、运索、装索,浇筑混凝土垫墩,内外锚头制作,锚固灌浆,安装钢垫板,安装工作锚及限位板,张拉,锁定,外锚头保护,孔位转移等
编号 | 名称 | 单位 | 数量 | 单价（元） | 合计（元）
一 | 直接费 | 元 |  |  | 4255.11
(一) | 直接工程费 | 元 |  |  | 3833.42
1 | 人工费 | 元 |  |  | 878.08
(1) | 人工 | 工时 | 98 | 8.96 | 878.08
2 | 材料费 | 元 |  |  | 2322.8
(1) | 钢绞线 | kg | 120 | 5.35 | 642
(2) | 钢筋 | kg | 28 | 3 | 84
(3) | 波纹管 Φ70 | m | 21 | 16.38 | 343.98
(4) | 灌浆管 Φ25 | m | 41 | 16.23 | 665.43
(5) | 纯混凝土C30 2级配 42.5水泥 粒径40mm【卵石换碎石】【粗砂换中砂】 | m3 | 1.2 | 132.34 | 158.81
(6) | 水泥 | t | 0.43 | 250 | 107.5
(7) | 工作锚具 OVM15-7 | 套 | 1.05 | 17.25 | 18.11
(8) | 其他材料费 | % | 15 | 2019.83 | 302.97
3 | 机械费 | 元 |  |  | 632.54
(1) | 手持式风镐（铲） | 台时 | 1 | 18.57 | 18.57
(2) | 载重汽车载重量 5.0 t | 台时 | 1 | 51.88 | 51.88
(3) | 汽车起重机 起重量 8.0 t | 台时 | 1 | 82.85 | 82.85
(4) | 张拉千斤顶 YCW-150 | 台时 | 2 | 1.59 | 3.18
(5) | 灰浆搅拌机 | 台时 | 5 | 19.56 | 97.8
(6) | 灌浆泵（中低压砂浆） | 台时 | 5 | 40.03 | 200.15
(7) | 电动油泵ZB4-500 | 台时 | 2 | 29.5 | 59
(8) | 交流电焊机 25 kVA | 台时 | 2 | 11.31 | 22.62
(9) | 其他机械费 | % | 18 | 536.05 | 96.49
(二) | 措施费 |  |  |  | 421.69
1 | 雨季施工增加费 | % | 0.5 | 3833.42 | 19.17
2 | 夜间施工增加费 | %
3 | 临时设施费 | % | 6 | 3833.42 | 230.01
4 | 安全文明生产措施费 | % | 2.5 | 3833.42 | 95.84
5 | 其他措施费 | % | 2 | 3833.42 | 76.67
二 | 间接费 |  |  |  | 939.72
(一) | 规费 | % | 32.8 | 1111.93 | 364.71
第61页 共86页
工程单价表
项目编号： | JZ0067 | 项目名称：锚索体5束Φ15.2mm钢绞线,单根长20m |  | 定额单位：束
定额组成：[DH06257]
施工方法：1.编索、运索、装索,浇筑混凝土垫墩,内外锚头制作,锚固灌浆,安装钢垫板,安装工作锚及限位板,张拉,锁定,外锚头保护,孔位转移等
编号 | 名称 | 单位 | 数量 | 单价（元） | 合计（元）
(二) | 企业管理费 | % | 15 | 3833.42 | 575.01
三 | 企业利润 | % | 7 | 5194.83 | 363.64
四 | 价差 |  |  |  | 208.68
(1) | 钢筋 | kg | 28 | 0.25 | 7
(2) | 中砂 | m3 | 0.608 | 33.11 | 20.13
(3) | 水泥 42.5 | kg | 437.844 | 0.11 | 48.16
(4) | 碎石 | m3 | 1.009 | 18.54 | 18.71
(5) | 水泥 | t | 0.43 | 112.83 | 48.52
(6) | 汽油 | kg | 7.2 | 5.35 | 38.52
(7) | 柴油 | kg | 7.7 | 3.59 | 27.64
五 | 税金 | % | 9 | 5767.15 | 519.04
| 合计 | 元 | - | - | 6286.19
第62页 共86页
工程单价表
项目编号： | JZ0068 | 项目名称：锚索体5束Φ15.2mm钢绞线,单根长28m |  | 定额单位：束
定额组成：[DH06258]{定*0.933;}
施工方法：1.编索、运索、装索,浇筑混凝土垫墩,内外锚头制作,锚固灌浆,安装钢垫板,安装工作锚及限位板,张拉,锁定,外锚头保护,孔位转移等
编号 | 名称 | 单位 | 数量 | 单价（元） | 合计（元）
一 | 直接费 | 元 |  |  | 5607.69
(一) | 直接工程费 | 元 |  |  | 5051.97
1 | 人工费 | 元 |  |  | 1095.09
(1) | 人工 | 工时 | 122.22 | 8.96 | 1095.09
2 | 材料费 | 元 |  |  | 3086.46
(1) | 钢绞线 | kg | 164.21 | 5.35 | 878.52
(2) | 钢筋 | kg | 26.12 | 3 | 78.36
(3) | 波纹管 Φ70 | m | 28.92 | 16.38 | 473.71
(4) | 灌浆管 Φ25 | m | 57.85 | 16.23 | 938.91
(5) | 纯混凝土C30 2级配 42.5水泥 粒径40mm【卵石换碎石】【粗砂换中砂】 | m3 | 1.12 | 132.34 | 148.22
(6) | 水泥 | t | 0.597 | 250 | 149.25
(7) | 工作锚具 OVM15-7 | 套 | 0.98 | 17.25 | 16.91
(8) | 其他材料费 | % | 15 | 2683.88 | 402.58
3 | 机械费 | 元 |  |  | 870.42
(1) | 手持式风镐（铲） | 台时 | 0.93 | 18.57 | 17.27
(2) | 载重汽车载重量 5.0 t | 台时 | 1.87 | 51.88 | 97.02
(3) | 汽车起重机 起重量 8.0 t | 台时 | 1.87 | 82.85 | 154.93
(4) | 张拉千斤顶 YCW-150 | 台时 | 1.87 | 1.59 | 2.97
(5) | 灰浆搅拌机 | 台时 | 6.53 | 19.56 | 127.73
(6) | 灌浆泵（中低压砂浆） | 台时 | 6.53 | 40.03 | 261.4
(7) | 电动油泵ZB4-500 | 台时 | 1.87 | 29.5 | 55.17
(8) | 交流电焊机 25 kVA | 台时 | 1.87 | 11.31 | 21.15
(9) | 其他机械费 | % | 18 | 737.64 | 132.78
(二) | 措施费 |  |  |  | 555.72
1 | 雨季施工增加费 | % | 0.5 | 5051.97 | 25.26
2 | 夜间施工增加费 | %
3 | 临时设施费 | % | 6 | 5051.97 | 303.12
4 | 安全文明生产措施费 | % | 2.5 | 5051.97 | 126.3
5 | 其他措施费 | % | 2 | 5051.97 | 101.04
二 | 间接费 |  |  |  | 1219.81
(一) | 规费 | % | 32.8 | 1408.6 | 462.01
第63页 共86页
工程单价表
项目编号： | JZ0068 | 项目名称：锚索体5束Φ15.2mm钢绞线,单根长28m |  | 定额单位：束
定额组成：[DH06258]{定*0.933;}
施工方法：1.编索、运索、装索,浇筑混凝土垫墩,内外锚头制作,锚固灌浆,安装钢垫板,安装工作锚及限位板,张拉,锁定,外锚头保护,孔位转移等
编号 | 名称 | 单位 | 数量 | 单价（元） | 合计（元）
(二) | 企业管理费 | % | 15 | 5051.97 | 757.8
三 | 企业利润 | % | 7 | 6827.5 | 477.93
四 | 价差 |  |  |  | 278.56
(1) | 钢筋 | kg | 26.12 | 0.25 | 6.53
(2) | 中砂 | m3 | 0.568 | 33.11 | 18.81
(3) | 水泥 42.5 | kg | 408.508 | 0.11 | 44.94
(4) | 碎石 | m3 | 0.942 | 18.54 | 17.46
(5) | 水泥 | t | 0.597 | 112.83 | 67.36
(6) | 汽油 | kg | 13.435 | 5.35 | 71.88
(7) | 柴油 | kg | 14.368 | 3.59 | 51.58
五 | 税金 | % | 9 | 7583.99 | 682.56
| 合计 | 元 | - | - | 8266.55
第64页 共86页
工程单价表
项目编号： | JZ0069 | 项目名称：三维植被网 |  | 定额单位：100m2
定额组成：[DH07022]
施工方法：1.坡面整理、铺三维网及固定、人工播撒种籽、无纺布覆盖及固定、浇水
编号 | 名称 | 单位 | 数量 | 单价（元） | 合计（元）
一 | 直接费 | 元 |  |  | 1717.21
(一) | 直接工程费 | 元 |  |  | 1575.41
1 | 人工费 | 元 |  |  | 452.66
(1) | 人工 | 工时 | 50.52 | 8.96 | 452.66
2 | 材料费 | 元 |  |  | 1122.75
(1) | 种籽 | kg | 22 | 15.5 | 341
(2) | 三维植被网 | m2 | 105 | 4.55 | 477.75
(3) | 无纺布12g/m2 | m2 | 105 | 0.48 | 50.4
(4) | U形钉 | kg | 11 | 16.23 | 178.53
(5) | 水 | m3 | 3 | 3.84 | 11.52
(6) | 其他材料费 | % | 6 | 1059.2 | 63.55
3 | 机械费 | 元
(二) | 措施费 |  |  |  | 141.8
1 | 雨季施工增加费 | % | 0.5 | 1575.41 | 7.88
2 | 夜间施工增加费 | %
3 | 临时设施费 | % | 4 | 1575.41 | 63.02
4 | 安全文明生产措施费 | % | 2.5 | 1575.41 | 39.39
5 | 其他措施费 | % | 2 | 1575.41 | 31.51
二 | 间接费 |  |  |  | 290.26
(一) | 规费 | % | 32.8 | 452.66 | 148.47
(二) | 企业管理费 | % | 9 | 1575.41 | 141.79
三 | 企业利润 | % | 7 | 2007.47 | 140.52
四 | 价差
五 | 税金 | % | 9 | 2147.99 | 193.32
| 合计 | 元 | - | - | 2341.31
第65页 共86页
工程单价表
项目编号： | JZ0070 | 项目名称：回填改良土 |  | 定额单位：100m3
定额组成：[DH01256]
施工方法：1.松填不夯实：包括 5m 以内取土（石渣）回填。
编号 | 名称 | 单位 | 数量 | 单价（元） | 合计（元）
一 | 直接费 | 元 |  |  | 2529.1
(一) | 直接工程费 | 元 |  |  | 2320.27
1 | 人工费 | 元 |  |  | 752.64
(1) | 人工 | 工时 | 84 | 8.96 | 752.64
2 | 材料费 | 元 |  |  | 1567.63
(1) | 改良土 | m3 | 102 | 15 | 1530
(2) | 零星材料费 | % | 5 | 752.64 | 37.63
3 | 机械费 | 元
(二) | 措施费 |  |  |  | 208.83
1 | 雨季施工增加费 | % | 0.5 | 2320.27 | 11.6
2 | 夜间施工增加费 | %
3 | 临时设施费 | % | 4 | 2320.27 | 92.81
4 | 安全文明生产措施费 | % | 2.5 | 2320.27 | 58.01
5 | 其他措施费 | % | 2 | 2320.27 | 46.41
二 | 间接费 |  |  |  | 420.89
(一) | 规费 | % | 32.8 | 752.64 | 246.87
(二) | 企业管理费 | % | 7.5 | 2320.27 | 174.02
三 | 企业利润 | % | 7 | 2949.99 | 206.5
四 | 价差
五 | 税金 | % | 9 | 3156.49 | 284.08
| 合计 | 元 | - | - | 3440.57
第66页 共86页
工程单价表
项目编号： | JZ0072 | 项目名称：挖方量（粉质粘土层挖方） |  | 定额单位：100m3
定额组成：[DH01148]
施工方法：1.挖土,将土堆放在一边,清理机下余土,人工配合修底
编号 | 名称 | 单位 | 数量 | 单价（元） | 合计（元）
一 | 直接费 | 元 |  |  | 970.76
(一) | 直接工程费 | 元 |  |  | 890.61
1 | 人工费 | 元 |  |  | 430.08
(1) | 人工 | 工时 | 48 | 8.96 | 430.08
2 | 材料费 | 元 |  |  | 42.41
(1) | 零星材料费 | % | 5 | 848.2 | 42.41
3 | 机械费 | 元 |  |  | 418.12
(1) | 单斗挖掘机液压斗容 0.6m3 | 台时 | 3.86 | 108.32 | 418.12
(二) | 措施费 |  |  |  | 80.15
1 | 雨季施工增加费 | % | 0.5 | 890.61 | 4.45
2 | 夜间施工增加费 | %
3 | 临时设施费 | % | 4 | 890.61 | 35.62
4 | 安全文明生产措施费 | % | 2.5 | 890.61 | 22.27
5 | 其他措施费 | % | 2 | 890.61 | 17.81
二 | 间接费 |  |  |  | 238.49
(一) | 规费 | % | 32.8 | 523.45 | 171.69
(二) | 企业管理费 | % | 7.5 | 890.61 | 66.8
三 | 企业利润 | % | 7 | 1209.25 | 84.65
四 | 价差 |  |  |  | 131.65
(1) | 柴油 | kg | 36.67 | 3.59 | 131.65
五 | 税金 | % | 9 | 1425.55 | 128.3
| 合计 | 元 | - | - | 1553.85
第67页 共86页
工程单价表
项目编号： | JZ0073 | 项目名称：坡脚排水沟与桩板墙之间地面硬化 |  | 定额单位：m2
定额组成：[DH08070]+[DH08072]×-2
施工方法：1.①园路、路基、路床整理(包括厚度≤300mm的挖填土,夯实,整形,弃土距离≤2m) ②放线、夯实、找平垫层、模板安拆、铺面层、嵌缝、清扫。
编号 | 名称 | 单位 | 数量 | 单价（元） | 合计（元）
一 | 直接费 | 元 |  |  | 33.67
(一) | 直接工程费 | 元 |  |  | 30.89
1 | 人工费 | 元 |  |  | 18.55
(1) | 人工 | 工时 | 2.07 | 8.96 | 18.55
2 | 材料费 | 元 |  |  | 10.96
(1) | 纯混凝土C10 2级配 32.5水泥 粒径40mm【卵石换碎石】【粗砂换中砂】 | m3 | 0.1 | 104.3 | 10.43
(2) | 水 | m3 | 0.12 | 3.84 | 0.46
(3) | 其他材料费 | % | 0.53 | 13.06 | 0.07
3 | 机械费 | 元 |  |  | 1.38
(1) | 混凝土搅拌机出料 0.40m3 | 台时 | 0.05 | 27.63 | 1.38
(二) | 措施费 |  |  |  | 2.78
1 | 雨季施工增加费 | % | 0.5 | 30.89 | 0.15
2 | 夜间施工增加费 | %
3 | 临时设施费 | % | 4 | 30.89 | 1.24
4 | 安全文明生产措施费 | % | 2.5 | 30.89 | 0.77
5 | 其他措施费 | % | 2 | 30.89 | 0.62
二 | 间接费 |  |  |  | 9.48
(一) | 规费 | % | 32.8 | 19 | 6.24
(二) | 企业管理费 | % | 10.5 | 30.89 | 3.24
三 | 企业利润 | % | 7 | 43.15 | 3.02
四 | 价差 |  |  |  | 4.69
(1) | 中砂 | m3 | 0.059 | 33.11 | 1.95
(2) | 水泥 32.5 | kg | 24.482 | 0.05 | 1.22
(3) | 碎石 | m3 | 0.082 | 18.54 | 1.52
五 | 税金 | % | 9 | 50.86 | 4.58
| 合计 | 元 | - | - | 55.44
第68页 共86页
工程单价表
项目编号： | JZ0074 | 项目名称：木模板重复利用（安装拆除） |  | 定额单位：100m2
定额组成：[DH05007]
施工方法：1.模板制作,立柱、围网制作,预埋铁件制作,模板运输,模板安装、拆除、除灰、刷脱模剂,维修、倒仓,拉筋割断
编号 | 名称 | 单位 | 数量 | 单价（元） | 合计（元）
一 | 直接费 | 元 |  |  | 5140.58
(一) | 直接工程费 | 元 |  |  | 4631.15
1 | 人工费 | 元 |  |  | 1532.16
(1) | 人工 | 工时 | 171 | 8.96 | 1532.16
2 | 材料费 | 元 |  |  | 2206.47
(1) | 电焊条 | kg | 5.08 | 6.46 | 32.82
(2) | 铁钉 | kg | 1.17 | 5.49 | 6.42
(3) | 铁丝 | kg | 1.04 | 5.31 | 5.52
(4) | 预埋铁件 | kg | 312.82 | 5.49 | 1717.38
(5) | 混凝土柱 | m3 | 0.99 | 405.12 | 401.07
(6) | 其他材料费 | % | 2 | 2163.21 | 43.26
3 | 机械费 | 元 |  |  | 892.52
(1) | 汽车起重机 起重量 5.0 t | 台时 | 11.6 | 66.93 | 776.39
(2) | 交流电焊机 25 kVA | 台时 | 6.51 | 11.31 | 73.63
(3) | 其他机械费 | % | 5 | 850.02 | 42.5
(二) | 措施费 |  |  |  | 509.43
1 | 雨季施工增加费 | % | 0.5 | 4631.15 | 23.16
2 | 夜间施工增加费 | %
3 | 临时设施费 | % | 6 | 4631.15 | 277.87
4 | 安全文明生产措施费 | % | 2.5 | 4631.15 | 115.78
5 | 其他措施费 | % | 2 | 4631.15 | 92.62
二 | 间接费 |  |  |  | 1150.33
(一) | 规费 | % | 32.8 | 1812.76 | 594.59
(二) | 企业管理费 | % | 12 | 4631.15 | 555.74
三 | 企业利润 | % | 7 | 6290.91 | 440.36
四 | 价差 |  |  |  | 359.95
(1) | 汽油 | kg | 67.28 | 5.35 | 359.95
五 | 税金 | % | 9 | 7091.22 | 638.21
| 合计 | 元 | - | - | 7729.43
第69页 共86页
工程单价表
项目编号： | JZ0075 | 项目名称：钢模板制作、安装、拆除 |  | 定额单位：100m2
定额组成：[DH05001]＋[DH05002]
施工方法：1.预埋铁件制作、模板运输，模板安装、拆除、除灰、刷脱模剂，维修、倒仓，拉筋割断。
编号 | 名称 | 单位 | 数量 | 单价（元） | 合计（元）
一 | 直接费 | 元 |  |  | 4497.3
(一) | 直接工程费 | 元 |  |  | 4051.62
1 | 人工费 | 元 |  |  | 1917.44
(1) | 人工 | 工时 | 214 | 8.96 | 1917.44
2 | 材料费 | 元 |  |  | 1483.42
(1) | 电焊条 | kg | 2.48 | 6.46 | 16.02
(2) | 卡扣件 | kg | 25.33 | 5.14 | 130.2
(3) | 铁件 | kg | 1.5 | 5.49 | 8.24
(4) | 型钢 | kg | 42.97 | 3.38 | 145.24
(5) | 组合钢模板 | kg | 79.57 | 4.69 | 373.18
(6) | 预埋铁件 | kg | 121.68 | 5.49 | 668.02
(7) | 混凝土柱 | m3 | 0.28 | 405.12 | 113.43
(8) | 其他材料费 | % | 2 | 1454.33 | 29.09
3 | 机械费 | 元 |  |  | 650.76
(1) | 载重汽车载重量 5.0 t | 台时 | 0.36 | 51.88 | 18.68
(2) | 交流电焊机 25 kVA | 台时 | 2.7 | 11.31 | 30.54
(3) | 钢筋切断机功率 20 kW | 台时 | 0.06 | 27.38 | 1.64
(4) | 汽车起重机 起重量 5.0 t | 台时 | 8.5 | 66.93 | 568.91
(5) | 其他机械费 | % | 5 | 619.77 | 30.99
(二) | 措施费 |  |  |  | 445.68
1 | 雨季施工增加费 | % | 0.5 | 4051.62 | 20.26
2 | 夜间施工增加费 | %
3 | 临时设施费 | % | 6 | 4051.62 | 243.1
4 | 安全文明生产措施费 | % | 2.5 | 4051.62 | 101.29
5 | 其他措施费 | % | 2 | 4051.62 | 81.03
二 | 间接费 |  |  |  | 1184.16
(一) | 规费 | % | 32.8 | 2127.95 | 697.97
(二) | 企业管理费 | % | 12 | 4051.62 | 486.19
三 | 企业利润 | % | 7 | 5681.46 | 397.7
四 | 价差 |  |  |  | 277.62
(1) | 汽油 | kg | 51.892 | 5.35 | 277.62
五 | 税金 | % | 9 | 6356.78 | 572.11
| 合计 | 元 | - | - | 6928.89
第70页 共86页
工程单价表
项目编号： | JZ0076 | 项目名称：钢模板重复利用（安装、拆除） |  | 定额单位：100m2
定额组成：[DH05002]
施工方法：1.预埋铁件制作、模板运输，模板安装、拆除、除灰、刷脱模剂，维修、倒仓，拉筋割断。
编号 | 名称 | 单位 | 数量 | 单价（元） | 合计（元）
一 | 直接费 | 元 |  |  | 3597.68
(一) | 直接工程费 | 元 |  |  | 3241.15
1 | 人工费 | 元 |  |  | 1809.92
(1) | 人工 | 工时 | 202 | 8.96 | 1809.92
2 | 材料费 | 元 |  |  | 810.12
(1) | 电焊条 | kg | 1.98 | 6.46 | 12.79
(2) | 预埋铁件 | kg | 121.68 | 5.49 | 668.02
(3) | 混凝土柱 | m3 | 0.28 | 405.12 | 113.43
(4) | 其他材料费 | % | 2 | 794.24 | 15.88
3 | 机械费 | 元 |  |  | 621.11
(1) | 汽车起重机 起重量 5.0 t | 台时 | 8.5 | 66.93 | 568.91
(2) | 交流电焊机 25 kVA | 台时 | 2 | 11.31 | 22.62
(3) | 其他机械费 | % | 5 | 591.53 | 29.58
(二) | 措施费 |  |  |  | 356.53
1 | 雨季施工增加费 | % | 0.5 | 3241.15 | 16.21
2 | 夜间施工增加费 | %
3 | 临时设施费 | % | 6 | 3241.15 | 194.47
4 | 安全文明生产措施费 | % | 2.5 | 3241.15 | 81.03
5 | 其他措施费 | % | 2 | 3241.15 | 64.82
二 | 间接费 |  |  |  | 1050.04
(一) | 规费 | % | 32.8 | 2015.54 | 661.1
(二) | 企业管理费 | % | 12 | 3241.15 | 388.94
三 | 企业利润 | % | 7 | 4647.72 | 325.34
四 | 价差 |  |  |  | 263.76
(1) | 汽油 | kg | 49.3 | 5.35 | 263.76
五 | 税金 | % | 9 | 5236.82 | 471.31
| 合计 | 元 | - | - | 5708.13
第71页 共86页
工程单价表
项目编号： | JZ0077 | 项目名称：截水沟钢模板重复利用、安装、拆除 |  | 定额单位：100m2
定额组成：[DH05040]
施工方法：1.安装、拆除：模板安装、拆除、除灰、刷脱模剂，维修、倒仓，拉筋割断。
编号 | 名称 | 单位 | 数量 | 单价（元） | 合计（元）
一 | 直接费 | 元 |  |  | 1027.76
(一) | 直接工程费 | 元 |  |  | 925.91
1 | 人工费 | 元 |  |  | 555.52
(1) | 人工 | 工时 | 62 | 8.96 | 555.52
2 | 材料费 | 元
3 | 机械费 | 元 |  |  | 370.39
(1) | 汽车起重机 起重量 5.0 t | 台时 | 0.8 | 66.93 | 53.54
(2) | 电动卷扬机单筒 慢速起重量 3.0 t | 台时 | 19.48 | 15.36 | 299.21
(3) | 其他机械费 | % | 5 | 352.75 | 17.64
(二) | 措施费 |  |  |  | 101.85
1 | 雨季施工增加费 | % | 0.5 | 925.91 | 4.63
2 | 夜间施工增加费 | %
3 | 临时设施费 | % | 6 | 925.91 | 55.55
4 | 安全文明生产措施费 | % | 2.5 | 925.91 | 23.15
5 | 其他措施费 | % | 2 | 925.91 | 18.52
二 | 间接费 |  |  |  | 356.92
(一) | 规费 | % | 32.8 | 749.41 | 245.81
(二) | 企业管理费 | % | 12 | 925.91 | 111.11
三 | 企业利润 | % | 7 | 1384.68 | 96.93
四 | 价差 |  |  |  | 24.82
(1) | 汽油 | kg | 4.64 | 5.35 | 24.82
五 | 税金 | % | 9 | 1506.43 | 135.58
| 合计 | 元 | - | - | 1642.01
第72页 共86页
工程单价表
项目编号： | JZ0078 | 项目名称：土瓦结构拆除 |  | 定额单位：100m3
定额组成：[DH01145]
施工方法：1.挖松、堆放
编号 | 名称 | 单位 | 数量 | 单价（元） | 合计（元）
一 | 直接费 | 元 |  |  | 241.06
(一) | 直接工程费 | 元 |  |  | 221.15
1 | 人工费 | 元 |  |  | 35.84
(1) | 人工 | 工时 | 4 | 8.96 | 35.84
2 | 材料费 | 元 |  |  | 10.53
(1) | 零星材料费 | % | 5 | 210.62 | 10.53
3 | 机械费 | 元 |  |  | 174.78
(1) | 单斗挖掘机液压斗容 1.0m3 | 台时 | 1.31 | 133.42 | 174.78
(二) | 措施费 |  |  |  | 19.91
1 | 雨季施工增加费 | % | 0.5 | 221.15 | 1.11
2 | 夜间施工增加费 | %
3 | 临时设施费 | % | 4 | 221.15 | 8.85
4 | 安全文明生产措施费 | % | 2.5 | 221.15 | 5.53
5 | 其他措施费 | % | 2 | 221.15 | 4.42
二 | 间接费 |  |  |  | 38.74
(一) | 规费 | % | 32.8 | 67.53 | 22.15
(二) | 企业管理费 | % | 7.5 | 221.15 | 16.59
三 | 企业利润 | % | 7 | 279.8 | 19.59
四 | 价差 |  |  |  | 70.07
(1) | 柴油 | kg | 19.519 | 3.59 | 70.07
五 | 税金 | % | 9 | 369.46 | 33.25
| 合计 | 元 | - | - | 402.71
第73页 共86页
工程单价表
项目编号： | JZ0079 | 项目名称：砌体结构拆除 |  | 定额单位：100m3
定额组成：[DH03089]
施工方法：1.挖掘拆除、清理、堆放
编号 | 名称 | 单位 | 数量 | 单价（元） | 合计（元）
一 | 直接费 | 元 |  |  | 1974.99
(一) | 直接工程费 | 元 |  |  | 1811.91
1 | 人工费 | 元 |  |  | 143.36
(1) | 人工 | 工时 | 16 | 8.96 | 143.36
2 | 材料费 | 元 |  |  | 134.22
(1) | 零星材料费 | % | 8 | 1677.69 | 134.22
3 | 机械费 | 元 |  |  | 1534.33
(1) | 单斗挖掘机液压斗容 1.0m3 | 台时 | 11.5 | 133.42 | 1534.33
(二) | 措施费 |  |  |  | 163.08
1 | 雨季施工增加费 | % | 0.5 | 1811.91 | 9.06
2 | 夜间施工增加费 | %
3 | 临时设施费 | % | 4 | 1811.91 | 72.48
4 | 安全文明生产措施费 | % | 2.5 | 1811.91 | 45.3
5 | 其他措施费 | % | 2 | 1811.91 | 36.24
二 | 间接费 |  |  |  | 382.88
(一) | 规费 | % | 32.8 | 421.55 | 138.27
(二) | 企业管理费 | % | 13.5 | 1811.91 | 244.61
三 | 企业利润 | % | 7 | 2357.87 | 165.05
四 | 价差 |  |  |  | 615.15
(1) | 柴油 | kg | 171.35 | 3.59 | 615.15
五 | 税金 | % | 9 | 3138.07 | 282.43
| 合计 | 元 | - | - | 3420.5
第74页 共86页
工程单价表
项目编号： | JZ0080 | 项目名称：钢筋混凝土结构拆除 |  | 定额单位：100m3
定额组成：[DH04231]{定*1.3;}
施工方法：1.凿除混凝土：人工或风镐凿除、清渣堆方等。
编号 | 名称 | 单位 | 数量 | 单价（元） | 合计（元）
一 | 直接费 | 元 |  |  | 56387.51
(一) | 直接工程费 | 元 |  |  | 50799.56
1 | 人工费 | 元 |  |  | 40500.1
(1) | 人工 | 工时 | 4520.1 | 8.96 | 40500.1
2 | 材料费 | 元 |  |  | 2822.36
(1) | 合金钻头 | 个 | 25.48 | 58.5 | 1490.58
(2) | 钢钎 | kg | 13.26 | 5.43 | 72
(3) | 水 | m3 | 32.19 | 3.84 | 123.61
(4) | 煤 | kg | 364 | 2.11 | 768.04
(5) | 其他材料费 | % | 15 | 2454.23 | 368.13
3 | 机械费 | 元 |  |  | 7477.1
(1) | 手持式风钻 | 台时 | 180.56 | 30.55 | 5516.11
(2) | 手持式风镐（铲） | 台时 | 45.14 | 18.57 | 838.25
(3) | 修钎设备 | 台时 | 3.45 | 222.23 | 766.69
(4) | 其他机械费 | % | 5 | 7121.05 | 356.05
(二) | 措施费 |  |  |  | 5587.95
1 | 雨季施工增加费 | % | 0.5 | 50799.56 | 254
2 | 夜间施工增加费 | %
3 | 临时设施费 | % | 6 | 50799.56 | 3047.97
4 | 安全文明生产措施费 | % | 2.5 | 50799.56 | 1269.99
5 | 其他措施费 | % | 2 | 50799.56 | 1015.99
二 | 间接费 |  |  |  | 18567.88
(一) | 规费 | % | 32.8 | 42670.48 | 13995.92
(二) | 企业管理费 | % | 9 | 50799.56 | 4571.96
三 | 企业利润 | % | 7 | 74955.39 | 5246.88
四 | 价差
五 | 税金 | % | 9 | 80202.27 | 7218.2
| 合计 | 元 | - | - | 87420.47
第75页 共86页
工程单价表
项目编号： | JZ0081 | 项目名称：建筑垃圾外运（运距5km） |  | 定额单位：100m3
定额组成：[DH02128]
施工方法：1.挖装、运输、卸除、空回
编号 | 名称 | 单位 | 数量 | 单价（元） | 合计（元）
一 | 直接费 | 元 |  |  | 2593.89
(一) | 直接工程费 | 元 |  |  | 2379.72
1 | 人工费 | 元 |  |  | 143.36
(1) | 人工 | 工时 | 16 | 8.96 | 143.36
2 | 材料费 | 元 |  |  | 46.66
(1) | 零星材料费 | % | 2 | 2333.06 | 46.66
3 | 机械费 | 元 |  |  | 2189.7
(1) | 单斗挖掘机液压斗容 1.0m3 | 台时 | 2.74 | 133.42 | 365.57
(2) | 推土机功率 88 kW | 台时 | 1.37 | 116.15 | 159.13
(3) | 自卸汽车载重量 8.0 t | 台时 | 21.24 | 78.39 | 1665
(二) | 措施费 |  |  |  | 214.17
1 | 雨季施工增加费 | % | 0.5 | 2379.72 | 11.9
2 | 夜间施工增加费 | %
3 | 临时设施费 | % | 4 | 2379.72 | 95.19
4 | 安全文明生产措施费 | % | 2.5 | 2379.72 | 59.49
5 | 其他措施费 | % | 2 | 2379.72 | 47.59
二 | 间接费 |  |  |  | 480.85
(一) | 规费 | % | 32.8 | 486.54 | 159.59
(二) | 企业管理费 | % | 13.5 | 2379.72 | 321.26
三 | 企业利润 | % | 7 | 3074.74 | 215.23
四 | 价差 |  |  |  | 986.3
(1) | 柴油 | kg | 274.736 | 3.59 | 986.3
五 | 税金 | % | 9 | 4276.27 | 384.86
| 合计 | 元 | - | - | 4661.13
第76页 共86页
工程单价表
项目编号： | JZ0082 | 项目名称：mobab |  | 定额单位：100m2
定额组成：[DH05009]
施工方法：1.钢架制作、面板拼装、预埋铁件制作,模板运输,模板安装、拆除、除灰、刷脱模剂,维修、倒仓,拉筋割断
编号 | 名称 | 单位 | 数量 | 单价（元） | 合计（元）
一 | 直接费 | 元 |  |  | 6393.89
(一) | 直接工程费 | 元 |  |  | 5760.25
1 | 人工费 | 元 |  |  | 2741.76
(1) | 人工 | 工时 | 306 | 8.96 | 2741.76
2 | 材料费 | 元 |  |  | 1960.24
(1) | 电焊条 | kg | 5.69 | 6.46 | 36.76
(2) | 预埋铁件 | kg | 350.36 | 5.49 | 1923.48
3 | 机械费 | 元 |  |  | 1058.25
(1) | 汽车起重机 起重量 8.0 t | 台时 | 12.5 | 82.85 | 1035.63
(2) | 交流电焊机 25 kVA | 台时 | 2 | 11.31 | 22.62
(二) | 措施费 |  |  |  | 633.64
1 | 雨季施工增加费 | % | 0.5 | 5760.25 | 28.8
2 | 夜间施工增加费 | %
3 | 临时设施费 | % | 6 | 5760.25 | 345.62
4 | 安全文明生产措施费 | % | 2.5 | 5760.25 | 144.01
5 | 其他措施费 | % | 2 | 5760.25 | 115.21
二 | 间接费 |  |  |  | 1689.71
(一) | 规费 | % | 32.8 | 3044.14 | 998.48
(二) | 企业管理费 | % | 12 | 5760.25 | 691.23
三 | 企业利润 | % | 7 | 8083.6 | 565.85
四 | 价差 |  |  |  | 345.54
(1) | 柴油 | kg | 96.25 | 3.59 | 345.54
五 | 税金 | % | 9 | 8994.99 | 809.55
| 合计 | 元 | - | - | 9804.54
第77页 共86页
工程单价表
项目编号： | JZ0083 | 项目名称：旋挖机挖全风化粉砂质泥岩,岩石级别Ⅵ |  | 定额单位：10m3
定额组成：[DH06079]{定*0.85;}
施工方法：1.准备钻孔机械、钻机就位、校正,泥浆制作,泥浆固壁,钻孔出渣、清孔,安放钢筋笼,导管准备及拆除,混凝土灌注、养护(钢筋制安另计)
编号 | 名称 | 单位 | 数量 | 单价（元） | 合计（元）
一 | 直接费 | 元 |  |  | 3550.81
(一) | 直接工程费 | 元 |  |  | 3198.93
1 | 人工费 | 元 |  |  | 697.27
(1) | 人工 | 工时 | 77.82 | 8.96 | 697.27
2 | 材料费 | 元 |  |  | 24.76
(1) | 电焊条 | kg | 0.22 | 6.46 | 1.42
(2) | 水 | m3 | 5.95 | 3.84 | 22.85
(3) | 其他材料费 | % | 2 | 24.27 | 0.49
3 | 机械费 | 元 |  |  | 2476.9
(1) | 单斗挖掘机油动斗容 1.0m3 | 台时 | 4.21 | 128.83 | 542.37
(2) | SR350C 型旋挖机 | 台时 | 4.21 | 311.28 | 1310.49
(3) | 汽车起重机 起重量 5.0 t | 台时 | 4.21 | 66.93 | 281.78
(4) | 水力冲挖机组泥浆泵 15kW | 台时 | 14.31 | 18.71 | 267.74
(5) | 交流电焊机 25 kVA | 台时 | 0.21 | 11.31 | 2.38
(6) | 其他机械费 | % | 3 | 2404.76 | 72.14
(二) | 措施费 |  |  |  | 351.88
1 | 雨季施工增加费 | % | 0.5 | 3198.93 | 15.99
2 | 夜间施工增加费 | %
3 | 临时设施费 | % | 6 | 3198.93 | 191.94
4 | 安全文明生产措施费 | % | 2.5 | 3198.93 | 79.97
5 | 其他措施费 | % | 2 | 3198.93 | 63.98
二 | 间接费 |  |  |  | 809.07
(一) | 规费 | % | 32.8 | 1003.72 | 329.23
(二) | 企业管理费 | % | 15 | 3198.93 | 479.84
三 | 企业利润 | % | 7 | 4359.88 | 305.19
四 | 价差 |  |  |  | 798.2
(1) | 柴油 | kg | 185.972 | 3.59 | 667.64
(2) | 汽油 | kg | 24.404 | 5.35 | 130.56
五 | 税金 | % | 9 | 5463.27 | 491.69
| 合计 | 元 | - | - | 5954.96
第78页 共86页
工程单价表
项目编号： | JZ0084 | 项目名称：旋挖机挖强风化粉砂质泥岩，岩石级别Ⅶ |  | 定额单位：10m3
定额组成：[DH06109]{定*0.35;}
施工方法：1.准备钻孔机械、钻机就位、校正,泥浆制作、泥浆固壁,钻孔出渣、清孔,安放钢筋笼,导管准备及拆除,混凝土灌注、养护(钢筋制安另计)
编号 | 名称 | 单位 | 数量 | 单价（元） | 合计（元）
一 | 直接费 | 元 |  |  | 4994.22
(一) | 直接工程费 | 元 |  |  | 4499.29
1 | 人工费 | 元 |  |  | 382.86
(1) | 人工 | 工时 | 42.73 | 8.96 | 382.86
2 | 材料费 | 元 |  |  | 13.47
(1) | 电焊条 | kg | 0.09 | 6.46 | 0.58
(2) | 水 | m3 | 3.29 | 3.84 | 12.63
(3) | 其他材料费 | % | 2 | 13.21 | 0.26
3 | 机械费 | 元 |  |  | 4102.96
(1) | 单斗挖掘机油动斗容 1.0m3 | 台时 | 5.01 | 128.83 | 645.44
(2) | SR350C 型旋挖机 | 台时 | 8.09 | 311.28 | 2518.26
(3) | 汽车起重机 起重量 5.0 t | 台时 | 8.09 | 66.93 | 541.46
(4) | 水力冲挖机组泥浆泵 15kW | 台时 | 14.82 | 18.71 | 277.28
(5) | 交流电焊机 25 kVA | 台时 | 0.09 | 11.31 | 1.02
(6) | 其他机械费 | % | 3 | 3983.46 | 119.5
(二) | 措施费 |  |  |  | 494.93
1 | 雨季施工增加费 | % | 0.5 | 4499.29 | 22.5
2 | 夜间施工增加费 | %
3 | 临时设施费 | % | 6 | 4499.29 | 269.96
4 | 安全文明生产措施费 | % | 2.5 | 4499.29 | 112.48
5 | 其他措施费 | % | 2 | 4499.29 | 89.99
二 | 间接费 |  |  |  | 943.13
(一) | 规费 | % | 32.8 | 817.81 | 268.24
(二) | 企业管理费 | % | 15 | 4499.29 | 674.89
三 | 企业利润 | % | 7 | 5937.35 | 415.61
四 | 价差 |  |  |  | 1376.78
(1) | 柴油 | kg | 313.621 | 3.59 | 1125.9
(2) | 汽油 | kg | 46.893 | 5.35 | 250.88
五 | 税金 | % | 9 | 7729.74 | 695.68
| 合计 | 元 | - | - | 8425.42
第79页 共86页
工程单价表
项目编号： | JZ0085 | 项目名称：截水沟钢模板钢模板重复利用（安装、拆除） |  | 定额单位：100m2
定额组成：[DH05040]
施工方法：1.安装、拆除：模板安装、拆除、除灰、刷脱模剂，维修、倒仓，拉筋割断。
编号 | 名称 | 单位 | 数量 | 单价（元） | 合计（元）
一 | 直接费 | 元 |  |  | 1027.76
(一) | 直接工程费 | 元 |  |  | 925.91
1 | 人工费 | 元 |  |  | 555.52
(1) | 人工 | 工时 | 62 | 8.96 | 555.52
2 | 材料费 | 元
3 | 机械费 | 元 |  |  | 370.39
(1) | 汽车起重机 起重量 5.0 t | 台时 | 0.8 | 66.93 | 53.54
(2) | 电动卷扬机单筒 慢速起重量 3.0 t | 台时 | 19.48 | 15.36 | 299.21
(3) | 其他机械费 | % | 5 | 352.75 | 17.64
(二) | 措施费 |  |  |  | 101.85
1 | 雨季施工增加费 | % | 0.5 | 925.91 | 4.63
2 | 夜间施工增加费 | %
3 | 临时设施费 | % | 6 | 925.91 | 55.55
4 | 安全文明生产措施费 | % | 2.5 | 925.91 | 23.15
5 | 其他措施费 | % | 2 | 925.91 | 18.52
二 | 间接费 |  |  |  | 356.92
(一) | 规费 | % | 32.8 | 749.41 | 245.81
(二) | 企业管理费 | % | 12 | 925.91 | 111.11
三 | 企业利润 | % | 7 | 1384.68 | 96.93
四 | 价差 |  |  |  | 24.82
(1) | 汽油 | kg | 4.64 | 5.35 | 24.82
五 | 税金 | % | 9 | 1506.43 | 135.58
| 合计 | 元 | - | - | 1642.01
第80页 共86页
工程单价表
项目编号： | JZ0086 | 项目名称：混凝土模板，可重复利用 |  | 定额单位：100m2
定额组成：[DH05007]
施工方法：1.模板制作,立柱、围网制作,预埋铁件制作,模板运输,模板安装、拆除、除灰、刷脱模剂,维修、倒仓,拉筋割断
编号 | 名称 | 单位 | 数量 | 单价（元） | 合计（元）
一 | 直接费 | 元 |  |  | 5140.58
(一) | 直接工程费 | 元 |  |  | 4631.15
1 | 人工费 | 元 |  |  | 1532.16
(1) | 人工 | 工时 | 171 | 8.96 | 1532.16
2 | 材料费 | 元 |  |  | 2206.47
(1) | 电焊条 | kg | 5.08 | 6.46 | 32.82
(2) | 铁钉 | kg | 1.17 | 5.49 | 6.42
(3) | 铁丝 | kg | 1.04 | 5.31 | 5.52
(4) | 预埋铁件 | kg | 312.82 | 5.49 | 1717.38
(5) | 混凝土柱 | m3 | 0.99 | 405.12 | 401.07
(6) | 其他材料费 | % | 2 | 2163.21 | 43.26
3 | 机械费 | 元 |  |  | 892.52
(1) | 汽车起重机 起重量 5.0 t | 台时 | 11.6 | 66.93 | 776.39
(2) | 交流电焊机 25 kVA | 台时 | 6.51 | 11.31 | 73.63
(3) | 其他机械费 | % | 5 | 850.02 | 42.5
(二) | 措施费 |  |  |  | 509.43
1 | 雨季施工增加费 | % | 0.5 | 4631.15 | 23.16
2 | 夜间施工增加费 | %
3 | 临时设施费 | % | 6 | 4631.15 | 277.87
4 | 安全文明生产措施费 | % | 2.5 | 4631.15 | 115.78
5 | 其他措施费 | % | 2 | 4631.15 | 92.62
二 | 间接费 |  |  |  | 1150.33
(一) | 规费 | % | 32.8 | 1812.76 | 594.59
(二) | 企业管理费 | % | 12 | 4631.15 | 555.74
三 | 企业利润 | % | 7 | 6290.91 | 440.36
四 | 价差 |  |  |  | 359.95
(1) | 汽油 | kg | 67.28 | 5.35 | 359.95
五 | 税金 | % | 9 | 7091.22 | 638.21
| 合计 | 元 | - | - | 7729.43
第81页 共86页
工程单价表
项目编号： | JZ0087 | 项目名称：钢筋锚杆Φ28 HRB400，长3.6m |  | 定额单位：100根
定额组成：[DH06164]{定*0.9;}
施工方法：1.锚杆制作、安装,制浆,注浆,锚定等
编号 | 名称 | 单位 | 数量 | 单价（元） | 合计（元）
一 | 直接费 | 元 |  |  | 9745.39
(一) | 直接工程费 | 元 |  |  | 8779.63
1 | 人工费 | 元 |  |  | 572.54
(1) | 人工 | 工时 | 63.9 | 8.96 | 572.54
2 | 材料费 | 元 |  |  | 7303.77
(1) | 钢筋 Φ28 | kg | 1869.3 | 3 | 5607.9
(2) | 锚杆附件 | kg | 129.6 | 7.12 | 922.75
(3) | 接缝砂浆M 30【水泥42.5换32.5】【粗砂换中砂】 | m3 | 1.9 | 223.85 | 425.32
(4) | 其他材料费 | % | 5 | 6955.97 | 347.8
3 | 机械费 | 元 |  |  | 903.32
(1) | 风（砂）水枪 耗风量（m3/min） 6.0 | 台时 | 4.32 | 36.65 | 158.33
(2) | 灰浆搅拌机 | 台时 | 11.78 | 19.56 | 230.42
(3) | 灌浆泵 中低压 砂浆 | 台时 | 11.78 | 40.03 | 471.55
(4) | 其他机械费 | % | 5 | 860.3 | 43.02
(二) | 措施费 |  |  |  | 965.76
1 | 雨季施工增加费 | % | 0.5 | 8779.63 | 43.9
2 | 夜间施工增加费 | %
3 | 临时设施费 | % | 6 | 8779.63 | 526.78
4 | 安全文明生产措施费 | % | 2.5 | 8779.63 | 219.49
5 | 其他措施费 | % | 2 | 8779.63 | 175.59
二 | 间接费 |  |  |  | 1632.83
(一) | 规费 | % | 32.8 | 963.08 | 315.89
(二) | 企业管理费 | % | 15 | 8779.63 | 1316.94
三 | 企业利润 | % | 7 | 11378.22 | 796.48
四 | 价差 |  |  |  | 601.35
(1) | 钢筋 Φ28 | kg | 1869.3 | 0.25 | 467.33
(2) | 中砂 | m3 | 1.823 | 33.11 | 60.36
(3) | 水泥 32.5 | kg | 1473.149 | 0.05 | 73.66
五 | 税金 | % | 9 | 12776.05 | 1149.84
| 合计 | 元 | - | - | 13925.89
第82页 共86页
工程单价表
项目编号： | JZ0089 | 项目名称：中、粗砂垫层 |  | 定额单位：100m3
定额组成：[DH08103]
施工方法：1.整理基层,垫层铺筑、夯实、捣固、养护
编号 | 名称 | 单位 | 数量 | 单价（元） | 合计（元）
一 | 直接费 | 元 |  |  | 9591.34
(一) | 直接工程费 | 元 |  |  | 8799.39
1 | 人工费 | 元 |  |  | 4931.14
(1) | 人工 | 工时 | 550.35 | 8.96 | 4931.14
2 | 材料费 | 元 |  |  | 3865.32
(1) | 砂 | m3 | 127.5 | 30 | 3825
(2) | 水 | m3 | 10.5 | 3.84 | 40.32
3 | 机械费 | 元 |  |  | 2.93
(1) | 蛙式夯实机功率 2.8 kW | 台时 | 0.14 | 20.93 | 2.93
(二) | 措施费 |  |  |  | 791.95
1 | 雨季施工增加费 | % | 0.5 | 8799.39 | 44
2 | 夜间施工增加费 | %
3 | 临时设施费 | % | 4 | 8799.39 | 351.98
4 | 安全文明生产措施费 | % | 2.5 | 8799.39 | 219.98
5 | 其他措施费 | % | 2 | 8799.39 | 175.99
二 | 间接费 |  |  |  | 2542.18
(一) | 规费 | % | 32.8 | 4933.65 | 1618.24
(二) | 企业管理费 | % | 10.5 | 8799.39 | 923.94
三 | 企业利润 | % | 7 | 12133.52 | 849.35
四 | 价差 |  |  |  | 4221.53
(1) | 砂 | m3 | 127.5 | 33.11 | 4221.53
五 | 税金 | % | 9 | 17204.4 | 1548.4
| 合计 | 元 | - | - | 18752.8
第83页 共86页
工程单价表
项目编号： | JZ0091 | 项目名称：截水沟钢模板重复利用（安装、拆除） |  | 定额单位：100m2
定额组成：[DH05040]
施工方法：1.安装、拆除：模板安装、拆除、除灰、刷脱模剂，维修、倒仓，拉筋割断。
编号 | 名称 | 单位 | 数量 | 单价（元） | 合计（元）
一 | 直接费 | 元 |  |  | 1027.76
(一) | 直接工程费 | 元 |  |  | 925.91
1 | 人工费 | 元 |  |  | 555.52
(1) | 人工 | 工时 | 62 | 8.96 | 555.52
2 | 材料费 | 元
3 | 机械费 | 元 |  |  | 370.39
(1) | 汽车起重机 起重量 5.0 t | 台时 | 0.8 | 66.93 | 53.54
(2) | 电动卷扬机单筒 慢速起重量 3.0 t | 台时 | 19.48 | 15.36 | 299.21
(3) | 其他机械费 | % | 5 | 352.75 | 17.64
(二) | 措施费 |  |  |  | 101.85
1 | 雨季施工增加费 | % | 0.5 | 925.91 | 4.63
2 | 夜间施工增加费 | %
3 | 临时设施费 | % | 6 | 925.91 | 55.55
4 | 安全文明生产措施费 | % | 2.5 | 925.91 | 23.15
5 | 其他措施费 | % | 2 | 925.91 | 18.52
二 | 间接费 |  |  |  | 356.92
(一) | 规费 | % | 32.8 | 749.41 | 245.81
(二) | 企业管理费 | % | 12 | 925.91 | 111.11
三 | 企业利润 | % | 7 | 1384.68 | 96.93
四 | 价差 |  |  |  | 24.82
(1) | 汽油 | kg | 4.64 | 5.35 | 24.82
五 | 税金 | % | 9 | 1506.43 | 135.58
| 合计 | 元 | - | - | 1642.01
第84页 共86页
工程单价表
项目编号： | JZ0092 | 项目名称：混凝土模板重复利用（安装、拆除） |  | 定额单位：100m2
定额组成：[DH05007]
施工方法：1.模板制作,立柱、围网制作,预埋铁件制作,模板运输,模板安装、拆除、除灰、刷脱模剂,维修、倒仓,拉筋割断
编号 | 名称 | 单位 | 数量 | 单价（元） | 合计（元）
一 | 直接费 | 元 |  |  | 5140.58
(一) | 直接工程费 | 元 |  |  | 4631.15
1 | 人工费 | 元 |  |  | 1532.16
(1) | 人工 | 工时 | 171 | 8.96 | 1532.16
2 | 材料费 | 元 |  |  | 2206.47
(1) | 电焊条 | kg | 5.08 | 6.46 | 32.82
(2) | 铁钉 | kg | 1.17 | 5.49 | 6.42
(3) | 铁丝 | kg | 1.04 | 5.31 | 5.52
(4) | 预埋铁件 | kg | 312.82 | 5.49 | 1717.38
(5) | 混凝土柱 | m3 | 0.99 | 405.12 | 401.07
(6) | 其他材料费 | % | 2 | 2163.21 | 43.26
3 | 机械费 | 元 |  |  | 892.52
(1) | 汽车起重机 起重量 5.0 t | 台时 | 11.6 | 66.93 | 776.39
(2) | 交流电焊机 25 kVA | 台时 | 6.51 | 11.31 | 73.63
(3) | 其他机械费 | % | 5 | 850.02 | 42.5
(二) | 措施费 |  |  |  | 509.43
1 | 雨季施工增加费 | % | 0.5 | 4631.15 | 23.16
2 | 夜间施工增加费 | %
3 | 临时设施费 | % | 6 | 4631.15 | 277.87
4 | 安全文明生产措施费 | % | 2.5 | 4631.15 | 115.78
5 | 其他措施费 | % | 2 | 4631.15 | 92.62
二 | 间接费 |  |  |  | 1150.33
(一) | 规费 | % | 32.8 | 1812.76 | 594.59
(二) | 企业管理费 | % | 12 | 4631.15 | 555.74
三 | 企业利润 | % | 7 | 6290.91 | 440.36
四 | 价差 |  |  |  | 359.95
(1) | 汽油 | kg | 67.28 | 5.35 | 359.95
五 | 税金 | % | 9 | 7091.22 | 638.21
| 合计 | 元 | - | - | 7729.43
第85页 共86页
工程单价表
项目编号： | JZ0093 | 项目名称：1.2m高不锈钢护栏 |  | 定额单位：t
定额组成：[DH08102]{定*0.01;}
施工方法：1.铁艺栏杆焊接、冲洗石子、混凝土搅拌、浇捣、养护等全部操作过程,成品堆放,构件加固、安装、校正、焊接固定
编号 | 名称 | 单位 | 数量 | 单价（元） | 合计（元）
一 | 直接费 | 元 |  |  | 285.44
(一) | 直接工程费 | 元 |  |  | 261.87
1 | 人工费 | 元 |  |  | 18.64
(1) | 人工 | 工时 | 2.08 | 8.96 | 18.64
2 | 材料费 | 元 |  |  | 234.81
(1) | 不锈钢管 | kg | 8.5 | 20.35 | 172.98
(2) | 焊锡丝 | kg | 0.09 | 48.74 | 4.39
(3) | 钨棒 | kg | 0.04 | 610.58 | 24.42
(4) | 氩气 | m3 | 0.25 | 16 | 4
(5) | 其他材料费 | % | 14.1 | 205.79 | 29.02
3 | 机械费 | 元 |  |  | 8.42
(1) | 钢筋切断机功率 10 kW | 台时 | 0.34 | 20.36 | 6.92
(2) | 氩弧焊机 ≤ 500A | 台时 | 0.05 | 30 | 1.5
(二) | 措施费 |  |  |  | 23.57
1 | 雨季施工增加费 | % | 0.5 | 261.87 | 1.31
2 | 夜间施工增加费 | %
3 | 临时设施费 | % | 4 | 261.87 | 10.47
4 | 安全文明生产措施费 | % | 2.5 | 261.87 | 6.55
5 | 其他措施费 | % | 2 | 261.87 | 5.24
二 | 间接费 |  |  |  | 35.1
(一) | 规费 | % | 32.8 | 23.19 | 7.6
(二) | 企业管理费 | % | 10.5 | 261.87 | 27.5
三 | 企业利润 | % | 7 | 320.54 | 22.44
四 | 价差
五 | 税金 | % | 9 | 342.98 | 30.87
| 合计 | 元 | - | - | 373.85
第86页 共86页