## 封-2招标控制价
红三十四师喋血湘江史迹主题展
工程
招 标 控 制 价
招 标 人:
(单位盖章)
造价咨询人:
(单位盖章)
软件名称及版本号:博奥云计价软件
| 工程计价软件测评合格编号:2019J02 |  |  | 封-1

## 扉-2招标控制价
红三十四师喋血湘江史迹主题展
工程
招 标 控 制 价
招标控制价(小写): |  |  |  | 1872709.49元
(大写): |  |  |  | 壹佰捌拾柒万贰仟柒佰零玖元肆角玖分
招标人: |  |  |  |  | 造价咨询人:
|  |  | (单位盖章) |  |  |  | (单位资质专用章)
法定代表人 |  |  |  |  | 法定代表人
或其授权人 |  | : |  |  | 或其授权人 | :
|  |  | (签字或盖章) |  |  |  | (签字或盖章)
编制人: |  |  |  |  | 复核人:
|  |  | (造价人员签字) |  |  |  | (造价工程师签字盖专用章)
编制时间: |  |  |  |  | 复核时间:
扉-2

## 表-01总说明
总 说 明
工程名称:红三十四师喋血湘江史迹主题展 | 第1页 共1页
、工程概况
工程名称为红三十四师喋血湘江史迹主题展工程，主要内容为装饰装修工程、拆除工程、水电安装、绿化工程。
二、编制依据:
(1)《建设工程工程里清单计价规范》(GB50500-2013)；
(2)《《建设工程工程里清单计价规范》(GB50500-2013)《广西壮族自治区实施细则>》(桂建标[2013]43号)；
(3)《建设工程工程里计算规范广西壮族自治区实施细则》(GB50854~50862-2013)修订本；
(4)2013年《广西壮族自治区建筑装饰装修工程消耗里定额》及其配套工程费用定额；
(5)2015年《广西壮族自治区安装工程消耗里定额》及其配套工程费用定额；
(6)2011年《广西壮族自治区拆除工程消耗里定额》及其配套工程费用定额；
(7)2021年《广西壮族自治区绿化工程消耗里定额》及其配套工程费用定额；
(8)2013年《广西壮族自治区安装拆除工程消耗里定额》及其配套工程费用定额；
(9)《关于建筑业实施营业税改征增值税后广西壮族自治区建设工程计价依据调整的通知》(桂建标[2016]17号)；
(10)《自治区住房城乡建设厅关于调整建设工程计价增值税税率的通知》(桂建标[2019]12号)；
(11)《自治区住房城乡建设厅关于调整建设工程定额人工费及有关费率的通知》桂建标[2023]7号；
(12)《自治区住房城乡建设厅关于广西壮族自治区房屋建筑和市政基础设施工程安全生产责任保险计价规定的通知》桂建发[2023]6号；
(13)材料价格主要按《桂林市建设工程造价信息》灌阳县2026年第01期除税信息价计取，信息价没有部分按同期桂林市信息价及市场询价。
三、其他需要说明的问题:
(1)本工程增值税计税方法采用一般计税法；
(2)余土外运暂按5km计算；
(3)本项目设暂列金额为Σ（分部分项工程费及单价措施项目费＋总价措施项目费）*10%；
(4)本项目使用干混砂浆。
表-01

## 表-02建设项目招标控制价汇总表
建设项目招标控制价汇总表
工程名称:红三十四师喋血湘江史迹主题展 |  |  | 第1页 共1页
序号 | 单项工程名称 | 金额(元) | 其中:(元)
|  |  | 暂估价 | 安全文明 施工费
1.1 | 红三十四师喋血湘江史迹主题展 | 1872709.49 | 70555.62 | 40841
| 招标控制价合计 | 1872709.49 | 70555.62 | 40841
表-02

## 表-03单项工程招标控制价汇总表
单项工程招标控制价汇总表
工程名称:红三十四师喋血湘江史迹主题展 |  |  | 第1页 共1页
序号 | 单位工程名称 | 金额(元) | 其中:(元)
|  |  | 暂估价 | 安全文明 施工费
1.1.1 | 红三十四师喋血湘江史迹主题展-土建 | 471304.36 | 67989.25 | 18557.24
1.1.2 | 红三十四师喋血湘江史迹主题展-绿化 | 182418.35 | 364.11 | 1581.56
1.1.3 | 红三十四师喋血湘江史迹主题展-拆除 | 31282.87 | 62.44 | 1044.24
1.1.4 | 红三十四师喋血湘江史迹主题展-给排水工程 | 16461.36 | 32.86 | 581.78
1.1.5 | 红三十四师喋血湘江史迹主题展-水消防工程 | 390346.96 | 779.14 | 6523.89
1.1.6 | 红三十四师喋血湘江史迹主题展-电气工程 | 463638.73 | 925.43 | 9871.25
1.1.7 | 红三十四师喋血湘江史迹主题展-暖通工程 | 195705.74 | 390.63 | 2358.51
1.1.8 | 红三十四师喋血湘江史迹主题展-安装拆除工程 | 8338.49 | 11.76 | 322.53
1.1.9 | 红三十四师喋血湘江史迹主题展-暂列金额 | 113212.63
| 招标控制价合计 | 1872709.49 | 70555.62 | 40841
表-03

## 表-04单位工程招标控制价汇总表
单位工程招标控制价汇总表
工程名称:红三十四师喋血湘江史迹主题展 |  | 第1页 共3页
序号 | 汇总内容 | 金额(元) | 备注
红三十四师喋血湘江史迹主题展-土建
1 | 分部分项工程和单价措施项目费用合计 | 449917.05
1.1 | 其中:材料暂估价 | 67048.52
2 | 总价措施项目费用合计 | 20446.58
2.1 | 其中:安全文明施工费 | 18557.24
3 | 其他项目费用合计 | 940.73
4 | 建筑安装工程费=1+2+3 | 471304.36
红三十四师喋血湘江史迹主题展-绿化
1 | 分部分项工程和单价措施项目费用合计 | 179681.9
1.1 | 其中:暂估价
2 | 总价措施项目费用合计 | 2372.34
2.1 | 其中:安全文明施工费 | 1581.56
3 | 其他项目费用合计 | 364.11
4 | 建筑安装工程费=1+2+3 | 182418.35
红三十四师喋血湘江史迹主题展-拆除
1 | 分部分项工程和单价措施项目费用合计 | 29815.93
1.1 | 其中:材料暂估价
2 | 总价措施项目费用合计 | 1404.5
2.1 | 其中:安全文明施工费 | 1044.24
3 | 其他项目费用合计 | 62.44
4 | 建筑安装工程费=1+2+3 | 31282.87
红三十四师喋血湘江史迹主题展-给排水工程
1 | 分部分项工程和单价措施项目费用合计 | 15435.98
1.1 | 其中:材料暂估价
2 | 总价措施项目费用合计 | 992.52
2.1 | 其中:安全文明施工费 | 581.78
3 | 其他项目费用合计 | 32.86
4 | 建筑安装工程费=1+2+3 | 16461.36
红三十四师喋血湘江史迹主题展-水消防工程
1 | 分部分项工程和单价措施项目费用合计 | 380375.06
1.1 | 其中:材料暂估价
2 | 总价措施项目费用合计 | 9192.76
2.1 | 其中:安全文明施工费 | 6523.89
3 | 其他项目费用合计 | 779.14
4 | 建筑安装工程费=1+2+3 | 390346.96
红三十四师喋血湘江史迹主题展-电气工程
表-04
单位工程招标控制价汇总表
工程名称:红三十四师喋血湘江史迹主题展 |  | 第2页 共3页
序号 | 汇总内容 | 金额(元) | 备注
1 | 分部分项工程和单价措施项目费用合计 | 446144.49
1.1 | 其中:材料暂估价
2 | 总价措施项目费用合计 | 16568.81
2.1 | 其中:安全文明施工费 | 9871.25
3 | 其他项目费用合计 | 925.43
4 | 建筑安装工程费=1+2+3 | 463638.73
红三十四师喋血湘江史迹主题展-暖通工程
1 | 分部分项工程和单价措施项目费用合计 | 191379.24
1.1 | 其中:材料暂估价
2 | 总价措施项目费用合计 | 3935.87
2.1 | 其中:安全文明施工费 | 2358.51
3 | 其他项目费用合计 | 390.63
4 | 建筑安装工程费=1+2+3 | 195705.74
红三十四师喋血湘江史迹主题展-安装拆除工程
1 | 分部分项工程和单价措施项目清单计价合计 | 5472.95
1.1 | 其中:暂估价
2 | 总价措施项目清单计价合计 | 405.12
2.1 | 其中:安全文明施工费 | 322.53
3 | 其他项目清单计价合计 | 11.76
4 | 税前项目清单计价合计 | 800
5 | 规费、税金项目清单计价合计 | 1648.66
5.1 | 其中:增值税 | 241.79
6 | 工程总造价=1+2+3+4+5 | 8338.49
红三十四师喋血湘江史迹主题展-暂列金额
1 | 分部分项工程和单价措施项目费用合计
1.1 | 其中:材料暂估价
2 | 总价措施项目费用合计
2.1 | 其中:安全文明施工费
3 | 其他项目费用合计 | 113212.63
4 | 建筑安装工程费=1+2+3 | 113212.63
工程项目汇总
1 | 分部分项工程和单价措施项目费用合计 | 1698222.6
1.1 | 其中:材料暂估价 | 67048.52
2 | 总价措施项目费用合计 | 55318.5
2.1 | 其中:安全文明施工费 | 40841
3 | 其他项目费用合计 | 116719.73
表-04
单位工程招标控制价汇总表
工程名称:红三十四师喋血湘江史迹主题展 |  | 第3页 共3页
序号 | 汇总内容 | 金额(元) | 备注
4 | 建筑安装工程费=1+2+3 | 1872709.49
4 | 税前项目清单计价合计 | 800
5 | 规费、税金项目清单计价合计 | 1648.66
5.1 | 其中:增值税 | 241.79
表-04

## 表-08分部分项工程和单价措施项目清单与计价表
分部分项工程和单价措施项目清单与计价表
工程名称:红三十四师喋血湘江史迹主题展 | [5 empty] | 第1页 共27页
序号 | 项目编码 | 项目名称及 项目特征描述 | 计量 单位 | 工程量 | 金额(元)
[5 empty] | 综合单价 | 合 价 | 其中： 暂估价
|  | 红三十四师喋血湘江史迹主题展-土建 |  |  |  | 449917.05 | 61512.4
|  | 分部分项工程 |  |  |  | 429383.67 | 61512.4
| 1. | 土（石）方工程 |  |  |  | 1270.8
1 | 010101003001 | 挖沟槽土方 1.土壤类别:三类土 2.挖土深度:1.5m以内 3.部位：红色文化背景墙二、毛石挡土墙、新建景观矮墙、柱基础 |  | 32.76 | 11.15 | 365.27
2 | 010103001001 | 回填方 1.密实度:≥0.93 2.填方材料品种:三类土 |  | 22.27 | 4.67 | 104
3 | 010103002001 | 余土弃置 1.废弃料品种:废土 2.运距:暂按1km |  | 45.08 | 7.7 | 347.12
4 | 桂010103003001 | 土（石）方运输增（减）m3·km 1.土（方）类别:三类土 2.挖土、借土、弃土:弃土 | ·km | 180.32 | 2.52 | 454.41
| 4. | 砌筑工程 |  |  |  | 14826.55
5 | 010401001001 | 砖基础 1.砖品种、规格、强度等级:页岩标准砖 240×115×53mm 2.基础类型:砖基础 3.砂浆种类、强度等级:干混普通砌筑砂浆 DM-G M5 4.部位：红色文化背景墙二 |  | 1.18 | 648.95 | 765.76
6 | 010401003001 | 实心砖墙 1.砖品种、规格、强度等级:页岩标准砖 240×115×53mm 2.墙体类型:砖墙 3.墙体厚度:365mm 4.砂浆种类、强度等级:干混普通砌筑砂浆 DM-G M5 5.部位：红色文化背景墙二 |  | 2.96 | 697.03 | 2063.21
7 | 010403004001 | 石挡土墙 1.石料种类、规格:毛石（块石） 2.砂浆种类强度等级、配合比:干混普通砌筑砂浆 DM-G M10 3.部位：新建毛石挡土墙、新建景观矮墙 |  | 13.41 | 528.28 | 7084.23
8 | 010401004001 | 多孔砖墙 1.砖品种、规格、强度等级:多孔页岩砖 240×115×90mm 2.墙体类型:砖墙 3.墙体厚度:90mm 4.砂浆种类、强度等级:干混普通砌筑砂浆 DM-G M5 5.部位：消防控制室、机房 |  | 2.92 | 774.98 | 2262.94
9 | 010401004002 | 多孔砖墙 1.砖品种、规格、强度等级:多孔页岩砖 240×180×90mm 2.墙体类型:砖墙 3.墙体厚度:180mm |  | 4.37 | 606.5 | 2650.41
表-08
分部分项工程和单价措施项目清单与计价表
工程名称:红三十四师喋血湘江史迹主题展 | [5 empty] | 第2页 共27页
序号 | 项目编码 | 项目名称及 项目特征描述 | 计量 单位 | 工程量 | 金额(元)
[5 empty] | 综合单价 | 合 价 | 其中： 暂估价
4.砂浆种类、强度等级:干混普通砌筑砂浆 DM-G M5 5.部位：消防控制室、机房
| 5. | 混凝土及钢筋混凝土工程 |  |  |  | 16818.62
10 | 010501001001 | 垫层 1.混凝土种类:C15非泵送商品混凝土 2.部位：红色文化背景墙二、柱基础 |  | 0.42 | 552.68 | 232.13
11 | 010501001002 | 垫层 1.混凝土种类:C20非泵送商品混凝土 2.部位：D2、D3、D4、D5 |  | 27.30 | 572.65 | 15633.35
12 | 010501003001 | 独立基础 1.混凝土种类:C30非泵送商品混凝土 2.部位：柱基础 |  | 0.57 | 542.57 | 309.26
13 | 010503004001 | 圈梁 1.混凝土种类:C25非泵送商品混凝土 2.部位：柱基础 |  | 0.01 | 618 | 6.18
14 | 040901001001 | 现浇构件钢筋 1.钢筋种类:螺纹钢筋HRB400 10以上 2.部位：柱基础 | t | 0.039 | 5120.26 | 199.69
15 | 040901001002 | 现浇构件钢筋 1.钢筋种类:圆钢筋HPB300 10以内 2.部位：柱基础 | t | 0.003 | 5430.01 | 16.29
16 | 桂030113027001 | 设备基础灌浆 1.灌浆配合比:C30非泵送商品混凝土+微膨胀剂 2.部位：柱基础 |  | 0.02 | 973.5 | 19.47
17 | 桂030113027002 | 设备基础灌浆 1.灌浆配合比:C30非泵送商品细石混凝土 2.部位：柱基础 |  | 0.03 | 933.66 | 28.01
18 | 040901009001 | 预埋铁件 1.材料种类:18mm预埋钢板 2.部位：柱基础 | t | 0.035 | 8215.15 | 287.53
19 | 010516001001 | 螺栓 1.螺栓种类:地脚螺栓 2.规格:M18 3.部位：柱基础 | t | 0.007 | 12387.13 | 86.71
| 6. | 金属结构工程 |  |  |  | 19803.71
20 | 010604001001 | 镀锌角钢龙骨(双层龙骨的第一层) 1.钢材品种、规格:L50*5镀锌角钢骨架网 2.间距：横1200*纵1200mm 3.部位：顶-2，顶-3 4.刷两遍防锈漆处理(另列项) | t | 2.083 | 9507.3 | 19803.71
| 8. | 屋面及防水工程 |  |  |  | 12954.26
21 | 010903003001 | 墙面砂浆防水(防潮) 1.砂浆厚度、配合比:25mm厚聚合物水泥砂浆防水 2.钢丝网规格:玻璃纤维网一道 3.部位：现有浮雕墙背面以及两个侧面、红色文化背景墙一 | ㎡ | 33.01 | 48.91 | 1614.52
22 | 010902002001 | 天棚涂膜防水 | ㎡ | 183.58 | 61.77 | 11339.74
表-08
分部分项工程和单价措施项目清单与计价表
工程名称:红三十四师喋血湘江史迹主题展 | [5 empty] | 第3页 共27页
序号 | 项目编码 | 项目名称及 项目特征描述 | 计量 单位 | 工程量 | 金额(元)
[5 empty] | 综合单价 | 合 价 | 其中： 暂估价
1.涂膜厚度、遍数或层数:1.5mm厚聚合物水泥防水涂料 (JS-Ⅲ) 2.部位：T1
| 10. | 楼地面装饰工程 |  |  |  | 71748.9
23 | 010404001001 | 垫层 1.垫层材料种类、配合比、厚度:400mm碎石垫层干铺 2.部位：红色文化背景墙二 |  | 0.99 | 286.76 | 283.89
24 | 010501001003 | 垫层 1.混凝土种类:炉渣混凝土 C10 2.部位：D1 |  | 10.39 | 475.34 | 4938.78
25 | 011101006001 | 平面砂浆找平层 1.找平层厚度、砂浆种类、配合比:30mm厚干混地面砂浆 DS M15 2.内配φ6.5@200mm双排钢筋 3.部位：D1 | ㎡ | 25.22 | 65.27 | 1646.11
26 | 011102003001 | 块料楼地面 1.找平层厚度、砂浆种类、配合比:20mm厚DS M20砂浆 2.结合层厚度、砂浆种类、配合比:5mm厚DTA砂浆 3.面层材料品种、规格、颜色:300*300*10mm防滑瓷砖 4.部位：D1 | ㎡ | 25.22 | 130.71 | 3296.51
27 | 011102003002 | 块料楼地面 1.找平层厚度、砂浆种类、配合比:20mm厚DS M20砂浆 2.结合层厚度、砂浆种类、配合比:5mm厚DTA砂浆 3.面层材料品种、规格、颜色:300*300*10mm防滑瓷砖 4.刷界面剂一道 5.部位：D2 | ㎡ | 5.02 | 137.37 | 689.6
28 | 011102003003 | 块料楼地面 1.找平层厚度、砂浆种类、配合比:20mm厚DS M20砂浆 2.结合层厚度、砂浆种类、配合比:5mm厚DTA砂浆 3.面层材料品种、规格、颜色:800*800*10mm防滑瓷砖 4.刷界面剂一道 5.部位：D3 | ㎡ | 307.87 | 175.56 | 54049.66
29 | 011108001001 | 石材零星项目 1.工程部位:门槛石 2.找平层厚度、砂浆种类、配合比:20mm厚DS M20砂浆 3.贴结合层厚度、材料种类、配合比:5mm厚DTA砂浆 4.面层材料品种、规格、颜色:20mm国产古堡灰人造大理石 5.部位：D4 | ㎡ | 1.22 | 401.45 | 489.77
30 | 011101001001 | 水泥砂浆楼地面 | ㎡ | 32.43 | 2.64 | 85.62
表-08
分部分项工程和单价措施项目清单与计价表
工程名称:红三十四师喋血湘江史迹主题展 | [5 empty] | 第4页 共27页
序号 | 项目编码 | 项目名称及 项目特征描述 | 计量 单位 | 工程量 | 金额(元)
[5 empty] | 综合单价 | 合 价 | 其中： 暂估价
1.找平层厚度、砂浆种类、配合比:素水泥浆一遍含建筑胶 2.部位：五角星
31 | 011101003001 | 细石混凝土楼地面 1.面层厚度、混凝土强度等级:30mm厚C25非泵送细石混凝土 2.部位：五角星 | ㎡ | 32.43 | 32.57 | 1056.25
32 | 011101005001 | 自流坪楼地面 1.界面剂材料种类:专用界面剂 2.面层材料种类:4mm厚干混砂浆DSL自流平找平层 3.部位：五角星 | ㎡ | 32.43 | 29.96 | 971.6
33 | 011103002001 | 橡胶板卷材楼地面 1.面层材料品种、规格、颜色:2mm厚运动地胶 2.部位：五角星 | ㎡ | 32.43 | 91.64 | 2971.89
34 | 011105003001 | 块料踢脚线 1.踢脚线高度:100mm高瓷砖踢脚 2.粘贴层厚度、材料种类:10mm厚DP M15水泥砂浆打底并画出纹道+5mm厚DTA砂浆粘贴 3.界面剂一道 4.部位：Q2 | ㎡ | 10.40 | 122.04 | 1269.22
| 11. | 墙、柱面装饰与隔断、幕墙工程 |  |  |  | 87681.51
35 | 桂011204007001 | 块料墙面 1.安装方式:瓷砖胶点粘，间距小于200mm，φ8膨胀螺栓锚固，长度20mm，端头封堵 2.面层材料品种、规格、颜色:100mm厚发泡瓷砖，造型根据立面图纸进行放样分块，陶瓷分块安装，每块锚固点不小于3处，最大尺寸不超过300*300mm 3.部位：现有浮雕墙 | ㎡ | 17.64 | 274.22 | 4837.24
36 | 011207001001 | 墙面装饰板 1.面层材料品种、规格、颜色:5mm厚耐候钢板 2.部位：红色文化背景墙一 | ㎡ | 4.97 | 268.01 | 1332.01
37 | 桂011204007002 | 块料墙面 1.面层材料品种、规格、颜色:240*60*10mm仿古青砖 2.部位：红色文化背景墙一 | ㎡ | 25.83 | 128.68 | 3323.8
38 | 桂011204007003 | 块料墙面 1.安装方式:瓷砖胶点粘，间距小于200mm，φ8膨胀螺栓锚固，长度20mm，端头封堵 2.面层材料品种、规格、颜色:30mm厚发泡瓷砖，造型根据立面图纸进行放样分块，陶瓷分块安装，每块锚固点不小于3处，最大尺寸不超过300*300mm 3.部位：红色文化背景墙二 | ㎡ | 2.84 | 185.26 | 526.14
39 | 桂011204007004 | 块料墙面 | ㎡ | 2.84 | 312.35 | 887.07
表-08
分部分项工程和单价措施项目清单与计价表
工程名称:红三十四师喋血湘江史迹主题展 | [5 empty] | 第5页 共27页
序号 | 项目编码 | 项目名称及 项目特征描述 | 计量 单位 | 工程量 | 金额(元)
[5 empty] | 综合单价 | 合 价 | 其中： 暂估价
1.安装方式:瓷砖胶点粘，间距小于200mm，φ8膨胀螺栓锚固，长度20mm，端头封堵 2.面层材料品种、规格、颜色:130mm厚发泡瓷砖，造型根据立面图纸进行放样分块，陶瓷分块安装，每块锚固点不小于3处，最大尺寸不超过300*300mm 3.部位：红色文化背景墙二
40 | 桂011204007005 | 块料墙面 1.安装方式:瓷砖胶点粘，间距小于200mm，φ8膨胀螺栓锚固，长度20mm，端头封堵 2.面层材料品种、规格、颜色:230mm厚发泡瓷砖，造型根据立面图纸进行放样分块，陶瓷分块安装，每块锚固点不小于3处，最大尺寸不超过300*300mm 3.部位：红色文化背景墙二 | ㎡ | 2.38 | 439.45 | 1045.89
41 | 011210006001 | 轻质隔墙 1.骨架、边框材料种类、规格:75系列轻钢龙骨中距竖603横1500mm以内 2.轻质隔墙材料品种、规格、颜色:12mm*2+12mm*2耐火纸面石膏板+内填50mm岩棉 3.部位：地下一层新建墙体 4.详参13J502-1 隔墙7/07 | ㎡ | 160.25 | 233.45 | 37410.36
42 | 011201001001 | 墙面一般抹灰 1.墙体类型:内墙 2.面层厚度、砂浆种类、配合比:20mm厚DP M5砂浆 3.部位：Q2 | ㎡ | 360.38 | 36.95 | 13316.04
43 | 桂011204007006 | 块料墙面 1.安装方式:20mm厚DP M5砂浆粘贴 2.面层材料品种、规格、颜色:300*600*10mm墙砖 3.部位：Q3 | ㎡ | 100.74 | 150.67 | 15178.5
44 | 011210005001 | 成品隔断 1.隔断材料品种、规格、颜色:成品浴厕隔断 2.含五金配件、安装 | ㎡ | 31.35 | 313.38 | 9824.46
| 12. | 天棚工程 |  |  |  | 64769.96
45 | 011302001001 | 吊顶天棚 1.龙骨材料种类、规格、中距:面层规格600*600装配式U型轻钢龙骨平面（不上人型） 2.面层材料品种、规格:600*600*0.8mm铝扣板 3.部位：T4 | ㎡ | 68.10 | 168.81 | 11495.96
46 | 011302001002 | 吊顶天棚 1.龙骨材料种类、规格、中距:面层规格300*300装配式U型轻钢龙骨平面（上人型） 2.面层材料品种、规格:300*300*0.8mm铝扣板 | ㎡ | 26.64 | 157.84 | 4204.86
表-08
分部分项工程和单价措施项目清单与计价表
工程名称:红三十四师喋血湘江史迹主题展 | [5 empty] | 第6页 共27页
序号 | 项目编码 | 项目名称及 项目特征描述 | 计量 单位 | 工程量 | 金额(元)
[5 empty] | 综合单价 | 合 价 | 其中： 暂估价
3.部位：T3
47 | 011302001003 | 吊顶天棚 1.龙骨材料种类、规格、中距:面层规格600*600装配式U型轻钢龙骨平面（上人型） 2.基层材料品种、规格:防火纸面石膏板 9.5mm 3.面层材料品种、规格:防火纸面石膏板 9.5mm 4.部位：T1 | ㎡ | 183.58 | 163.56 | 30026.34
48 | 011302001004 | 吊顶天棚 1.龙骨材料种类、规格、中距:铝合金条板龙骨单层龙骨 2.面层材料品种、规格:铝合金条板开缝 3.部位：T2 | ㎡ | 143.60 | 132.61 | 19042.8
| 13. | 门窗工程 |  |  |  | 4448.3
49 | 010802001001 | 金属门 1.门框、扇材质及规格：成品钢质门 2.部位：一层E-04立面 3.含周边干混水泥砂浆塞缝 | ㎡ | 7.20 | 617.82 | 4448.3
| 14. | 油漆、涂料、裱糊工程 |  |  |  | 30953.27
50 | 011407001001 | 墙面喷（刷）涂料 1.喷刷涂料部位:外墙面 2.涂料品种、喷刷遍数:红色真石漆 3.部位：现有浮雕墙、红色文化背景墙二 | ㎡ | 37.50 | 92.45 | 3466.88
51 | 011406003001 | 满刮腻子 1.刮腻子遍数:3遍成品腻子粉（防水型） 2.部位：Q2 | ㎡ | 349.98 | 27.61 | 9662.95
52 | 011407001002 | 墙面喷（刷）涂料 1.基层类型:内墙 2.涂料品种、喷刷遍数:乳胶漆三遍 3.部位：Q2 | ㎡ | 349.98 | 19.5 | 6824.61
53 | 011407002001 | 天棚喷（刷）涂料 1.基层类型:天棚 2.涂料品种、喷刷遍数:乳胶漆三遍 3.部位：T1 | ㎡ | 327.18 | 19.5 | 6380.01
54 | 011405001001 | 金属面油漆 1.构件名称:金属面 2.油漆品种、遍数:调和漆三遍 3.部位：T2 | ㎡ | 143.60 | 18.48 | 2653.73
55 | 011405001002 | 金属面油漆 1.部位：顶-2，顶-3 (双层龙骨的第一层) 2.刷两遍防锈漆处理 | ㎡ | 108.28 | 13.82 | 1496.43
56 | 011407001003 | 墙面喷（刷）涂料 1.基层类型:外墙 2.涂料品种、喷刷遍数:抗碱封闭底漆一道 3.部位：现有浮雕墙背面以及两个侧面、红色文化背景墙一 | ㎡ | 45.15 | 10.38 | 468.66
| 15. | 其他装饰工程 |  |  |  | 104107.79 | 61512.4
表-08
分部分项工程和单价措施项目清单与计价表
工程名称:红三十四师喋血湘江史迹主题展 | [5 empty] | 第7页 共27页
序号 | 项目编码 | 项目名称及 项目特征描述 | 计量 单位 | 工程量 | 金额(元)
[5 empty] | 综合单价 | 合 价 | 其中： 暂估价
57 | 011505001001 | 洗漱台 1.材料品种、规格、颜色:20mm厚米黄色大理石 | ㎡ | 2.13 | 934.32 | 1990.1
58 | 011505010001 | 镜面玻璃 1.镜面玻璃品种、规格:镜面玻璃6mm厚 2.框材质、断面尺寸:黑色拉丝不锈钢 | ㎡ | 3.69 | 208.3 | 768.63
59 | 011508004001 | 金属字 1.字体材质:30mm厚金色玻璃钢仿石纹路 2.字体规格：632*572mm | 个 | 3 | 356.06 | 1068.18
60 | 011407001004 | 墙体彩绘 1.墙体彩绘的图案以及颜色由业主指定 2.部位：现有浮雕墙背面以及两个侧面、地上一层 3.含脚手架、现场绘画 4.暂估价，结算时以实际发票金额计取 | ㎡ | 93.80 | 83.57 | 7838.87
61 | 011407002002 | 天空彩绘 1.天空饰面彩绘的图案以及颜色由业主指定 2.部位：油画天空饰面 3.含脚手架、现场绘画 4.暂估价，结算时以实际发票金额计取 | ㎡ | 170.46 | 148.97 | 25393.43
62 | 桂011204007007 | 红三十四师喋血湘江大事记展板 1.材质：5mm厚亚克力板+1mm亚克力字体 2.内容：红三十四师喋血湘江大事记 3.含运输、现场安装、调试 4.暂估价，结算时以实际发票金额计取 | ㎡ | 20.87 | 133.31 | 2782.18 | 2552.4
63 | 011207002001 | 新精神堡垒高墙 1.材质：100*100*4mm镀锌方管立柱、40*40*2mm镀锌方管@500设置一圈 2.尺寸：4540*2800mm 3.含运输、安装 4.暂估价，结算时以实际发票金额计取 | 个 | 1 | 11084.86 | 11084.86 | 10169.6
64 | 011207002002 | 新精神堡垒中墙 1.材质：100*100*4mm镀锌方管立柱、40*40*2mm镀锌方管@500设置一圈 2.尺寸：2040*1300mm 3.含运输、安装 4.暂估价，结算时以实际发票金额计取 | 个 | 1 | 2890.68 | 2890.68 | 2652
65 | 011207002003 | 新精神堡垒矮墙 1.材质：100*100*4mm镀锌方管立柱、40*40*2mm镀锌方管@500设置一圈 2.尺寸：3000*800mm 3.含运输、安装 4.暂估价，结算时以实际发票金额计取 | 个 | 1 | 2616 | 2616 | 2400
66 | 011207002004 | 玻璃钢仿铜雕像 1.玻璃钢仿铜雕像成品安装 2.含运输、安装 3.暂估价，结算时以实际发票金额计取 | 个 | 1 | 5450 | 5450 | 5000
67 | 011207002005 | 新建五角星雕像 1.材质：外饰红色玻璃钢+内部钢架 2.尺寸：5505*3893mm 3.含运输、安装 4.暂估价，结算时以实际发票金额计取 | 个 | 1 | 9328.22 | 9328.22 | 8558
表-08
分部分项工程和单价措施项目清单与计价表
工程名称:红三十四师喋血湘江史迹主题展 | [5 empty] | 第8页 共27页
序号 | 项目编码 | 项目名称及 项目特征描述 | 计量 单位 | 工程量 | 金额(元)
[5 empty] | 综合单价 | 合 价 | 其中： 暂估价
68 | 011207002006 | 新建书籍雕像 1.材质：外饰红色玻璃钢+内部钢架 2.尺寸：3400*1700mm 3.含运输、安装、底座 4.暂估价，结算时以实际发票金额计取 | 个 | 1 | 2520.08 | 2520.08 | 2312
69 | 011207002007 | 新建导览牌一 1.材质：外饰红色玻璃钢+内部钢架 2.尺寸：13688*2800mm 3.含运输、安装、底座 4.暂估价，结算时以实际发票金额计取 | 个 | 1 | 25050.82 | 25050.82 | 22982.4
70 | 011501015001 | 五角星展板1 1.成品展板 2.尺寸：3000*3400mm 3.含运输、安装 4.暂估价，结算时以实际发票金额计取 | 个 | 1 | 1635 | 1635 | 1500
71 | 011501015002 | 五角星展板2 1.成品展板 2.尺寸：2800*2400mm 3.含运输、安装 4.暂估价，结算时以实际发票金额计取 | 个 | 2 | 1076.92 | 2153.84 | 1976
72 | 011501015003 | 五角星展板3 1.成品展板 2.尺寸：2000*2400mm 3.含运输、安装 4.暂估价，结算时以实际发票金额计取 | 个 | 2 | 768.45 | 1536.9 | 1410
|  | 单价措施项目 |  |  |  | 20533.38
| 011701 | 脚手架工程 |  |  |  | 17446.13
73 | 011701006001 | 满堂脚手架 1.搭设高度:4.5m 2.脚手架材质:钢管满堂脚手架 | ㎡ | 444.66 | 36.72 | 16327.92
74 | 桂011701001001 | 外脚手架 1.搭设高度:2m 2.脚手架材质:活动脚手架 | ㎡ | 17.01 | 5.89 | 100.19
75 | 桂011701004001 | 内装修脚手架 1.搭设高度:4m 2.脚手架材质:活动脚手架 | ㎡ | 50.40 | 5.9 | 297.36
76 | 桂011701002001 | 里脚手架 1.搭设高度:4.5 2.脚手架材质:扣件式钢管 | ㎡ | 56.70 | 12.71 | 720.66
| 011702 | 混凝土模板及支架(撑) |  |  |  | 236.92
77 | 011702001001 | 垫层 1.模板、支撑材质:木模板木支撑 | ㎡ | 1.45 | 37.28 | 54.06
78 | 011702001002 | 基础 1.基础类型:独立基础 2.模板、支撑材质:组合钢模板 木支撑 | ㎡ | 2.76 | 62.21 | 171.7
79 | 011702008001 | 圈梁 1.模板、支撑材质:胶合板模板 钢支撑 2.支模高度：3.6m以内 | ㎡ | 0.18 | 62 | 11.16
| 011705 | 大型机械设备进出场及安拆 |  |  |  | 2850.33
80 | 011705001001 | 大型机械设备进出场及安拆 | 台次 | 1 | 1527.99 | 1527.99
表-08
分部分项工程和单价措施项目清单与计价表
工程名称:红三十四师喋血湘江史迹主题展 | [5 empty] | 第9页 共27页
序号 | 项目编码 | 项目名称及 项目特征描述 | 计量 单位 | 工程量 | 金额(元)
[5 empty] | 综合单价 | 合 价 | 其中： 暂估价
1.机械设备名称:履带式挖掘机1内
81 | 011705001002 | 大型机械设备进出场及安拆 1.机械设备名称:履带式推土机 90kW以内 | 台次 | 1 | 1322.34 | 1322.34
|  | 红三十四师喋血湘江史迹主题展-绿化 |  |  |  | 179681.9
|  | 分部分项工程 |  |  |  | 177389.75
| 1. | 绿化工程 |  |  |  | 145282.68
82 | 桂050102017001 | 栽植片植灌木（含花卉、地被植物） 1.种类:红檵木 2.冠丛高:350mm 3.冠幅:200mm 4.单位面积株数:25株 5.养护期:12个月 | ㎡ | 37.00 | 266.47 | 9859.39
83 | 桂050102017002 | 栽植片植灌木（含花卉、地被植物） 1.种类:鹅掌柴 2.冠丛高:400mm 3.冠幅:150mm 4.单位面积株数:36株 5.养护期:12个月 | ㎡ | 11.00 | 248.41 | 2732.51
84 | 050102012001 | 铺种草皮 1.草皮种类:马尼拉草 2.铺种方式:满铺 3.养护期:12个月 | ㎡ | 443.00 | 51.66 | 22885.38
85 | 050102001001 | 栽植乔木 1.种类:红枫 2.胸径或干径:80-100mm 3.株高、冠幅:1600-1800mm、1200-1500mm 4.养护期:12个月 | 株 | 35 | 2890.04 | 101151.4
86 | 050102002001 | 栽植灌木 1.种类:朱槿 2.冠丛高:900-1000mm 3.冠幅:800-1000mm 4.养护期:12个月 | 株 | 30 | 139.27 | 4178.1
87 | 050102002002 | 栽植灌木 1.种类:毛杜鹃B 2.冠丛高:900-1000mm 3.冠幅:800-900mm 4.养护期:12个月 | 株 | 22 | 203.45 | 4475.9
| 2. | 园路园桥工程 |  |  |  | 32089.04
88 | 010501001004 | 垫层 1.混凝土强度等级:50厚C15非泵送商品混凝土 2.部位：广场铺装 |  | 4.41 | 504.33 | 2224.1
89 | 010404001002 | 垫层（人工操作） 1.垫层材料种类、配合比、厚度:150mm碎石垫层干铺 2.部位：广场铺装 |  | 12.26 | 305.86 | 3749.84
90 | 桂050201017001 | 园路面层 1.路面宽度、厚度、材料种类:水洗石饰面（掺红色颜料）粒径5-6mm平铺不拼花 2.砂浆强度等级:30mm厚M15水泥砂浆 | ㎡ | 90.69 | 254.48 | 23078.79
表-08
分部分项工程和单价措施项目清单与计价表
工程名称:红三十四师喋血湘江史迹主题展 | [5 empty] | 第10页 共27页
序号 | 项目编码 | 项目名称及 项目特征描述 | 计量 单位 | 工程量 | 金额(元)
[5 empty] | 综合单价 | 合 价 | 其中： 暂估价
3.部位：广场铺装、新建景观矮墙
91 | 桂050201017002 | 园路面层 1.路面宽度、厚度、材料种类:水洗石饰面（掺红色颜料）粒径5-6mm立铺不拼花 2.砂浆强度等级:30mm厚M15水泥砂浆 3.部位：新建景观矮墙 | ㎡ | 9.96 | 304.85 | 3036.31
| 15. | 其他相关项目 |  |  |  | 18.03
92 | 050101006001 | 清除草皮 1.工作内容：人工清理草皮 2.包括割草挖根、清理场地、集中堆放等 3.部位：屋顶观景台 | ㎡ | 6.24 | 2.89 | 18.03
|  | 单价措施项目 |  |  |  | 2292.15
| 050401 | 脚手架工程 |  |  |  | 1919.4
93 | 050403001001 | 树木支撑架 1.支撑材料规格:树棍桩三脚桩（短） | 株 | 35 | 54.84 | 1919.4
| 050403 | 树木支撑架、草绳绕树干、搭设遮阴(防寒)棚工程 |  |  |  | 372.75
94 | 050403002001 | 草绳绕树干 1.胸径(干径):80-100mm 2.草绳所绕树干高度:1.5m | 株 | 35 | 10.65 | 372.75
|  | 红三十四师喋血湘江史迹主题展-拆除 |  |  |  | 29815.93
|  | 分部分项工程 |  |  |  | 29815.93
| 1. | 第一章人工拆除工程 |  |  |  | 29815.93
95 | 011604002001 | 立面抹灰层拆除 1.拆除部位:墙柱面 2.抹灰层种类:砂浆 3.部位：现有浮雕墙背面以及两个侧面、红色文化背景墙一背面以及两个侧面 | ㎡ | 45.15 | 11.67 | 526.9
96 | 011606002001 | 墙柱面龙骨及饰面拆除 1.龙骨及饰面种类:护墙板 2.部位：地下一层、地上一层、地上二层、地上三层 | ㎡ | 218.91 | 5.48 | 1199.63
97 | 011609002001 | 隔断隔墙拆除 1.拆除隔墙的饰面种类:展示墙 2.拆除隔墙的骨架种类:金属骨架 3.部位：地下一层 | ㎡ | 164.10 | 17.22 | 2825.8
98 | 011608002001 | 铲除涂料面 1.铲除部位名称:内墙 2.部位：地上二层 | ㎡ | 43.17 | 7 | 302.19
99 | 011605001001 | 平面块料拆除 1.拆除的基层类型:结合层以及找平层 2.饰面材料种类:面砖 3.部位：地下一层、一层、二层 | ㎡ | 392.44 | 34.9 | 13696.16
100 | 011606001001 | 楼地面龙骨及饰面拆除 1.龙骨及饰面种类:防腐木集成板带龙骨 2.部位：三层景观台 | ㎡ | 36.89 | 7.29 | 268.93
101 | 011604003001 | 天棚涂料层拆除 1.拆除部位:天棚 2.抹灰层种类:涂料层 | ㎡ | 14.91 | 8.25 | 123.01
表-08
分部分项工程和单价措施项目清单与计价表
工程名称:红三十四师喋血湘江史迹主题展 | [5 empty] | 第11页 共27页
序号 | 项目编码 | 项目名称及 项目特征描述 | 计量 单位 | 工程量 | 金额(元)
[5 empty] | 综合单价 | 合 价 | 其中： 暂估价
3.部位：地下一层
102 | 011606003001 | 天棚面龙骨及饰面拆除 1.饰面种类:石膏板 2.部位：地下一层、地上二层 | ㎡ | 181.85 | 8.02 | 1458.44
103 | 011606003002 | 天棚面龙骨及饰面拆除 1.龙骨及饰面种类:金属龙骨铝型材格栅 2.部位：地下一层 | ㎡ | 90.82 | 8.75 | 794.68
104 | 011606003003 | 天棚面龙骨及饰面拆除 1.龙骨及饰面种类:金属龙骨木质吊顶 2.部位：地下一层 | ㎡ | 9.66 | 6.56 | 63.37
105 | 040103002001 | 余方弃置 1.废弃料品种:拆除的废渣 2.运距:1km |  | 144.03 | 42.05 | 6056.46
106 | 桂040103003001 | 土石方运输每增1km 1.废弃料品种:拆除的废渣 | ·km | 576.12 | 4.34 | 2500.36
单价措施项目
|  | 红三十四师喋血湘江史迹主题展-给排水工程 |  |  |  | 15435.98
|  | 分部分项工程 |  |  |  | 15435.98
| 9. | B9 给排水、燃气工程 |  |  |  | 15435.98
107 | 031001007001 | 衬塑复合钢管 DN40 1.材质、规格:衬塑复合钢管 DN40 2.连接形式:螺纹连接 含水压试验、管道消毒冲洗 | m | 8.79 | 100.71 | 885.24
108 | 031001007002 | 衬塑复合钢管 DN32 1.材质、规格:衬塑复合钢管 DN32 2.连接形式:螺纹连接 含水压试验、管道消毒冲洗 | m | 3.17 | 74.32 | 235.59
109 | 031001007003 | 衬塑复合钢管 DN25 1.材质、规格:衬塑复合钢管 DN25 2.连接形式:螺纹连接 含水压试验、管道消毒冲洗 | m | 4.55 | 68.99 | 313.9
110 | 031001007004 | 衬塑复合钢管 DN20 1.材质、规格:衬塑复合钢管 DN20 2.连接形式:螺纹连接 含水压试验、管道消毒冲洗 | m | 3.76 | 57.4 | 215.82
111 | 031001007005 | 衬塑复合钢管 DN15 1.材质、规格:衬塑复合钢管 DN15 2.连接形式:螺纹连接 含水压试验、管道消毒冲洗 | m | 7.37 | 57.74 | 425.54
112 | 031001006001 | 给水管 PPR DN15 1.材质、规格:S5系统PPR给水管DN15 2.连接形式:热熔连接 含水压试验、管道消毒冲洗 | m | 36.10 | 30.82 | 1112.6
113 | 031001006002 | PVC-U 排水塑料管 De160 1.材质、规格:PVC-U 排水塑料管 De160 2.连接形式:粘接连接 | m | 9.04 | 123.4 | 1115.54
114 | 031001006003 | PVC-U 排水塑料管 De110 1.材质、规格:PVC-U 排水塑料管 De110 2.连接形式:粘接连接 | m | 17.92 | 76.92 | 1378.41
表-08
分部分项工程和单价措施项目清单与计价表
工程名称:红三十四师喋血湘江史迹主题展 | [5 empty] | 第12页 共27页
序号 | 项目编码 | 项目名称及 项目特征描述 | 计量 单位 | 工程量 | 金额(元)
[5 empty] | 综合单价 | 合 价 | 其中： 暂估价
115 | 031001006004 | PVC-U 排水塑料管 De75 1.材质、规格:PVC-U 排水塑料管 De75 2.连接形式:粘接连接 | m | 13.47 | 57.15 | 769.81
116 | 031001006005 | PVC-U 排水塑料管 De50 1.材质、规格:PVC-U 排水塑料管 De50 2.连接形式:粘接连接 | m | 13.53 | 39.55 | 535.11
117 | 031003001001 | 可调式减压阀 DN40 1.材质:全铜 2.压力等级:1.0MPa 3.连接形式:螺纹连接 | 个 | 1 | 421.63 | 421.63
118 | 031003001002 | 截止阀 DN40 1.材质:全铜 2.压力等级:1.0MPa 3.连接形式:螺纹连接 | 个 | 2 | 87.25 | 174.5
119 | 031003001003 | Y形过滤器 DN40 1.材质:球墨铸铁 2.压力等级:1.0MPa 3.连接形式:螺纹连接 | 个 | 1 | 165.36 | 165.36
120 | 031003013001 | 水表 DN40 1.材质:全铜 2.连接形式:螺纹连接 | 组 | 1 | 374.34 | 374.34
121 | 桂031004021001 | 不锈钢地漏 Dn75 | 个 | 3 | 115.72 | 347.16
122 | 桂031004022001 | PVC-U扫除口 Dn100 | 个 | 2 | 18.89 | 37.78
123 | 031004006001 | 蹲式大便器 1.材质:陶瓷 2.含低位水箱及上下水配件 3.构造内自带水封便器,且其水封深度不应小于50mm | 套 | 8 | 494.73 | 3957.84
124 | 031004007001 | 挂式小便器 1.材质:陶瓷 2.含自闭冲洗阀及五金配件 | 套 | 2 | 285.3 | 570.6
125 | 031004004001 | 洗涤盆 1.材质:陶瓷 2.含上下水件，单冷水嘴 | 套 | 1 | 281.33 | 281.33
126 | 031004003001 | 台式洗脸盆 1.材质:陶瓷 2.含上下水管连接、试水，单冷高档水嘴 | 组 | 5 | 310.36 | 1551.8
127 | 030413002001 | 凿(压)槽及恢复 公称管径20mm以内 | m | 36.10 | 14.14 | 510.45
128 | 030413002002 | 凿(压)槽及恢复 公称管径50mm以内 | m | 2.40 | 23.18 | 55.63
单价措施项目
|  | 红三十四师喋血湘江史迹主题展-水消防工程 |  |  |  | 380375.06
|  | 分部分项工程 |  |  |  | 380375.06
| 9. | 消火栓灭火系统工程 |  |  |  | 289703.9
129 | 030901002001 | 热镀锌钢管 DN200 1.材质、规格:热镀锌钢管 DN200 2.连接形式:沟槽连接 | m | 10.39 | 367.37 | 3816.97
130 | 030901002002 | 热镀锌钢管 DN150 1.材质、规格:热镀锌钢管 DN150 | m | 5.77 | 209.71 | 1210.03
表-08
分部分项工程和单价措施项目清单与计价表
工程名称:红三十四师喋血湘江史迹主题展 | [5 empty] | 第13页 共27页
序号 | 项目编码 | 项目名称及 项目特征描述 | 计量 单位 | 工程量 | 金额(元)
[5 empty] | 综合单价 | 合 价 | 其中： 暂估价
2.连接形式:沟槽连接
131 | 030901002003 | 热镀锌钢管 DN100 1.材质、规格:热镀锌钢管 DN100 2.连接形式:沟槽连接 | m | 111.18 | 142.7 | 15865.39
132 | 030901002004 | 热镀锌钢管 DN65 1.材质、规格:热镀锌钢管 DN65 2.连接形式:沟槽连接 | m | 18.35 | 108.14 | 1984.37
133 | 030901002005 | 热镀锌钢管 DN50 1.材质、规格:热镀锌钢管 DN50 2.连接形式:螺纹连接 | m | 7.12 | 89.39 | 636.46
134 | 031001007006 | 衬塑复合钢管 Dn100 1.材质、规格:衬塑复合钢管 Dn100 2.连接形式:螺纹连接 | m | 15.46 | 152.19 | 2352.86
135 | 031006002001 | 消火栓稳压泵 1.流量1L/s,扬程50m,功率1.1KW/台(一用一备) 2.含配套偏心异径管或同心异径管 | 套 | 2 | 3240.78 | 6481.56
136 | 030109001001 | 消火栓泵 1.流量10L/s,扬程50m,功率11KW/台(一用一备) 2.含配套偏心异径管或同心异径管 | 台 | 2 | 4587.67 | 9175.34
137 | 031003003001 | 截止阀 DN100 1.材质:球墨铸铁铜芯 2.压力等级:1.0MPa 3.连接形式:沟槽连接 | 个 | 1 | 472.5 | 472.5
138 | 031003003002 | Y型过滤器 DN100 1.材质:球墨铸铁 2.压力等级:1.0MPa 3.连接形式:法兰连接 | 个 | 1 | 430.11 | 430.11
139 | 031003001004 | 超压泄压阀 DN50 1.材质:球墨铸铁铜芯 2.压力等级:1.0MPa 3.连接形式:螺纹连接 | 个 | 1 | 764.67 | 764.67
140 | 桂031003018001 | 水力(遥控浮球阀) DN100 1.材质:球墨铸铁铜芯 2.压力等级:1.0MPa 3.连接形式:法兰连接 | 个 | 1 | 1109.51 | 1109.51
141 | 031003002001 | 可曲挠橡胶接头 Dn100 1.材质:橡胶 2.压力等级:1.0MPa 3.连接形式:法兰连接 | 个 | 3 | 400.05 | 1200.15
142 | 031003002002 | 可曲挠橡胶接头 Dn50 1.材质:橡胶 2.压力等级:1.0MPa 3.连接形式:螺纹连接 | 个 | 2 | 113.6 | 227.2
143 | 031003003003 | 闸阀 Dn200 1.材质:球墨铸铁铜芯 2.压力等级:1.0MPa 3.连接形式:沟槽连接 | 个 | 5 | 903.42 | 4517.1
144 | 031003003004 | 闸阀 Dn100 1.材质:球墨铸铁铜芯 2.压力等级:1.0MPa 3.连接形式:沟槽连接 | 个 | 4 | 298.88 | 1195.52
表-08
分部分项工程和单价措施项目清单与计价表
工程名称:红三十四师喋血湘江史迹主题展 | [5 empty] | 第14页 共27页
序号 | 项目编码 | 项目名称及 项目特征描述 | 计量 单位 | 工程量 | 金额(元)
[5 empty] | 综合单价 | 合 价 | 其中： 暂估价
145 | 031003001005 | 闸阀 Dn50 1.材质:球墨铸铁铜芯 2.压力等级:1.0MPa 3.连接形式:螺纹连接 | 个 | 5 | 93.42 | 467.1
146 | 031003001006 | 止回阀 DN50 1.材质:球墨铸铁 2.压力等级:1.0MPa 3.连接形式:螺纹连接 | 个 | 2 | 114.85 | 229.7
147 | 031003013002 | 水表 DN100 1.材质:全铜 2.连接形式:法兰连接 | 组 | 1 | 614.98 | 614.98
148 | 桂031003023001 | 吸水喇叭口 | 个 | 2 | 465.43 | 930.86
149 | 030102001001 | 压力开关 | 台 | 1 | 302.89 | 302.89
150 | 030901010001 | 室内消火栓 1.安装方式:明装 2.型号、规格:SNZ65旋转型单阀单出口室内消火栓 3.附件材质、规格:当量喷嘴直径19mm的铝合金消防水枪1支，25m长DN65有内衬里的消防水带1根,消火栓按纽1个 | 套 | 2 | 735.28 | 1470.56
151 | 030901011001 | 室外消火栓 1.安装方式:地上式 2.型号、规格:SS150/65-1.0室外消火栓 | 套 | 1 | 1266.92 | 1266.92
152 | 030901010002 | 迁改消火栓 1.原有消火栓拆除并重新安装 | 套 | 2 | 287.04 | 574.08
153 | 040501014001 | 钢管新旧管末端连接 1.材质及规格:镀锌钢管 Dn100 2.连接方式:焊接 | 处 | 3.00 | 469.77 | 1409.31
154 | 040501014002 | 钢管新旧管开口三通连接 1.材质及规格:镀锌钢管 Dn100 2.连接方式:焊接 | 处 | 3.00 | 687.52 | 2062.56
155 | 031002001001 | 管道支架 1.材质:角钢 | kg | 30.63 | 22.02 | 674.47
156 | 031201003001 | 金属结构刷油 1.手工除锈 轻锈 2.涂刷遍数:防锈漆二道,灰色调和漆二道 | kg | 30.63 | 3.37 | 103.22
157 | 031201001001 | 管道刷油 1.涂刷遍数:红色油漆 二遍 | ㎡ | 18.91 | 11.84 | 223.89
158 | 031006015001 | 304不锈钢水箱 1.规格:12*5.5*3m，板厚2.0mm 2.基础：C30条形基础 | 个 | 1 | 177971.25 | 177971.25
159 | 031006015002 | 拼装式不锈钢泵房 1.规格:8.3*6*3m 2.304不锈钢板，不含内部设备，含室内排水沟及基层 3.暂估价，结算时以实际发票金额计取 | 个 | 1 | 45780 | 45780
160 | 031202002001 | 埋地管道防腐蚀 三油二布 1.管外壁刷冷底子油一道,石油沥青一道(厚度不小于1.5mm） 2.玻璃布一层,石油沥青一道(厚度1.0~1.5mm),玻璃布一层,石油沥青一道(厚度1.0~1.5mm) | ㎡ | 34.35 | 83.41 | 2865.13
表-08
分部分项工程和单价措施项目清单与计价表
工程名称:红三十四师喋血湘江史迹主题展 | [5 empty] | 第15页 共27页
序号 | 项目编码 | 项目名称及 项目特征描述 | 计量 单位 | 工程量 | 金额(元)
[5 empty] | 综合单价 | 合 价 | 其中： 暂估价
3.聚氯乙烯工业薄膜一层
161 | 030905002001 | 水灭火控制装置调试 1.系统形式:消火栓灭火系统 | 点 | 3.00 | 96.81 | 290.43
162 | 桂030413013001 | 土方开挖 1.土壤类别:三类土 2.挖土深度:1m 3.机械开挖 |  | 47.87 | 13.84 | 662.52
163 | 桂030413014001 | 土方回填 1.填方材料品种:原土回填 |  | 47.87 | 7.61 | 364.29
| 9. | 喷淋灭火系统工程 |  |  |  | 90671.16
164 | 030901002006 | 热镀锌钢管 DN150 1.材质、规格:热镀锌钢管 DN150 2.连接形式:沟槽连接 | m | 3.31 | 209.69 | 694.07
165 | 030901002007 | 热镀锌钢管 DN100 1.材质、规格:热镀锌钢管 DN100 2.连接形式:沟槽连接 | m | 100.20 | 142.7 | 14298.54
166 | 030901002008 | 热镀锌钢管 DN80 1.材质、规格:热镀锌钢管 DN80 2.连接形式:沟槽连接 | m | 24.51 | 120.01 | 2941.45
167 | 030901002009 | 热镀锌钢管 DN65 1.材质、规格:热镀锌钢管 DN65 2.连接形式:沟槽连接 | m | 14.86 | 108.14 | 1606.96
168 | 030901002010 | 热镀锌钢管 DN50 1.材质、规格:热镀锌钢管 DN50 2.连接形式:螺纹连接 | m | 17.67 | 89.39 | 1579.52
169 | 030901002011 | 热镀锌钢管 DN40 1.材质、规格:热镀锌钢管 DN40 2.连接形式:螺纹连接 | m | 14.12 | 80.55 | 1137.37
170 | 030901002012 | 热镀锌钢管 DN32 1.材质、规格:热镀锌钢管 DN32 2.连接形式:螺纹连接 | m | 79.37 | 69.68 | 5530.5
171 | 030901002013 | 热镀锌钢管 DN25 1.材质、规格:热镀锌钢管 DN255 2.连接形式:螺纹连接 | m | 126.30 | 64.98 | 8206.97
172 | 031001006006 | PVC-U 排水塑料管 De75 1.材质、规格:PVC-U 排水塑料管 De75 2.连接形式:粘接连接 | m | 23.56 | 57.15 | 1346.45
173 | 031002003001 | 过楼板钢套管制作、安装 公称直径(mm以内) 150 | 个 | 1 | 165.77 | 165.77
174 | 031002003002 | 过楼板钢套管制作、安装 公称直径(mm以内) 80 | 个 | 3 | 105.1 | 315.3
175 | 031002003003 | 过楼板钢套管制作、安装 公称直径(mm以内) 50 | 个 | 1 | 82.72 | 82.72
176 | 031006002002 | 喷淋稳压泵 1.流量1L/s,扬程50m,功率1.5KW/台(一用一备) 2.含配套偏心异径管或同心异径管 | 套 | 2 | 4157.15 | 8314.3
177 | 030109001002 | 喷淋泵 1.流量20L/s,扬程60m,功率22KW/台(一用一备) 2.含配套偏心异径管或同心异径管 | 台 | 2 | 8811.56 | 17623.12
表-08
分部分项工程和单价措施项目清单与计价表
工程名称:红三十四师喋血湘江史迹主题展 | [5 empty] | 第16页 共27页
序号 | 项目编码 | 项目名称及 项目特征描述 | 计量 单位 | 工程量 | 金额(元)
[5 empty] | 综合单价 | 合 价 | 其中： 暂估价
178 | 030901003001 | 水喷淋(雾)喷头 1.K=80 动作温度68°C 2.材质、型号、规格:DN25 | 个 | 73 | 67.21 | 4906.33
179 | 031003003005 | 截止阀 DN100 1.材质:球墨铸铁铜芯 2.压力等级:1.0MPa 3.连接形式:沟槽连接 | 个 | 1 | 472.5 | 472.5
180 | 031003001007 | 截止阀 DN25 1.材质:全铜 2.压力等级:1.0MPa 3.连接形式:螺纹连接 | 个 | 4 | 42.67 | 170.68
181 | 031003001008 | 超压泄压阀 DN50 1.材质:球墨铸铁铜芯 2.压力等级:1.0MPa 3.连接形式:螺纹连接 | 个 | 1 | 764.67 | 764.67
182 | 031003002003 | 可曲挠橡胶接头 Dn150 1.材质:橡胶 2.压力等级:1.0MPa 3.连接形式:法兰连接 | 个 | 2 | 593.12 | 1186.24
183 | 031003002004 | 可曲挠橡胶接头 Dn50 1.材质:橡胶 2.压力等级:1.0MPa 3.连接形式:螺纹连接 | 个 | 2 | 113.6 | 227.2
184 | 031003003006 | 闸阀 Dn150 1.材质:球墨铸铁铜芯 2.压力等级:1.0MPa 3.连接形式:沟槽连接 | 个 | 2 | 516.66 | 1033.32
185 | 031003001009 | 闸阀 Dn50 1.材质:球墨铸铁铜芯 2.压力等级:1.0MPa 3.连接形式:螺纹连接 | 个 | 5 | 93.42 | 467.1
186 | 031003001010 | 止回阀 DN50 1.材质:球墨铸铁 2.压力等级:1.0MPa 3.连接形式:螺纹连接 | 个 | 2 | 114.85 | 229.7
187 | 031003003007 | 信号阀 Dn100 1.材质:球墨铸铁铜芯 2.压力等级:1.0MPa 3.连接形式:沟槽连接 | 个 | 4 | 325.89 | 1303.56
188 | 031003003008 | 信号阀 Dn80 1.材质:球墨铸铁铜芯 2.压力等级:1.0MPa 3.连接形式:沟槽连接 | 个 | 1 | 274.37 | 274.37
189 | 031003003009 | 信号阀 Dn65 1.材质:球墨铸铁铜芯 2.压力等级:1.0MPa 3.连接形式:沟槽连接 | 个 | 1 | 235.77 | 235.77
190 | 031003003010 | 信号阀 Dn40 1.材质:球墨铸铁铜芯 2.压力等级:1.0MPa 3.连接形式:螺纹连接 | 个 | 1 | 86.32 | 86.32
191 | 031003003011 | 自动排气阀 Dn25 1.材质:全铜 | 个 | 5 | 79.47 | 397.35
表-08
分部分项工程和单价措施项目清单与计价表
工程名称:红三十四师喋血湘江史迹主题展 | [5 empty] | 第17页 共27页
序号 | 项目编码 | 项目名称及 项目特征描述 | 计量 单位 | 工程量 | 金额(元)
[5 empty] | 综合单价 | 合 价 | 其中： 暂估价
2.连接形式:螺纹连接
192 | 030901008001 | 末端试水装置 Dn25 1.材质:全铜 2.连接形式:螺纹连接 | 组 | 1 | 515.21 | 515.21
193 | 030901006001 | 水流指示器 Dn100 1.连接形式:法兰连接 | 个 | 1 | 423.73 | 423.73
194 | 030901006002 | 水流指示器 Dn80 1.连接形式:法兰连接 | 个 | 1 | 362.46 | 362.46
195 | 030901006003 | 水流指示器 Dn65 1.连接形式:法兰连接 | 个 | 1 | 361.49 | 361.49
196 | 030901006004 | 水流指示器 Dn40 1.连接形式:法兰连接 | 个 | 1 | 265.84 | 265.84
197 | 030102001002 | 压力开关 | 台 | 1 | 302.89 | 302.89
198 | 031003003012 | 湿式报警阀DN100 | 个 | 1 | 2196.3 | 2196.3
199 | 桂031004021002 | 不锈钢地漏 Dn75 | 个 | 4 | 115.73 | 462.92
200 | 031002001002 | 管道支架 1.材质:角钢 | kg | 265.30 | 22.02 | 5841.91
201 | 031201003002 | 金属结构刷油 1.手工除锈 轻锈 2.涂刷遍数:防锈漆二道,灰色调和漆二道 | kg | 265.30 | 3.37 | 894.06
202 | 031201001002 | 管道刷油 1.涂刷遍数:红色油漆 二遍 | ㎡ | 44.46 | 11.84 | 526.41
203 | 031202002002 | 埋地管道防腐蚀 三油二布 1.管外壁刷冷底子油一道,石油沥青一道(厚度不小于1.5mm） 2.玻璃布一层,石油沥青一道(厚度1.0~1.5mm),玻璃布一层,石油沥青一道(厚度1.0~1.5mm) 3.聚氯乙烯工业薄膜一层 | ㎡ | 21.48 | 83.41 | 1791.65
204 | 030905002002 | 水灭火控制装置调试 1.系统形式:自动喷水灭火系统 | 点 | 4.00 | 168.35 | 673.4
205 | 桂030413013002 | 土方开挖 1.土壤类别:三类土 2.挖土深度:0.7m 3.机械开挖 |  | 21.20 | 13.84 | 293.41
206 | 桂030413014002 | 土方回填 1.填方材料品种:原土回填 |  | 21.20 | 7.61 | 161.33
单价措施项目
|  | 红三十四师喋血湘江史迹主题展-电气工程 |  |  |  | 446144.49
|  | 分部分项工程 |  |  |  | 446144.49
| 4. | B4 电气设备安装工程 |  |  |  | 276031.61
207 | 030404017001 | 1AW 总配电箱 1规格.非标，含箱内配件 2.安装方式:明装，距地1.5m | 台 | 1 | 2733.14 | 2733.14
208 | 030404017002 | AT.XFZ 消防总配电箱 1规格.非标，含箱内配件 2.安装方式:明装，距地1.5m | 台 | 1 | 1986.29 | 1986.29
表-08
分部分项工程和单价措施项目清单与计价表
工程名称:红三十四师喋血湘江史迹主题展 | [5 empty] | 第18页 共27页
序号 | 项目编码 | 项目名称及 项目特征描述 | 计量 单位 | 工程量 | 金额(元)
[5 empty] | 综合单价 | 合 价 | 其中： 暂估价
209 | 030404017003 | AT.XFB 消防水泵房总配电箱 1规格.非标，含箱内配件 2.安装方式:明装，距地1.5m | 台 | 1 | 2665.75 | 2665.75
210 | 030404017004 | AT.XKS 消防控制室配电箱 1规格.非标，含箱内配件 2.安装方式:明装，距地1.5m | 台 | 1 | 2879.97 | 2879.97
211 | 030404017005 | AL.ZT 照明配电箱 1规格.非标，含箱内配件 2.安装方式:明装，距地1.5m | 台 | 2 | 1626.47 | 3252.94
212 | 030404017006 | JZDY 应急照明配电箱 1规格.非标，含箱内配件 2.安装方式:明装，距地1.4m | 台 | 2 | 1007.63 | 2015.26
213 | 030404017007 | 消防喷淋泵控制箱 1规格.非标，含箱内配件 2.安装方式:明装，距地1.5m 设备自带，只计安装费 | 台 | 2 | 244.73 | 489.46
214 | 030404017008 | 消火栓泵控制箱 1规格.非标，含箱内配件 2.安装方式:明装，距地1.5m 设备自带，只计安装费 | 台 | 2 | 244.73 | 489.46
215 | 030408001001 | 电力电缆 WDZN-YJY-1kV-4*70 | m | 400.00 | 332.72 | 133088
216 | 030408001002 | 电力电缆 WDZN-YJY-5*16 | m | 6.81 | 108.62 | 739.7
217 | 030408001003 | 电力电缆 WDZN-YJY-5*10 | m | 26.15 | 74.84 | 1957.07
218 | 030408001004 | 电力电缆 WDZN-YJY-5*4 | m | 16.22 | 37.16 | 602.74
219 | 030408001005 | 电力电缆 WDZN-YJY-3*35+2*16 | m | 27.58 | 155.51 | 4288.97
220 | 030408001006 | 电力电缆 WDZR-YJY-5*16 | m | 16.77 | 105.75 | 1773.43
221 | 030408001007 | 电力电缆 WDZR-YJY-5*10 | m | 24.08 | 72.9 | 1755.43
222 | 030408002001 | 控制电缆 WDZN-KYJY-19*2.5 | m | 31.15 | 100.25 | 3122.79
223 | 030408002002 | 控制电缆 WDZN-KYJY-4*2.5 | m | 101.95 | 28.82 | 2938.2
224 | 030408002003 | 控制电缆 WDZN-KYJY-2*2.5 | m | 95.02 | 18.21 | 1730.31
225 | 030408006001 | 户内干包式电力电缆头制作、安装 干包终端头 (1kV以下截面m㎡以下)70 | 个 | 4 | 160.91 | 643.64
226 | 030408006002 | 户内干包式电力电缆头制作、安装 干包终端头 (1kV以下截面m㎡以下)35 | 个 | 2 | 127.94 | 255.88
227 | 030408006003 | 户内干包式电力电缆头制作、安装 干包终端头 (1kV以下截面m㎡以下)16 | 个 | 4 | 77.55 | 310.2
228 | 030408007001 | 控制电缆头 终端头制作、安装 终端头(芯以下)24 | 个 | 8 | 201.61 | 1612.88
229 | 030408007002 | 控制电缆头 终端头制作、安装 终端头(芯以下)6 | 个 | 24 | 97.69 | 2344.56
230 | 030411004001 | 配线 WDZN-BYJ2.5mm² 1.配线形式:管内穿线 | m | 480.40 | 4.19 | 2012.88
231 | 030411004002 | 配线 WDZN-BYJ4mm² 1.配线形式:管内穿线 | m | 58.25 | 5.73 | 333.77
232 | 030411004003 | 配线 WDZR-BYJ2.5mm² 1.配线形式:管内穿线 | m | 1291.35 | 4.27 | 5514.06
233 | 030411004004 | 配线 WDZR-BYJ4mm² | m | 988.97 | 5.85 | 5785.47
表-08
分部分项工程和单价措施项目清单与计价表
工程名称:红三十四师喋血湘江史迹主题展 | [5 empty] | 第19页 共27页
序号 | 项目编码 | 项目名称及 项目特征描述 | 计量 单位 | 工程量 | 金额(元)
[5 empty] | 综合单价 | 合 价 | 其中： 暂估价
1.配线形式:管内穿线
234 | 030411004005 | 配线 ZN-BV10mm² 1.配线形式:管内穿线 | m | 70.01 | 16.72 | 1170.57
235 | 030411004006 | 配线 ZN-BV10mm² 1.配线形式:线槽配线 | m | 107.81 | 16.69 | 1799.35
236 | 030411004007 | 配线 ZN-BV16mm² 1.配线形式:管内穿线 | m | 68.62 | 25.4 | 1742.95
237 | 030411004008 | 配线 ZN-BV16mm² 1.配线形式:线槽配线 | m | 119.31 | 25.15 | 3000.65
238 | 桂030404039001 | 压铜接线端子 导线截面(≤16m㎡) | 个 | 32 | 9.65 | 308.8
239 | 030411001001 | 镀锌钢管 SC100 1.配置形式:埋地敷设 | m | 400.00 | 70.57 | 28228
240 | 030411001002 | 镀锌钢管 SC80 1.配置形式:埋地敷设 | m | 18.83 | 60.09 | 1131.49
241 | 030411001003 | 镀锌钢管 SC25 1.配置形式:埋地敷设 | m | 67.17 | 22.15 | 1487.82
242 | 030411001004 | 镀锌钢管 SC80 1.配置形式:镀锌钢管敷设 砖、混凝土结构明配 | m | 3.00 | 99.83 | 299.49
243 | 030411001005 | 镀锌钢管 SC50 1.配置形式:砖、混凝土结构明配 | m | 17.15 | 52.49 | 900.2
244 | 030411001006 | 镀锌钢管 SC50 1.配置形式:砖、混凝土结构暗配 | m | 12.36 | 45.45 | 561.76
245 | 030411001007 | 镀锌钢管 SC40 1.配置形式:砖、混凝土结构明配 | m | 27.85 | 46.13 | 1284.72
246 | 030411001008 | 镀锌钢管 SC40 1.配置形式:砖、混凝土结构暗配 | m | 10.86 | 39.38 | 427.67
247 | 030411001009 | 镀锌钢管 SC25 1.配置形式:砖、混凝土结构明配 | m | 42.48 | 33.91 | 1440.5
248 | 030411001010 | 镀锌钢管 SC25 1.配置形式:砖、混凝土结构暗配 | m | 6.00 | 26.1 | 156.6
249 | 030411001011 | 镀锌钢管 SC20 1.配置形式:砖、混凝土结构明配 | m
250 | 030411001012 | 镀锌钢管 SC20 1.配置形式:砖、混凝土结构暗配 | m | 189.57 | 21.38 | 4053.01
251 | 030411001013 | 镀锌钢管 SC15 1.配置形式:砖、混凝土结构暗配 | m | 20.64 | 18.93 | 390.72
252 | 030411001014 | 刚性阻燃塑料管 PC20 1.配置形式:吊棚内敷设 | m | 3.96 | 21.36 | 84.59
253 | 030411001015 | 刚性阻燃塑料管 PC20 1.配置形式:砖、混凝土结构楼板墙暗配 | m | 298.24 | 12.49 | 3725.02
254 | 030411001016 | 紧定式(JDG)电气钢导管 JDG20*1.0mm 1.配置形式:吊顶内敷设 | m | 364.89 | 25.33 | 9242.66
255 | 030411001017 | 紧定式(JDG)电气钢导管 JDG20*1.0mm 1.配置形式:砖、混凝土结构暗配 | m | 50.60 | 16.87 | 853.62
256 | 030411002001 | 消防配电线槽 MR200*100 δ=1.0mm 1.含弯头、三通配件及盖板 | m | 12.57 | 76.49 | 961.48
257 | 030413001001 | 电缆桥架支架 1.规格：角钢40*4 | kg | 24.36 | 14.34 | 349.32
258 | 031201003003 | 电缆桥架支架刷油 | kg | 24.36 | 3.37 | 82.09
表-08
分部分项工程和单价措施项目清单与计价表
工程名称:红三十四师喋血湘江史迹主题展 | [5 empty] | 第20页 共27页
序号 | 项目编码 | 项目名称及 项目特征描述 | 计量 单位 | 工程量 | 金额(元)
[5 empty] | 综合单价 | 合 价 | 其中： 暂估价
1.手工除锈 轻锈 2.涂刷遍数:防锈漆二道,调和漆二道
259 | 030413002003 | 凿(压)槽及恢复 公称管径20mm以内 | m | 161.50 | 14.14 | 2283.61
260 | 030413002004 | 凿(压)槽及恢复 公称管径32mm以内 | m | 6.00 | 18.58 | 111.48
261 | 030413002005 | 凿(压)槽及恢复 公称管径50mm以内 | m | 4.50 | 23.18 | 104.31
262 | 030412005001 | LED面板灯 600*600 1.功率36W，光通量3600lm，4000K，Ra≥90 2.吸顶安装，电池持续供电时间不小于30分钟 | 套 | 3 | 227.89 | 683.67
263 | 030412005002 | LED面板灯 600*600 1.功率36W，光通量3600lm，4000K，Ra≥90 2.吸顶安装 | 套 | 7 | 178.12 | 1246.84
264 | 030412005003 | LED面板灯 300*300 1.功率15W，光通量1500lm，4000K，Ra≥90 2.吸顶安装 | 套 | 10 | 78.1 | 781
265 | 030412005004 | LED条形灯 1200*100 1.功率36W，光通量3600lm，4000K，Ra≥90 2.吸顶安装 | 套 | 27 | 105.18 | 2839.86
266 | 030412005005 | 星形LED面板灯 1.功率36W，光通量3600lm，4000K，Ra≥90 2.吸顶安装 | 套 | 6 | 221.37 | 1328.22
267 | 030412005006 | LED筒灯 1.功率8W，光通量约800lm，4000K，Ra≥90 2.吸顶安装 | 套 | 114 | 62.21 | 7091.94
268 | 030412005007 | 单管自带保护罩、自带电池消防应急照明灯具 1.功率16W，光通量约1600lm，4000K，Ra≥80 2.吸顶安装，电池持续供电时间不小于30分钟 | 套 | 8 | 153.56 | 1228.48
269 | 030412005008 | A型消防应急照明灯具 DC36V 1.CZ-ZLJC-E5W系列／5W／500lm 2.吸顶安装 | 套 | 16 | 92.28 | 1476.48
270 | 030412005009 | IP67消防应急标志灯具 1.壁装 | 套 | 2 | 155.76 | 311.52
271 | 030412005010 | 消防应急标志灯具（双面单向疏散／DC36V） 1.CZ-BLJC e-bus／10-X系列／1W 2.灯具距地面2.5米吊装 | 套 | 9 | 97.96 | 881.64
272 | 030412005011 | 消防应急标志灯具(单面单向疏散/DC36V) 1.CZ-BLJC e-bus／10-X系列／1W 2.灯具底边距地面0.5米暗装/距地面2.5米吊装 | 套 | 2 | 91.74 | 183.48
273 | 030412005012 | 消防应急标志灯具(疏散出口/DC36V) 1.CZ-BLJC e-bus／10-X系列／1W 2.灯具距地面2.6米吊装 | 套 | 1 | 97.96 | 97.96
表-08
分部分项工程和单价措施项目清单与计价表
工程名称:红三十四师喋血湘江史迹主题展 | [5 empty] | 第21页 共27页
序号 | 项目编码 | 项目名称及 项目特征描述 | 计量 单位 | 工程量 | 金额(元)
[5 empty] | 综合单价 | 合 价 | 其中： 暂估价
274 | 030412005013 | 消防应急标志灯具(楼层标志灯/DC36V) 1.CZ-BLJC e-bus／10-X系列／1W 2.灯具距地面2.3米安装 | 套 | 1 | 87.56 | 87.56
275 | 030412005014 | 消防应急标志灯具(安全出口/DC36V) 1.CZ-BLJC e-bus／10-X系列／1W 2.灯具距地面2.6米吊装 | 套 | 3 | 97.96 | 293.88
276 | 030404034001 | 单控单联翘板开关 1.250V，06A 2.开关板底距地1.4米嵌入式安装 | 套 | 3 | 28.86 | 86.58
277 | 030404034002 | 单控二联翘板开关 1.250V，06A 2.开关板底距地1.4米嵌入式安装 | 套 | 2 | 31.24 | 62.48
278 | 030404034003 | 单控三翘板开关 1.250V，06A 2.开关板底距地1.4米嵌入式安装 | 套 | 5 | 37.14 | 185.7
279 | 030404035001 | 带保护门、安全型二加三孔插座（普通） 1.250V-10A，符合《GB2099》 2.板底距地0.4米嵌入式安装 | 套 | 49 | 35.13 | 1721.37
280 | 030404035002 | 安全型三孔插座（挂式空调） 1.250V-16A，符合《GB2099》 2.板底距地1.8米嵌入式安装 | 套 | 3 | 44.33 | 132.99
281 | 030414002001 | 送配电装置系统调试 | 系统 | 1 | 1805.23 | 1805.23
| 4. | B4 消防安装工程 |  |  |  | 40627.18
282 | 030404032001 | 消防接线端子箱 1.距地1.5m明装 | 台 | 1 | 410.01 | 410.01
283 | 030408002004 | 控制电缆 WDZN-KYJY-4*2.5 | m | 56.66 | 28.82 | 1632.94
284 | 030408007003 | 控制电缆头 终端头制作、安装 终端头(芯以下)6 | 个 | 4 | 176.3 | 705.2
285 | 030411004009 | 配线 WDZN-BYJ4mm² 1.配线形式:管内穿线 2.工程量暂估，结算时已实际工程量计算 | m | 246.35 | 5.73 | 1411.59
286 | 030411004010 | 配线 WDZN-BYJ2.5mm² 1.配线形式:管内穿线 | m | 205.24 | 4.07 | 835.33
287 | 030411004011 | 配线 WDZN-BYJ1.5mm² 1.配线形式:管内穿线 | m | 115.83 | 3.14 | 363.71
288 | 030411004012 | 配线 WDZN-RYJS-2*2.5mm² 1.配线形式:管内穿线 | m | 62.60 | 7.45 | 466.37
289 | 030411004013 | 配线 WDZN-RYJS-2*1.5mm² 1.配线形式:管内穿线 | m | 356.58 | 5.44 | 1939.8
290 | 030411001018 | 镀锌钢管 SC20 1.配置形式:砖、混凝土结构明配 | m | 14.76 | 28.45 | 419.92
291 | 030411001019 | 镀锌钢管 SC20 1.配置形式:砖、混凝土结构暗配 2.工程量暂估，结算时已实际工程量计算 | m | 560.64 | 21.38 | 11986.48
292 | 030411001020 | 七孔梅花管 1.配置形式:埋地敷设 | m | 20.65 | 27.4 | 565.81
293 | 030413002006 | 凿(压)槽及恢复 公称管径20mm以内 | m | 96.62 | 14.14 | 1366.21
294 | 030904017001 | 集中型火灾报警控制器（联动型） 1.规格:1273*563*1050mm | 台 | 1 | 4545.59 | 4545.59
表-08
分部分项工程和单价措施项目清单与计价表
工程名称:红三十四师喋血湘江史迹主题展 | [5 empty] | 第22页 共27页
序号 | 项目编码 | 项目名称及 项目特征描述 | 计量 单位 | 工程量 | 金额(元)
[5 empty] | 综合单价 | 合 价 | 其中： 暂估价
2.安装方式:壁挂
295 | 030904001001 | 点型感烟火灾探测器 | 个 | 21 | 99.17 | 2082.57
296 | 030904003001 | 消火栓火灾报警按钮 | 个 | 7 | 116.13 | 812.91
297 | 030904003002 | 带电话插孔的手动火灾报警按钮 | 个 | 3 | 147.68 | 443.04
298 | 030904005001 | 火灾声光警报器 1.安装方式:距地面2.4米安装 | 个 | 3 | 125.1 | 375.3
299 | 030904006001 | 消防专用火灾报警固定电话机 1.安装方式:壁挂式、距地面1.4米安装 | 个 | 3 | 92.5 | 277.5
300 | 030904007001 | 火灾警报扬声器 1.安装方式:吸顶安装 | 个 | 4 | 119.24 | 476.96
301 | 030904008001 | 消防总线短路隔离器 | 个（台） | 3 | 418.61 | 1255.83
302 | 030904008002 | 输入／输出模块 | 个（台） | 5 | 331.68 | 1658.4
303 | 030904008003 | 输入模块 | 个（台） | 4 | 269.92 | 1079.68
304 | 030904008004 | 消防三相交流电源电压／电流监控模块 | 个（台） | 2 | 408.26 | 816.52
305 | 030904008005 | 消防三相交流双电源电压监控模块 | 个（台） | 2 | 337.14 | 674.28
306 | 030904008006 | 双常闭门监控模块 | 个（台） | 1 | 286.47 | 286.47
307 | 030507006001 | 防火门磁开关 | 台 | 1 | 196.43 | 196.43
308 | 030905001001 | 自动报警系统调试 | 系统 | 1 | 3217.32 | 3217.32
309 | 桂030905005001 | 火灾事故广播、消防通信系统调试 | 只（部） | 7 | 46.43 | 325.01
| 5. | B5 建筑智能化系统设备安装工程 |  |  |  | 116001.15
310 | 030502001001 | 总进线机柜 1.安装方式:距地1.5m 2.品牌：相当于或等于华为、H3C、锐捷 | 台 | 1 | 731.52 | 731.52
311 | 030502001002 | 12U壁挂机柜 1.安装方式:距地1.5m 2.品牌：相当于或等于华为、H3C、锐捷 | 台 | 2 | 687.64 | 1375.28
312 | 030502001003 | 12芯光配架 1.安装方式:总进线机柜内安装 2.品牌：相当于或等于华为、H3C、锐捷 | 台 | 2 | 307.46 | 614.92
313 | 030502001004 | 16口六类配线架 1.安装方式:12U壁挂机柜内安装 2.品牌：相当于或等于华为、H3C、锐捷 | 台 | 2 | 393.88 | 787.76
314 | 030501012001 | 24口汇聚交换机 1.安装方式:总进线机柜内安装 2.品牌：相当于或等于华为、H3C、锐捷 | 台 | 2 | 3646.16 | 7292.32
315 | 030501012002 | 16口接入交换机 1.安装方式:12U壁挂机柜内安装 2.品牌：华为、H3C、锐捷 | 台 | 2 | 2372.41 | 4744.82
316 | 030501012003 | 12口接入交换机 1.安装方式:12U壁挂机柜内安装 | 台 | 2 | 1518.73 | 3037.46
表-08
分部分项工程和单价措施项目清单与计价表
工程名称:红三十四师喋血湘江史迹主题展 | [5 empty] | 第23页 共27页
序号 | 项目编码 | 项目名称及 项目特征描述 | 计量 单位 | 工程量 | 金额(元)
[5 empty] | 综合单价 | 合 价 | 其中： 暂估价
2.品牌：相当于或等于华为、H3C、锐捷
317 | 030501004001 | 网络硬盘录像机(NVR) 1.安装方式:总进线机柜内安装 2.16盘位,64路接入，6T机械储存硬盘*16 3.品牌：相当于或等于华为、H3C、锐捷 | 台 | 1 | 24848.68 | 24848.68
318 | 030502014001 | 8口溶纤盘 1.安装方式:12U壁挂机柜内安装 2.品牌：相当于或等于华为、H3C、锐捷 | 块 | 2 | 136.59 | 273.18
319 | 030502009001 | 光纤跳线 | 条 | 4.00 | 53.25 | 213
320 | 030502009002 | 网络跳线 | 条 | 32.00 | 17.42 | 557.44
321 | 030502007001 | 4芯多模光缆 1.敷设方式:管内穿放 | m | 1532.46 | 6.23 | 9547.23
322 | 030502005001 | 双绞线缆 UTP Cat6 1.敷设方式:管内穿放 | m | 704.90 | 4.76 | 3355.32
323 | 030411001021 | 镀锌钢管 SC50 1.配置形式:埋地敷设 | m | 19.94 | 36.35 | 724.82
324 | 030411001022 | 镀锌钢管 SC32 1.配置形式:埋地敷设 | m | 1500.00 | 24.63 | 36945
325 | 030411001023 | 刚性阻燃塑料管 PC25 1.配置形式:吊棚内敷设 | m | 144.13 | 20.45 | 2947.46
326 | 030411001024 | 刚性阻燃塑料管 PC25 1.配置形式:砖、混凝土结构楼板墙暗配 | m | 40.30 | 14.12 | 569.04
327 | 030411001025 | 刚性阻燃塑料管 PC20 1.配置形式:吊棚内敷设 | m | 328.34 | 21.36 | 7013.34
328 | 030411001026 | 刚性阻燃塑料管 PC20 1.配置形式:砖、混凝土结构楼板墙暗配 | m | 107.80 | 12.49 | 1346.42
329 | 030413002007 | 凿(压)槽及恢复 公称管径20mm以内 | m | 107.80 | 14.14 | 1524.29
330 | 030413002008 | 凿(压)槽及恢复 公称管径32mm以内 | m | 40.30 | 18.57 | 748.37
331 | 030507008001 | 高清网络半球摄像机（400万像素） 1.安装方式:吸顶安装或根据现场条件定 2.品牌：相当于或等于海康威视、大华、萤石 | 台 | 9 | 633.52 | 5701.68
332 | 030502012001 | 信息插座 1.安装方式:离地1.5m安装或根据现场条件定 | 个（块） | 20 | 55.09 | 1101.8
|  | 其他工程 |  |  |  | 13484.55
333 | 桂030413013003 | 埋地配管土方开挖 1.土壤类别:三类土 2.挖土深度:1.5m以内 3.机械开挖 4.多段线路由园区接入，工程量暂估，结算时，室外配电线路按实际施工方案计价 |  | 628.65 | 13.84 | 8700.52
334 | 桂030413014003 | 机械土方回填 1.填方材料品种:原土回填 2.多段线路由园区接入，工程量暂估，结算时，室外配电线路按实际施工方案计价 |  | 628.65 | 7.61 | 4784.03
单价措施项目
表-08
分部分项工程和单价措施项目清单与计价表
工程名称:红三十四师喋血湘江史迹主题展 | [5 empty] | 第24页 共27页
序号 | 项目编码 | 项目名称及 项目特征描述 | 计量 单位 | 工程量 | 金额(元)
[5 empty] | 综合单价 | 合 价 | 其中： 暂估价
|  | 红三十四师喋血湘江史迹主题展-暖通工程 |  |  |  | 191379.24
|  | 分部分项工程 |  |  |  | 191379.24
| 7. | B7 通风空调工程 |  |  |  | 191379.24
335 | 030701003001 | 环形出风嵌入式 K-N-1 1.规格:制冷量 (KW)10,制热量 (KW)11.2,制冷功率74W,制热功率74W,风量1470m³/h 2.安装形式:吊装 3.品牌：相当于或等于国产美的、格力 | 台 | 1 | 3852.54 | 3852.54
336 | 030701003002 | 环形出风嵌入式 K-N-2 1.规格:制冷量 (KW)11.2,制热量 (KW)12.5,制冷功率76W,制热功率76W,风量1600m³/h 2.安装形式:吊装 3.品牌：相当于或等于国产美的、格力 | 台 | 8 | 4152.53 | 33220.24
337 | 030701001001 | 全热交换机 XF-1 1.规格:制冷功率0.62KW,制热功率0.62KW,风量1200m³/h 2.安装形式:吊装 3.品牌：相当于或等于国产美的、格力 | 台 | 1 | 3906.56 | 3906.56
338 | 030701003003 | 空调室外机 KT-W1 1.规格:制冷量 (KW)95.2,制热量 (KW)106,制冷功率25.7KW,制热功率25.6KW,风量29000m³/h 2.安装形式:落地安装，C30混凝土基础 3.品牌：相当于或等于国产美的、格力 | 台 | 1 | 74724.11 | 74724.11
339 | 030701003004 | 2P空调器 室内/室外机安装 1.室内机安装形式:距地1.8m壁装 2.室外机安装形式：落地安装 3.品牌：相当于或等于国产美的、格力 | 台 | 1 | 3703.47 | 3703.47
340 | 030701003005 | 3P空调器 室内/室外机安装 1.室内机安装形式:落地安装 2.室外机安装形式：落地安装 3.品牌：相当于或等于国产美的、格力 | 台 | 2 | 5307.56 | 10615.12
341 | 030108001001 | 消防高温排烟轴流风机 1.型号:HTF-No.10 2.规格:风量40100m³/h，转数1450rpm，功率11Kw，全压665Pa 3.质量:参考重量280kg 4.品牌：国内中档 5.安装形式：吊装 | 台 | 1 | 7374.53 | 7374.53
342 | 030404033001 | 管道式排气扇 BPT18-54A 1.型号:BPT18-54A，带止回设施 2.规格:风量610m³/h，风压40Pa，功率100W 3.安装方式:吸顶安装 | 台 | 2 | 247.18 | 494.36
343 | 030404033002 | 管道式排气扇 BPT15-24A 1.型号:BPT15-24A，带止回设施 2.规格:风量210m³/h，风压30Pa，功率32W 3.安装方式:吸顶安装 | 台 | 1 | 155.99 | 155.99
表-08
分部分项工程和单价措施项目清单与计价表
工程名称:红三十四师喋血湘江史迹主题展 | [5 empty] | 第25页 共27页
序号 | 项目编码 | 项目名称及 项目特征描述 | 计量 单位 | 工程量 | 金额(元)
[5 empty] | 综合单价 | 合 价 | 其中： 暂估价
344 | 030404033003 | 管道式排气扇 BPT15-34A 1.型号:BPT18-54A，带止回设施 2.规格:风量265m³/h，风压30Pa，功率36W 3.安装方式:吸顶安装 | 台 | 5 | 167.62 | 838.1
345 | 030703011001 | 单层百叶风口 1000*800 | 个 | 2 | 272.96 | 545.92
346 | 030703011002 | 单层百叶风口 800*400 | 个 | 6 | 161.07 | 966.42
347 | 030703011003 | 单层百叶风口 500*300 | 个 | 1 | 112.11 | 112.11
348 | 030703011004 | 防雨百叶风口 1600*1600 | 个 | 1 | 911.38 | 911.38
349 | 030703011005 | 防雨百叶风口 400*200 | 个 | 2 | 74.15 | 148.3
350 | 030703011006 | 方形散流器 200*200 | 个 | 5 | 97.54 | 487.7
351 | 030603002001 | 常闭型电动调节阀 320*200 | 台 | 2 | 681 | 1362
352 | 030603002002 | 常开防火阀 1000*320 | 台 | 3 | 723.4 | 2170.2
353 | 030603002003 | 常开防火阀 1000*250 | 台 | 1 | 665.52 | 665.52
354 | 030603002004 | 对开多叶调节阀 250*120 | 台 | 1 | 169.48 | 169.48
355 | 030603002005 | 常闭排烟阀 1000*320 | 台 | 2 | 474.53 | 949.06
356 | 030603002006 | 常闭排烟阀 1000*250 | 台 | 1 | 433.05 | 433.05
357 | 030703015001 | 铝板伞形雨帽 | kg | 8.36 | 48.78 | 407.8
358 | 030904003003 | 手动开启装置 1.距地1.3m安装 | 个 | 2 | 174.59 | 349.18
359 | 030703019001 | 风管柔性接口 帆布 | ㎡ | 2.43 | 349.49 | 849.26
360 | 030703019002 | 柔性接口 无保温夹层柔性软风管 1.规格:φ150以内 | ㎡ | 7.20 | 11.78 | 84.82
361 | 030701010001 | 风管过滤器 | 台 | 1 | 1049.6 | 1049.6
362 | 030702001001 | 碳钢通风管道 1.镀锌薄钢板矩形风管 （δ=1.2mm以内咬口）长边长（≤320mm） 2.钢板厚度：0.5mm | ㎡ | 57.87 | 163.39 | 9455.38
363 | 030702001002 | 碳钢通风管道 1.镀锌薄钢板矩形风管 （δ=1.2mm以内咬口）长边长（≤450mm） 2.钢板厚度：0.5mm | ㎡ | 7.82 | 123.96 | 969.37
364 | 030702001003 | 镀锌薄钢板矩形风管制安 1.镀锌薄钢板矩形风管 （δ=1.2mm以内咬口）长边长（≤1000mm） 2.钢板厚度：1.0mm | ㎡ | 71.39 | 126.66 | 9042.26
365 | 030702001004 | 镀锌薄钢板矩形风管制安 1.镀锌薄钢板矩形风管 （δ=1.2mm以内咬口）长边长（≤2000mm） 2.钢板厚度：1.5mm | ㎡ | 23.94 | 164.19 | 3930.71
366 | 031208003001 | 通风管道绝热 1、排烟管道防火包裹 2、镀锌钢板风管+40mm空气层+8mm防火板 | ㎡ | 95.33 | 28.94 | 2758.85
367 | 031001004001 | 紫铜管 φ9.53 1.规格:紫铜管 φ9.53 壁厚0.8mm | m | 58.86 | 36.07 | 2123.08
表-08
分部分项工程和单价措施项目清单与计价表
工程名称:红三十四师喋血湘江史迹主题展 | [5 empty] | 第26页 共27页
序号 | 项目编码 | 项目名称及 项目特征描述 | 计量 单位 | 工程量 | 金额(元)
[5 empty] | 综合单价 | 合 价 | 其中： 暂估价
368 | 031001004002 | 紫铜管 φ12.7 1.规格:紫铜管 φ12.7 壁厚0.8mm | m | 11.07 | 46.81 | 518.19
369 | 031001004003 | 紫铜管 φ15.885 1.规格:紫铜管 φ15.885 壁厚1.0mm | m | 55.80 | 62.84 | 3506.47
370 | 031001004004 | 紫铜管 φ19.055 1.规格:紫铜管 φ19.055 壁厚1.0mm | m | 4.61 | 74.86 | 345.1
371 | 031001004005 | 紫铜管 φ22.23 1.规格:紫铜管 φ22.23 壁厚1.0mm | m | 8.66 | 82.19 | 711.77
372 | 031001004006 | 紫铜管 φ28.585 1.规格:紫铜管 φ28.585 壁厚1.0mm | m | 14.01 | 99.38 | 1392.31
373 | 031001004007 | 紫铜管 φ38.15 1.规格:紫铜管 φ38.15 壁厚1.4mm | m | 7.27 | 123.68 | 899.15
374 | 030804010001 | 分歧管 | 个 | 8 | 111.03 | 888.24
375 | 031001006007 | PVC-U塑料排水管 空调冷凝管 DN32 1.连接形式:粘接连接 | m | 16.47 | 30.77 | 506.78
376 | 031001006008 | PVC-U塑料排水管 空调冷凝管 DN25 1.连接形式:粘接连接 | m | 48.31 | 29.13 | 1407.27
377 | 031001006009 | PVC-U塑料排水管 空调冷凝管 DN20 1.连接形式:粘接连接 | m | 5.69 | 28.21 | 160.51
378 | 桂031004022002 | 扫除口 | 个 | 2 | 12.53 | 25.06
379 | 031208002001 | 管道绝热 1.难燃B1级橡塑材料保温，保温材料的导热系数≤0.034w/m.k 2.氧指数39，湿阻因子>10000，烟气毒性较小且密度等级<50 3.保温厚度15mm |  | 0.09 | 2821.99 | 253.98
380 | 031208002002 | 管道绝热 1.难燃B1级橡塑材料保温，保温材料的导热系数≤0.034w/m.k 2.氧指数39，湿阻因子>10000，烟气毒性较小且密度等级<50 3.保温厚度20mm |  | 0.16 | 2688.13 | 430.1
381 | 030704001001 | 通风、防排烟工程检测、调试 | 系统 | 1 | 1507.84 | 1507.84
单价措施项目
|  | 红三十四师喋血湘江史迹主题展-安装拆除工程 |  |  |  | 5472.95
|  | 分部分项工程 |  |  |  | 5472.95
| 1. | 1 变配电及低压电器拆除 |  |  |  | 4855.7
382 | 030404017009 | 配电箱拆除 | 台 | 4 | 127.01 | 508.04
383 | 011613001001 | 灯具拆除 LED双头灯 | 套 | 45 | 11.96 | 538.2
384 | 011613001002 | 灯具拆除 LED单头灯 | 套 | 180 | 5.55 | 999
385 | 011613001003 | 灯具拆除 500wLED投光灯 | 套 | 1 | 17.83 | 17.83
386 | 011613001004 | 灯具拆除 LED灯带 | m | 78.14 | 10.91 | 852.51
387 | 030404035003 | 插座拆除 | 套 | 44 | 4.4 | 193.6
388 | 030411004014 | 铜芯线管内穿线拆除 导线截面(m㎡以内)2.5 | m | 1913.70 | 0.26 | 497.56
表-08
分部分项工程和单价措施项目清单与计价表
工程名称:红三十四师喋血湘江史迹主题展 | [5 empty] | 第27页 共27页
序号 | 项目编码 | 项目名称及 项目特征描述 | 计量 单位 | 工程量 | 金额(元)
[5 empty] | 综合单价 | 合 价 | 其中： 暂估价
389 | 030411004015 | 铜芯线管内穿线拆除 导线截面(m㎡以内)4 | m | 222.33 | 0.31 | 68.92
390 | 030411001027 | 刚性阻燃管拆除 砖、混凝土结构明配、吊棚内敷设(公称口径mm以内)20 | m | 427.55 | 2.76 | 1180.04
| 3. | 3 给排水、燃气工程拆除 |  |  |  | 617.25
391 | 011612002001 | 洗脸盘、洗手盘拆除 | 套 | 3 | 43.18 | 129.54
392 | 011612002002 | 蹲式大便器拆除 | 套 | 4 | 88.38 | 353.52
393 | 011612002003 | 坐式大便器拆除 | 套 | 2 | 47.95 | 95.9
394 | 011612002004 | 小便器拆除 立式 | 套 | 1 | 38.29 | 38.29
单价措施项目
|  | 合 计 |  |  |  | 1698222.6 | 61512.4
|  | ∑人工费 |  |  |  | 301625.48
|  | ∑材料费 |  |  |  | 1103218.41
|  | ∑机械费 |  |  |  | 30548.7
|  | ∑管理费 |  |  |  | 88986.95
|  | ∑利 润 |  |  |  | 34643.15
表-08

## 表-09工程量清单综合单价分析表
工程量清单综合单价分析表
工程名称:红三十四师喋血湘江史迹主题展 | [9 empty] | 第1页 共65页
序号 | 项目编码 | 项目名称及项目 特征描述 | 单位 | 工程量 | 综合单价 (元) | 综合单价
[6 empty] | 人工费 | 材料费 | 机械费 | 管理费 | 利润 | 其中： 暂估价
红三十四师喋血湘江史迹主题展-土建
分部分项工程
| 1. | 土（石）方工程
1 | 010101003001 | 挖沟槽土方 1.土壤类别:三类土 2.挖土深度:1.5m以内 3.部位：红色文化背景墙二、毛石挡土墙、新建景观矮墙、柱基础 |  | 32.76 | 11.15 | 5.43 |  | 3.45 | 1 | 0.35
| A-1-5换 | 人工挖一般土方 深1.5m以内 三类土 | 100 | 0.0328 | 6045.9 | 4814.84 |  |  | 544.08 | 187.78
| A-1-26 | 液压挖掘机挖沟槽（基坑）土方 斗容量（1.0） | 1000 | 0.02948 | 5655.3 | 673.06 |  | 3830.71 | 508.93 | 175.65
2 | 010103001001 | 回填方 1.密实度:≥0.93 2.填方材料品种:三类土 |  | 22.27 | 4.67 | 0.67 | 0.55 | 2.91 | 0.4 | 0.14
| A-1-94 | 挖掘机回填 土 | 100 | 0.2227 | 509.8 | 67.31 | 55.05 | 290.9 | 40.48 | 13.97
3 | 010103002001 | 余土弃置 1.废弃料品种:废土 2.运距:暂按1km |  | 45.08 | 7.7 |  |  | 6.13 | 0.69 | 0.24
| A-1-132 | 自卸汽车运土（运距1km以内）8t | 1000 | 0.04508 | 7696.66 |  |  | 6129.48 | 692.63 | 239.05
4 | 桂010103003001 | 土（石）方运输增（减）m3·km 1.土（方）类别:三类土 2.挖土、借土、弃土:弃土 | ·km | 180.32 | 2.52 |  |  | 2 | 0.23 | 0.08
| A-1-141 | 自卸汽车运土方（每增加1km运距） 8t | 1000 | 0.18032 | 2510.17 |  |  | 1999.06 | 225.89 | 77.96
| 4. | 砌筑工程
5 | 010401001001 | 砖基础 1.砖品种、规格、强度等级:页岩标准砖 240×115×53mm 2.基础类型:砖基础 3.砂浆种类、强度等级:干混普通砌筑砂浆 DM-G M5 |  | 1.18 | 648.95 | 184 | 335.71 | 1.47 | 55.27 | 18.92
表－09
工程量清单综合单价分析表
工程名称:红三十四师喋血湘江史迹主题展 | [9 empty] | 第2页 共65页
序号 | 项目编码 | 项目名称及项目 特征描述 | 单位 | 工程量 | 综合单价 (元) | 综合单价
[6 empty] | 人工费 | 材料费 | 机械费 | 管理费 | 利润 | 其中： 暂估价
4.部位：红色文化背景墙二
| A-4-1 | 砖基础 标准砖 240×115×53{干混普通砌筑砂浆 DM-G M5} | 10 | 0.118 | 6489.49 | 1840 | 3357.15 | 14.65 | 552.69 | 189.17
6 | 010401003001 | 实心砖墙 1.砖品种、规格、强度等级:页岩标准砖 240×115×53mm 2.墙体类型:砖墙 3.墙体厚度:365mm 4.砂浆种类、强度等级:干混普通砌筑砂浆 DM-G M5 5.部位：红色文化背景墙二 |  | 2.96 | 697.03 | 207 | 347.51 | 1.55 | 62.15 | 21.27
| A-4-7 | 混水砖墙 标准砖 240×115×53 墙体厚度(365mm){干混普通砌筑砂浆 DM-G M5} | 10 | 0.296 | 6970.33 | 2070 | 3475.15 | 15.46 | 621.47 | 212.72
7 | 010403004001 | 石挡土墙 1.石料种类、规格:毛石（块石） 2.砂浆种类强度等级、配合比:干混普通砌筑砂浆 DM-G M10 3.部位：新建毛石挡土墙、新建景观矮墙 |  | 13.41 | 528.28 | 148 | 273.99 | 2.48 | 44.84 | 15.35
| A-4-88 | 石挡土墙 毛石 浆砌{干混普通砌筑砂浆 DM-G M10} | 10 | 1.341 | 5282.74 | 1480 | 2739.87 | 24.77 | 448.42 | 153.49
8 | 010401004001 | 多孔砖墙 1.砖品种、规格、强度等级:多孔页岩砖 240×115×90mm 2.墙体类型:砖墙 3.墙体厚度:90mm 4.砂浆种类、强度等级:干混普通砌筑砂浆 DM-G M5 5.部位：消防控制室、机房 |  | 2.92 | 774.98 | 264 | 340.37 | 0.73 | 78.89 | 27
| A-4-9 | 混水砖墙 多孔砖 240×115×90 墙体厚度(90mm){干混普通砌筑砂浆 DM-G M5} | 10 | 0.292 | 7749.76 | 2640 | 3403.71 | 7.26 | 788.88 | 270.02
9 | 010401004002 | 多孔砖墙 1.砖品种、规格、强度等级:多孔页岩砖 240×180×90mm 2.墙体类型:砖墙 3.墙体厚度:180mm |  | 4.37 | 606.5 | 195.8 | 280.92 | 0.99 | 58.64 | 20.07
表－09
工程量清单综合单价分析表
工程名称:红三十四师喋血湘江史迹主题展 | [9 empty] | 第3页 共65页
序号 | 项目编码 | 项目名称及项目 特征描述 | 单位 | 工程量 | 综合单价 (元) | 综合单价
[6 empty] | 人工费 | 材料费 | 机械费 | 管理费 | 利润 | 其中： 暂估价
4.砂浆种类、强度等级:干混普通砌筑砂浆 DM-G M5 5.部位：消防控制室、机房
| A-4-14 | 混水砖墙 多孔砖 240×180×90 墙体厚度(180mm){干混普通砌筑砂浆 DM-G M5} | 10 | 0.437 | 6065.05 | 1958 | 2809.25 | 9.87 | 586.43 | 200.72
| 5. | 混凝土及钢筋混凝土工程
10 | 010501001001 | 垫层 1.混凝土种类:C15非泵送商品混凝土 2.部位：红色文化背景墙二、柱基础 |  | 0.42 | 552.68 | 114.86 | 355.31 | 0.83 | 26.83 | 9.21
| A-5-3换 | 混凝土垫层{换:预拌普通混凝土 C15[商品砼]} | 10 | 0.042 | 5007.63 | 735.2 | 3553.21 | 8.34 | 221.57 | 75.84
| A-18-13 | 非泵送混凝土浇捣增加费 | 100 | 0.0042 | 5189.48 | 4132.8 |  |  | 467.01 | 161.18
11 | 010501001002 | 垫层 1.混凝土种类:C20非泵送商品混凝土 2.部位：D2、D3、D4、D5 |  | 27.30 | 572.65 | 115.26 | 373.2 | 0.83 | 26.87 | 9.21
| A-5-3换 | 混凝土垫层{换:预拌普通混凝土 C20[商品砼]} | 10 | 2.730 | 5202.49 | 735.2 | 3731.98 | 8.34 | 221.57 | 75.84
| A-18-13 | 非泵送混凝土浇捣增加费 | 100 | 0.2757 | 5189.48 | 4132.8 |  |  | 467.01 | 161.18
12 | 010501003001 | 独立基础 1.混凝土种类:C30非泵送商品混凝土 2.部位：柱基础 |  | 0.57 | 542.57 | 82.68 | 391.3 | 0.81 | 17.11 | 5.86
| A-5-7换 | 独立基础 混凝土{换:预拌普通混凝土 C30[商品砼]} | 10 | 0.057 | 4897.32 | 406.32 | 3912.92 | 7.99 | 123.46 | 42.26
| A-18-13 | 非泵送混凝土浇捣增加费 | 100 | 0.0058 | 5189.48 | 4132.8 |  |  | 467.01 | 161.18
13 | 010503004001 | 圈梁 1.混凝土种类:C25非泵送商品混凝土 2.部位：柱基础 |  | 0.01 | 618 | 137 | 383 | 1 | 34 | 12
| A-5-24换 | 混凝土 圈梁{换:预拌普通混凝土 C25[商品砼]} | 10 | 0.001 | 5647.51 | 958.77 | 3827.74 | 7.99 | 288.09 | 98.61
| A-18-13 | 非泵送混凝土浇捣增加费 | 100 | 0.0001 | 5189.48 | 4132.8 |  |  | 467.01 | 161.18
14 | 040901001001 | 现浇构件钢筋 1.钢筋种类:螺纹钢筋HRB400 10以上 | t | 0.039 | 5120.26 | 807.44 | 3487.18 | 56.92 | 257.69 | 88.21
表－09
工程量清单综合单价分析表
工程名称:红三十四师喋血湘江史迹主题展 | [9 empty] | 第4页 共65页
序号 | 项目编码 | 项目名称及项目 特征描述 | 单位 | 工程量 | 综合单价 (元) | 综合单价
[6 empty] | 人工费 | 材料费 | 机械费 | 管理费 | 利润 | 其中： 暂估价
2.部位：柱基础
| A-5-292 | 现浇构件带肋钢筋制作安装 HRB400 10以上 | t | 0.039 | 5119.94 | 807.33 | 3487.07 | 57.04 | 257.58 | 88.17
15 | 040901001002 | 现浇构件钢筋 1.钢筋种类:圆钢筋HPB300 10以内 2.部位：柱基础 | t | 0.003 | 5430.01 | 1013.33 | 3540 | 16.67 | 306.67 | 106.67
| A-5-289 | 现浇构件圆钢筋制作安装 HPB300 10以内 | t | 0.003 | 5428.92 | 1012.27 | 3538.49 | 17.85 | 306.98 | 105.07
16 | 桂030113027001 | 设备基础灌浆 1.灌浆配合比:C30非泵送商品混凝土+微膨胀剂 2.部位：柱基础 |  | 0.02 | 973.5 | 327.5 | 443 | 1.5 | 90 | 31
| A-5-17换 | 基础 二次灌浆 混凝土{换:预拌普通混凝土 C30+微膨胀剂[商品砼]} | 10 | 0.002 | 9212.82 | 2859.47 | 4430.7 | 12.98 | 855.99 | 292.99
| A-18-13 | 非泵送混凝土浇捣增加费 | 100 | 0.0002 | 5189.48 | 4132.8 |  |  | 467.01 | 161.18
17 | 桂030113027002 | 设备基础灌浆 1.灌浆配合比:C30非泵送商品细石混凝土 2.部位：柱基础 |  | 0.03 | 933.66 | 327.33 | 406.67 | 1.33 | 90.33 | 31
| A-5-17换 | 基础 二次灌浆 混凝土{换:预拌细石混凝土 C30[商品砼]} | 10 | 0.003 | 8815.39 | 2859.47 | 4066.08 | 12.98 | 855.99 | 292.99
| A-18-13 | 非泵送混凝土浇捣增加费 | 100 | 0.0003 | 5189.48 | 4132.8 |  |  | 467.01 | 161.18
18 | 040901009001 | 预埋铁件 1.材料种类:18mm预埋钢板 2.部位：柱基础 | t | 0.035 | 8215.15 | 1510.57 | 5422.29 |  | 450 | 154
| A-5-356 | 铁件 预埋铁件 | t | 0.035 | 8215.21 | 1510.5 | 5422.19 |  | 450.13 | 154.07
19 | 010516001001 | 螺栓 1.螺栓种类:地脚螺栓 2.规格:M18 3.部位：柱基础 | t | 0.007 | 12387.13 | 1495.71 | 9035.71 | 167.14 | 495.71 | 170
| A-5-374 | 地脚螺栓 | t | 0.007 | 12385.32 | 1495.68 | 9035.7 | 166.45 | 495.31 | 169.54
| 6. | 金属结构工程
表－09
工程量清单综合单价分析表
工程名称:红三十四师喋血湘江史迹主题展 | [9 empty] | 第5页 共65页
序号 | 项目编码 | 项目名称及项目 特征描述 | 单位 | 工程量 | 综合单价 (元) | 综合单价
[6 empty] | 人工费 | 材料费 | 机械费 | 管理费 | 利润 | 其中： 暂估价
20 | 010604001001 | 镀锌角钢龙骨(双层龙骨的第一层) 1.钢材品种、规格:L50*5镀锌角钢骨架网 2.间距：横1200*纵1200mm 3.部位：顶-2，顶-3 4.刷两遍防锈漆处理(另列项) | t | 2.083 | 9507.3 | 1468.48 | 5676.11 | 582.45 | 716.62 | 278.63
| A-6-81换 | 钢构件制作 其他钢构件 | t | 2.083 | 8033.04 | 1130.91 | 5398.59 | 277.07 | 419.58 | 143.61
| A-6-34换 | 预制钢材构件安装 厂（库）房钢结构 钢支撑等其他构件 | t | 2.083 | 1474.26 | 337.57 | 277.52 | 305.38 | 297.04 | 135.02
| 8. | 屋面及防水工程
21 | 010903003001 | 墙面砂浆防水(防潮) 1.砂浆厚度、配合比:25mm厚聚合物水泥砂浆防水 2.钢丝网规格:玻璃纤维网一道 3.部位：现有浮雕墙背面以及两个侧面、红色文化背景墙一 | ㎡ | 33.01 | 48.91 | 16.46 | 21.71 | 0.16 | 4.87 | 1.67
| A-8-102换 | 防水工程 刚性防水 聚合物水泥防水砂浆 10mm厚[实际厚度=25]{换:干混地面砂浆 DS M15} | 100㎡ | 0.3301 | 4364.03 | 1500.73 | 1879.73 | 16.39 | 452.1 | 154.75
| A-11-22 | 贴挂网 贴玻纤网格布 | 100㎡ | 0.3301 | 528.04 | 145.52 | 291.48 |  | 35.36 | 12.08
22 | 010902002001 | 天棚涂膜防水 1.涂膜厚度、遍数或层数:1.5mm厚聚合物水泥防水涂料 (JS-Ⅲ) 2.部位：T1 | ㎡ | 183.58 | 61.77 | 4.64 | 50.18 |  | 1.38 | 0.47
| A-8-85换 | 防水工程 高分子防水涂料 聚合物水泥防水涂料 1.0mm厚 平面[实际厚度=1.5] | 100㎡ | 1.8358 | 6178.43 | 464.4 | 5018.12 |  | 138.39 | 47.37
| 10. | 楼地面装饰工程
23 | 010404001001 | 垫层 1.垫层材料种类、配合比、厚度:400mm碎石垫层干铺 2.部位：红色文化背景墙二 |  | 0.99 | 286.76 | 75.38 | 162.26 | 0.66 | 18.47 | 6.31
| A-10-10 | 垫层 碎石 干铺 | 10 | 0.099 | 2867.66 | 753.82 | 1622.65 | 6.53 | 184.77 | 63.11
24 | 010501001003 | 垫层 |  | 10.39 | 475.34 | 88.1 | 358.52 |  | 21.41 | 7.31
表－09
工程量清单综合单价分析表
工程名称:红三十四师喋血湘江史迹主题展 | [9 empty] | 第6页 共65页
序号 | 项目编码 | 项目名称及项目 特征描述 | 单位 | 工程量 | 综合单价 (元) | 综合单价
[6 empty] | 人工费 | 材料费 | 机械费 | 管理费 | 利润 | 其中： 暂估价
1.混凝土种类:炉渣混凝土 C10 2.部位：D1
| A-10-16换 | 垫层 陶粒混凝土{换:炉渣混凝土 C10} | 10 | 1.039 | 5181.18 | 880.96 | 3585.23 |  | 214.07 | 73.12
25 | 011101006001 | 平面砂浆找平层 1.找平层厚度、砂浆种类、配合比:30mm厚干混地面砂浆 DS M15 2.内配φ6.5@200mm双排钢筋 3.部位：D1 | ㎡ | 25.22 | 65.27 | 21.51 | 30.46 | 0.29 | 5.68 | 1.94
| A-10-17换 | 楼地面砂浆找平层 混凝土或硬基层上 20mm[实际厚度=30]{换:干混地面砂浆 DS M15} | 100㎡ | 0.2522 | 3748.56 | 1473.97 | 1459.54 | 18.87 | 362.76 | 123.91
| A-5-324 | 楼地面、屋面及护坡钢筋网片制作安装 钢筋网片制安 间距（20x20cm） | 100㎡ | 0.2522 | 2778.72 | 677.16 | 1586.85 | 10.29 | 204.86 | 70.12
26 | 011102003001 | 块料楼地面 1.找平层厚度、砂浆种类、配合比:20mm厚DS M20砂浆 2.结合层厚度、砂浆种类、配合比:5mm厚DTA砂浆 3.面层材料品种、规格、颜色:300*300*10mm防滑瓷砖 4.部位：D1 | ㎡ | 25.22 | 130.71 | 38.75 | 68.41 | 0.1 | 9.44 | 3.22
| A-10-66换 | 块料面层 陶瓷地面砖 专用胶粘剂 0.10㎡以内{换:干混地面砂浆 DS M20} | 100㎡ | 0.2522 | 13071.53 | 3874.93 | 6841.47 | 9.5 | 943.92 | 322.41
27 | 011102003002 | 块料楼地面 1.找平层厚度、砂浆种类、配合比:20mm厚DS M20砂浆 2.结合层厚度、砂浆种类、配合比:5mm厚DTA砂浆 3.面层材料品种、规格、颜色:300*300*10mm防滑瓷砖 4.刷界面剂一道 5.部位：D2 | ㎡ | 5.02 | 137.37 | 40.39 | 72.34 | 0.1 | 9.84 | 3.36
| A-11-4 | 基层界面处理 墙柱面基层 刷界面处理剂 | 100㎡ | 0.0502 | 665.62 | 164.31 | 392.78 |  | 39.93 | 13.64
| A-10-66换 | 块料面层 陶瓷地面砖 专用胶粘剂 0.10㎡以内{换:干混地面砂浆 DS M20} | 100㎡ | 0.0502 | 13071.53 | 3874.93 | 6841.47 | 9.5 | 943.92 | 322.41
表－09
工程量清单综合单价分析表
工程名称:红三十四师喋血湘江史迹主题展 | [9 empty] | 第7页 共65页
序号 | 项目编码 | 项目名称及项目 特征描述 | 单位 | 工程量 | 综合单价 (元) | 综合单价
[6 empty] | 人工费 | 材料费 | 机械费 | 管理费 | 利润 | 其中： 暂估价
28 | 011102003003 | 块料楼地面 1.找平层厚度、砂浆种类、配合比:20mm厚DS M20砂浆 2.结合层厚度、砂浆种类、配合比:5mm厚DTA砂浆 3.面层材料品种、规格、颜色:800*800*10mm防滑瓷砖 4.刷界面剂一道 5.部位：D3 | ㎡ | 307.87 | 175.56 | 38.64 | 109.69 | 0.1 | 9.41 | 3.22
| A-11-4 | 基层界面处理 墙柱面基层 刷界面处理剂 | 100㎡ | 3.0787 | 665.62 | 164.31 | 392.78 |  | 39.93 | 13.64
| A-10-68换 | 块料面层 陶瓷地面砖 专用胶粘剂 0.64㎡以内{换:干混地面砂浆 DS M20} | 100㎡ | 3.0787 | 16889.63 | 3699.92 | 10576.38 | 9.5 | 901.39 | 307.88
29 | 011108001001 | 石材零星项目 1.工程部位:门槛石 2.找平层厚度、砂浆种类、配合比:20mm厚DS M20砂浆 3.贴结合层厚度、材料种类、配合比:5mm厚DTA砂浆 4.面层材料品种、规格、颜色:20mm国产古堡灰人造大理石 5.部位：D4 | ㎡ | 1.22 | 401.45 | 64.99 | 281.91 | 0.16 | 15.83 | 5.41
| A-10-17换 | 楼地面砂浆找平层 混凝土或硬基层上 20mm[实际厚度=5]{换:DTA砂浆} | 100㎡ | 0.0122 | 1712.52 | 797.22 | 509.56 | 3.35 | 194.54 | 66.45
| A-10-126换 | 楼地面零星装饰 石材{换:素水泥浆 换:干混地面砂浆 DS M20} | 100㎡ | 0.0122 | 38432.46 | 5702.04 | 27681.45 | 12.66 | 1388.67 | 474.32
30 | 011101001001 | 水泥砂浆楼地面 1.找平层厚度、砂浆种类、配合比:素水泥浆一遍含建筑胶 2.部位：五角星 | ㎡ | 32.43 | 2.64 | 1.41 | 0.55 |  | 0.34 | 0.12
| A-10-22 | 整体面层 楼地面素水泥浆一遍 有建筑胶{素水泥浆} | 100㎡ | 0.3243 | 264.18 | 141.16 | 55.19 |  | 34.3 | 11.72
31 | 011101003001 | 细石混凝土楼地面 1.面层厚度、混凝土强度等级:30mm厚C25非泵送细石混凝土 2.部位：五角星 | ㎡ | 32.43 | 32.57 | 13.89 | 11.68 |  | 3.21 | 1.1
表－09
工程量清单综合单价分析表
工程名称:红三十四师喋血湘江史迹主题展 | [9 empty] | 第8页 共65页
序号 | 项目编码 | 项目名称及项目 特征描述 | 单位 | 工程量 | 综合单价 (元) | 综合单价
[6 empty] | 人工费 | 材料费 | 机械费 | 管理费 | 利润 | 其中： 暂估价
| A-10-20换 | 楼地面细石混凝土找平层 30mm{换:预拌细石混凝土 C25[商品砼]} | 100㎡ | 0.3243 | 3099.72 | 1263.86 | 1167.9 |  | 307.12 | 104.9
| A-18-13 | 非泵送混凝土浇捣增加费 | 100 | 0.0098 | 5189.48 | 4132.8 |  |  | 467.01 | 161.18
32 | 011101005001 | 自流坪楼地面 1.界面剂材料种类:专用界面剂 2.面层材料种类:4mm厚干混砂浆DSL自流平找平层 3.部位：五角星 | ㎡ | 32.43 | 29.96 | 13.03 | 10.18 | 0.03 | 3.17 | 1.08
| A-10-32 | 整体面层 水泥基自流平砂浆 面层4mm厚{干混自流平砂浆 DSL} | 100㎡ | 0.3243 | 2996.17 | 1302.52 | 1018.01 | 2.73 | 317.18 | 108.34
33 | 011103002001 | 橡胶板卷材楼地面 1.面层材料品种、规格、颜色:2mm厚运动地胶 2.部位：五角星 | ㎡ | 32.43 | 91.64 | 14.87 | 64.36 |  | 3.61 | 1.23
| A-10-95换 | 橡塑面层 橡胶卷材 | 100㎡ | 0.3243 | 9164.31 | 1487.14 | 6435.67 |  | 361.38 | 123.43
34 | 011105003001 | 块料踢脚线 1.踢脚线高度:100mm高瓷砖踢脚 2.粘贴层厚度、材料种类:10mm厚DP M15水泥砂浆打底并画出纹道+5mm厚DTA砂浆粘贴 3.界面剂一道 4.部位：Q2 | ㎡ | 10.40 | 122.04 | 26.55 | 76.23 | 0.39 | 6.55 | 2.24
| A-11-4 | 基层界面处理 墙柱面基层 刷界面处理剂 | 100㎡ | 0.1040 | 665.62 | 164.31 | 392.78 |  | 39.93 | 13.64
| A-11-14换 | 一般抹灰 每增减1mm{换:DTA砂浆} | 100㎡ | 1.0400 | 862.41 | 152.75 | 583.72 | 3.72 | 38.02 | 12.99
| A-10-105换 | 踢脚线 陶瓷地面砖{换:素水泥浆 换:干混普通抹灰砂浆 DP-G M15} | 100m | 0.1040 | 2912.47 | 963.13 | 1392.82 | 1.55 | 234.42 | 80.07
| 11. | 墙、柱面装饰与隔断、幕墙工程
35 | 桂011204007001 | 块料墙面 1.安装方式:瓷砖胶点粘，间距小于200mm，φ8膨胀螺栓锚固，长度20mm，端头封堵 2.面层材料品种、规格、颜色:100mm厚发泡瓷砖，造型根据立面图纸进行放样分块，陶瓷分块安装，每块锚固点不小于3处，最大尺寸不超过300*300mm | ㎡ | 17.64 | 274.22 | 87.31 | 134.28 | 1.15 | 21.5 | 7.34
表－09
工程量清单综合单价分析表
工程名称:红三十四师喋血湘江史迹主题展 | [9 empty] | 第9页 共65页
序号 | 项目编码 | 项目名称及项目 特征描述 | 单位 | 工程量 | 综合单价 (元) | 综合单价
[6 empty] | 人工费 | 材料费 | 机械费 | 管理费 | 利润 | 其中： 暂估价
3.部位：现有浮雕墙
| A-11-79换 | 墙面块料面层 背栓式干挂面砖 | 100㎡ | 0.1764 | 27421.75 | 8730.59 | 13428.08 | 115.18 | 2149.52 | 734.2
36 | 011207001001 | 墙面装饰板 1.面层材料品种、规格、颜色:5mm厚耐候钢板 2.部位：红色文化背景墙一 | ㎡ | 4.97 | 268.01 | 37.36 | 196.34 |  | 9.08 | 3.1
| A-11-146换 | 墙饰面 面层 不锈钢面板 墙面 | 100㎡ | 0.0497 | 26800.38 | 3735.75 | 19633.89 |  | 907.79 | 310.07
37 | 桂011204007002 | 块料墙面 1.面层材料品种、规格、颜色:240*60*10mm仿古青砖 2.部位：红色文化背景墙一 | ㎡ | 25.83 | 128.68 | 50.13 | 51.59 |  | 12.18 | 4.16
| A-11-60换 | 墙面块料面层 面砖每块面积0.02㎡以内 预拌砂浆 面砖灰缝（5mm以内）{换:素水泥浆 换:干混普通抹灰砂浆 DP-G M10} | 100㎡ | 0.2583 | 14987.95 | 5623.63 | 6274.3 | 14.46 | 1370.06 | 467.96
| A-11-14 | 一般抹灰 每增减1mm{干混普通抹灰砂浆 DP-G M10} | 100㎡ | 0.2583 | -2120.63 | -611 | -1115.59 | -14.9 | -152.09 | -51.95
38 | 桂011204007003 | 块料墙面 1.安装方式:瓷砖胶点粘，间距小于200mm，φ8膨胀螺栓锚固，长度20mm，端头封堵 2.面层材料品种、规格、颜色:30mm厚发泡瓷砖，造型根据立面图纸进行放样分块，陶瓷分块安装，每块锚固点不小于3处，最大尺寸不超过300*300mm 3.部位：红色文化背景墙二 | ㎡ | 2.84 | 185.26 | 87.31 | 52.66 | 1.15 | 21.5 | 7.34
| A-11-79换 | 墙面块料面层 背栓式干挂面砖 | 100㎡ | 0.0284 | 18525.17 | 8730.59 | 5266.08 | 115.18 | 2149.52 | 734.2
39 | 桂011204007004 | 块料墙面 1.安装方式:瓷砖胶点粘，间距小于200mm，φ8膨胀螺栓锚固，长度20mm，端头封堵 2.面层材料品种、规格、颜色:130mm厚发泡瓷砖，造型根据立面图纸进行放样分块，陶瓷分块安装，每块锚固点不小于3处，最大尺寸不超过300*300mm 3.部位：红色文化背景墙二 | ㎡ | 2.84 | 312.35 | 87.31 | 169.26 | 1.15 | 21.5 | 7.34
| A-11-79换 | 墙面块料面层 背栓式干挂面砖 | 100㎡ | 0.0284 | 31234.57 | 8730.59 | 16926.08 | 115.18 | 2149.52 | 734.2
表－09
工程量清单综合单价分析表
工程名称:红三十四师喋血湘江史迹主题展 | [9 empty] | 第10页 共65页
序号 | 项目编码 | 项目名称及项目 特征描述 | 单位 | 工程量 | 综合单价 (元) | 综合单价
[6 empty] | 人工费 | 材料费 | 机械费 | 管理费 | 利润 | 其中： 暂估价
40 | 桂011204007005 | 块料墙面 1.安装方式:瓷砖胶点粘，间距小于200mm，φ8膨胀螺栓锚固，长度20mm，端头封堵 2.面层材料品种、规格、颜色:230mm厚发泡瓷砖，造型根据立面图纸进行放样分块，陶瓷分块安装，每块锚固点不小于3处，最大尺寸不超过300*300mm 3.部位：红色文化背景墙二 | ㎡ | 2.38 | 439.45 | 87.31 | 285.86 | 1.15 | 21.5 | 7.34
| A-11-79换 | 墙面块料面层 背栓式干挂面砖 | 100㎡ | 0.0238 | 43943.97 | 8730.59 | 28586.08 | 115.18 | 2149.52 | 734.2
41 | 011210006001 | 轻质隔墙 1.骨架、边框材料种类、规格:75系列轻钢龙骨中距竖603横1500mm以内 2.轻质隔墙材料品种、规格、颜色:12mm*2+12mm*2耐火纸面石膏板+内填50mm岩棉 3.部位：地下一层新建墙体 4.详参13J502-1 隔墙7/07 | ㎡ | 160.25 | 233.45 | 69.3 | 121.88 | 0.3 | 16.91 | 5.78
| A-11-136 | 墙饰面 轻钢龙骨 中距（竖603横1500mm以内） | 100㎡ | 1.6025 | 4510.17 | 1358.28 | 2296.65 | 30.2 | 337.4 | 115.24
| A-11-140换 | 墙饰面 石膏板基层 | 100㎡ | 1.6025 | 6460.33 | 1931.7 | 3365.48 |  | 469.4 | 160.33
| A-11-156换 | 墙饰面 面层 石膏板墙面 | 100㎡ | 1.6025 | 8546.19 | 2794.68 | 4134.79 |  | 679.11 | 231.96
| A-11-164换 | 墙饰面 面层 岩棉吸音板 | 100㎡ | 1.6025 | 3827.44 | 845.07 | 2390.85 |  | 205.35 | 70.14
42 | 011201001001 | 墙面一般抹灰 1.墙体类型:内墙 2.面层厚度、砂浆种类、配合比:20mm厚DP M5砂浆 3.部位：Q2 | ㎡ | 360.38 | 36.95 | 17.33 | 10.73 | 0.14 | 4.25 | 1.45
| A-11-11换 | 一般抹灰 内墙 （15+5）mm{换:干混普通抹灰砂浆 DP-G M5} | 100㎡ | 3.6038 | 3695.19 | 1732.68 | 1073.45 | 14.4 | 424.54 | 145.01
43 | 桂011204007006 | 块料墙面 1.安装方式:20mm厚DP M5砂浆粘贴 2.面层材料品种、规格、颜色:300*600*10mm墙砖 3.部位：Q3 | ㎡ | 100.74 | 150.67 | 50.44 | 71.17 | 0.13 | 12.29 | 4.2
| A-11-65换 | 墙面块料面层 面砖 预拌砂浆 每块面积（≤0.20㎡）{换:素水泥浆 换:干混普通抹灰砂浆 DP-G M5} | 100㎡ | 1.0074 | 15067.97 | 5044.21 | 7117.43 | 13.41 | 1229 | 419.78
表－09
工程量清单综合单价分析表
工程名称:红三十四师喋血湘江史迹主题展 | [9 empty] | 第11页 共65页
序号 | 项目编码 | 项目名称及项目 特征描述 | 单位 | 工程量 | 综合单价 (元) | 综合单价
[6 empty] | 人工费 | 材料费 | 机械费 | 管理费 | 利润 | 其中： 暂估价
44 | 011210005001 | 成品隔断 1.隔断材料品种、规格、颜色:成品浴厕隔断 2.含五金配件、安装 | ㎡ | 31.35 | 313.38 | 28.36 | 249.9 |  | 6.89 | 2.35
| A-11-222 | 浴厕隔断、隔墙 成品浴厕隔断 | 100㎡ | 0.3135 | 31338.58 | 2836.1 | 24990.32 |  | 689.17 | 235.4
| 12. | 天棚工程
45 | 011302001001 | 吊顶天棚 1.龙骨材料种类、规格、中距:面层规格600*600装配式U型轻钢龙骨平面（不上人型） 2.面层材料品种、规格:600*600*0.8mm铝扣板 3.部位：T4 | ㎡ | 68.10 | 168.81 | 41.21 | 100.13 | 0.07 | 10.03 | 3.43
| A-12-27 | 装配式U型轻钢天棚龙骨（不上人型） 面层规格（600×600mm) 平面 | 100㎡ | 0.6810 | 6679.16 | 2406.55 | 2926.89 | 7.31 | 586.57 | 200.35
| A-12-110换 | 天棚铝板面层（600×600mm) | 100㎡ | 0.6810 | 10202.28 | 1714.52 | 7086.43 |  | 416.63 | 142.31
46 | 011302001002 | 吊顶天棚 1.龙骨材料种类、规格、中距:面层规格300*300装配式U型轻钢龙骨平面（上人型） 2.面层材料品种、规格:300*300*0.8mm铝扣板 3.部位：T3 | ㎡ | 26.64 | 157.84 | 45.39 | 84.44 | 0.14 | 11.06 | 3.78
| A-12-31 | 装配式U型轻钢天棚龙骨（上人型） 面层规格（300×300mm) 平面 | 100㎡ | 0.2664 | 9504.19 | 2824.6 | 4955.06 | 14.3 | 689.85 | 235.63
| A-12-110换 | 天棚铝板面层（600×600mm) | 100㎡ | 0.2664 | 6281.22 | 1714.52 | 3489.13 |  | 416.63 | 142.31
47 | 011302001003 | 吊顶天棚 1.龙骨材料种类、规格、中距:面层规格600*600装配式U型轻钢龙骨平面（上人型） 2.基层材料品种、规格:防火纸面石膏板 9.5mm 3.面层材料品种、规格:防火纸面石膏板 9.5mm 4.部位：T1 | ㎡ | 183.58 | 163.56 | 58.47 | 72.34 | 0.14 | 14.24 | 4.86
| A-12-35 | 装配式U型轻钢天棚龙骨（上人型） 面层规格（600×600mm) 平面 | 100㎡ | 1.8358 | 7622.87 | 2458.12 | 3715.03 | 14.3 | 600.8 | 205.21
| A-12-77换 | 天棚石膏板 天棚基层 | 100㎡ | 1.8358 | 4337.66 | 1735.95 | 1677.63 |  | 421.84 | 144.08
表－09
工程量清单综合单价分析表
工程名称:红三十四师喋血湘江史迹主题展 | [9 empty] | 第12页 共65页
序号 | 项目编码 | 项目名称及项目 特征描述 | 单位 | 工程量 | 综合单价 (元) | 综合单价
[6 empty] | 人工费 | 材料费 | 机械费 | 管理费 | 利润 | 其中： 暂估价
| A-12-96换 | 天棚石膏板面层 安在U型轻钢龙骨上 | 100㎡ | 1.8358 | 4395.97 | 1653.08 | 1841.01 |  | 401.7 | 137.21
48 | 011302001004 | 吊顶天棚 1.龙骨材料种类、规格、中距:铝合金条板龙骨单层龙骨 2.面层材料品种、规格:铝合金条板开缝 3.部位：T2 | ㎡ | 143.60 | 132.61 | 30.33 | 81.24 | 0.15 | 7.41 | 2.53
| A-12-73换 | 铝合金条板天棚龙骨 | 100㎡ | 1.4360 | 3640.98 | 1746.62 | 1004.26 | 15.13 | 428.11 | 146.23
| A-12-115 | 天棚面层 铝合金条板天棚 开缝 | 100㎡ | 1.4360 | 9619.32 | 1285.89 | 7119.97 |  | 312.47 | 106.73
| 13. | 门窗工程
49 | 010802001001 | 金属门 1.门框、扇材质及规格：成品钢质门 2.部位：一层E-04立面 3.含周边干混水泥砂浆塞缝 | ㎡ | 7.20 | 617.82 | 51.72 | 497.93 | 0.23 | 12.62 | 4.31
| A-13-13换 | 钢质防盗门安装{换:干混普通砌筑砂浆 DM-G M5} | 100㎡ | 0.0720 | 61781.7 | 5171.71 | 49792.51 | 22.82 | 1262.27 | 431.15
| 14. | 油漆、涂料、裱糊工程
50 | 011407001001 | 墙面喷（刷）涂料 1.喷刷涂料部位:外墙面 2.涂料品种、喷刷遍数:红色真石漆 3.部位：现有浮雕墙、红色文化背景墙二 | ㎡ | 37.50 | 92.45 | 42.4 | 28.6 |  | 10.3 | 3.52
| A-14-192 | 抹灰面油漆 真石漆 墙面 | 100㎡ | 0.3750 | 11135.45 | 5255.73 | 3246.91 |  | 1277.14 | 436.23
| A-14-233 | 腻子及其他 刮腻子 外墙 每增减一遍 | 100㎡ | 0.3750 | -1890.23 | -1015.72 | -387.32 |  | -246.82 | -84.3
51 | 011406003001 | 满刮腻子 1.刮腻子遍数:3遍成品腻子粉（防水型） 2.部位：Q2 | ㎡ | 349.98 | 27.61 | 14.7 | 5.84 |  | 3.57 | 1.22
| A-14-234换 | 腻子及其他 刮腻子 内墙 二遍[实际遍数=3] | 100㎡ | 3.4998 | 2761.74 | 1470.15 | 584.29 |  | 357.25 | 122.02
52 | 011407001002 | 墙面喷（刷）涂料 1.基层类型:内墙 2.涂料品种、喷刷遍数:乳胶漆三遍 | ㎡ | 349.98 | 19.5 | 8.28 | 6.91 |  | 2.01 | 0.69
表－09
工程量清单综合单价分析表
工程名称:红三十四师喋血湘江史迹主题展 | [9 empty] | 第13页 共65页
序号 | 项目编码 | 项目名称及项目 特征描述 | 单位 | 工程量 | 综合单价 (元) | 综合单价
[6 empty] | 人工费 | 材料费 | 机械费 | 管理费 | 利润 | 其中： 暂估价
3.部位：Q2
| A-14-199换 | 抹灰面油漆 乳胶漆 内墙、柱、天棚抹灰面 二遍[实际遍数=3] | 100㎡ | 3.4998 | 1949.7 | 827.53 | 691.42 |  | 201.09 | 68.68
53 | 011407002001 | 天棚喷（刷）涂料 1.基层类型:天棚 2.涂料品种、喷刷遍数:乳胶漆三遍 3.部位：T1 | ㎡ | 327.18 | 19.5 | 8.28 | 6.91 |  | 2.01 | 0.69
| A-14-199换 | 抹灰面油漆 乳胶漆 内墙、柱、天棚抹灰面 二遍[实际遍数=3] | 100㎡ | 3.2718 | 1949.7 | 827.53 | 691.42 |  | 201.09 | 68.68
54 | 011405001001 | 金属面油漆 1.构件名称:金属面 2.油漆品种、遍数:调和漆三遍 3.部位：T2 | ㎡ | 143.60 | 18.48 | 10.28 | 3.32 |  | 2.5 | 0.85
| A-14-175换 | 金属面其他油漆 金属面 调和漆二遍[实际遍数=3] | 100㎡ | 1.4360 | 1847.76 | 1027.68 | 332.48 |  | 249.73 | 85.3
55 | 011405001002 | 金属面油漆 1.部位：顶-2，顶-3 (双层龙骨的第一层) 2.刷两遍防锈漆处理 | ㎡ | 108.28 | 13.82 | 7.59 | 2.62 |  | 1.84 | 0.63
| A-14-174 | 金属面其他油漆 金属面 红丹防锈漆一遍 | 100㎡ | 1.0828 | 1381.95 | 758.8 | 261.67 |  | 184.39 | 62.98
56 | 011407001003 | 墙面喷（刷）涂料 1.基层类型:外墙 2.涂料品种、喷刷遍数:抗碱封闭底漆一道 3.部位：现有浮雕墙背面以及两个侧面、红色文化背景墙一 | ㎡ | 45.15 | 10.38 | 4.65 | 3.35 |  | 1.13 | 0.39
| A-14-237 | 腻子及其他 其他 抗碱封底涂料 墙面 | 100㎡ | 0.4515 | 1037.57 | 465.36 | 334.84 |  | 113.08 | 38.62
| 15. | 其他装饰工程
57 | 011505001001 | 洗漱台 1.材料品种、规格、颜色:20mm厚米黄色大理石 | ㎡ | 2.13 | 934.32 | 311.05 | 443.6 | 0.84 | 75.79 | 25.89
| A-15-168换 | 浴厕配件 石材洗漱台（面积＞1） | 10㎡ | 0.213 | 9343.02 | 3110.52 | 4435.95 | 8.35 | 757.89 | 258.87
58 | 011505010001 | 镜面玻璃 | ㎡ | 3.69 | 208.3 | 61.38 | 109.71 |  | 14.92 | 5.09
表－09
工程量清单综合单价分析表
工程名称:红三十四师喋血湘江史迹主题展 | [9 empty] | 第14页 共65页
序号 | 项目编码 | 项目名称及项目 特征描述 | 单位 | 工程量 | 综合单价 (元) | 综合单价
[6 empty] | 人工费 | 材料费 | 机械费 | 管理费 | 利润 | 其中： 暂估价
1.镜面玻璃品种、规格:镜面玻璃6mm厚 2.框材质、断面尺寸:黑色拉丝不锈钢
| A-15-171 | 浴厕配件 盥洗室台镜（面积＞1.0㎡）带框 | 10㎡ | 0.369 | 2083.04 | 613.83 | 1097.11 |  | 149.16 | 50.95
59 | 011508004001 | 金属字 1.字体材质:30mm厚金色玻璃钢仿石纹路 2.字体规格：632*572mm | 个 | 3 | 356.06 | 51.68 | 258.13 |  | 12.56 | 4.29
| A-15-217换 | 金属字（面积0.5㎡以内） 其他面 | 10个 | 0.3 | 3560.58 | 516.78 | 2581.34 |  | 125.58 | 42.89
60 | 011407001004 | 墙体彩绘 1.墙体彩绘的图案以及颜色由业主指定 2.部位：现有浮雕墙背面以及两个侧面、地上一层 3.含脚手架、现场绘画 4.暂估价，结算时以实际发票金额计取 | ㎡ | 93.80 | 83.57 |  | 76.67
| B-换 | 墙体彩绘 | ㎡ | 93.80 | 83.57 |  | 76.67
61 | 011407002002 | 天空彩绘 1.天空饰面彩绘的图案以及颜色由业主指定 2.部位：油画天空饰面 3.含脚手架、现场绘画 4.暂估价，结算时以实际发票金额计取 | ㎡ | 170.46 | 148.97 |  | 136.67
| B-换 | 天空彩绘 | ㎡ | 170.46 | 148.97 |  | 136.67
62 | 桂011204007007 | 红三十四师喋血湘江大事记展板 1.材质：5mm厚亚克力板+1mm亚克力字体 2.内容：红三十四师喋血湘江大事记 3.含运输、现场安装、调试 4.暂估价，结算时以实际发票金额计取 | ㎡ | 20.87 | 133.31 |  | 122.3 |  |  |  | 122.3
| B- | 红三十四师喋血湘江大事记展板 | ㎡ | 20.87 | 133.31 |  | 122.3 |  |  |  | 122.3
63 | 011207002001 | 新精神堡垒高墙 1.材质：100*100*4mm镀锌方管立柱、40*40*2mm镀锌方管@500设置一圈 2.尺寸：4540*2800mm 3.含运输、安装 4.暂估价，结算时以实际发票金额计取 | 个 | 1 | 11084.86 |  | 10169.6 |  |  |  | 10169.6
表－09
工程量清单综合单价分析表
工程名称:红三十四师喋血湘江史迹主题展 | [9 empty] | 第15页 共65页
序号 | 项目编码 | 项目名称及项目 特征描述 | 单位 | 工程量 | 综合单价 (元) | 综合单价
[6 empty] | 人工费 | 材料费 | 机械费 | 管理费 | 利润 | 其中： 暂估价
| B- | 新精神堡垒高墙 | 个 | 1 | 11084.86 |  | 10169.6 |  |  |  | 10169.6
64 | 011207002002 | 新精神堡垒中墙 1.材质：100*100*4mm镀锌方管立柱、40*40*2mm镀锌方管@500设置一圈 2.尺寸：2040*1300mm 3.含运输、安装 4.暂估价，结算时以实际发票金额计取 | 个 | 1 | 2890.68 |  | 2652 |  |  |  | 2652
| B- | 新精神堡垒中墙 | 个 | 1 | 2890.68 |  | 2652 |  |  |  | 2652
65 | 011207002003 | 新精神堡垒矮墙 1.材质：100*100*4mm镀锌方管立柱、40*40*2mm镀锌方管@500设置一圈 2.尺寸：3000*800mm 3.含运输、安装 4.暂估价，结算时以实际发票金额计取 | 个 | 1 | 2616 |  | 2400 |  |  |  | 2400
| B- | 新精神堡垒矮墙 | 个 | 1 | 2616 |  | 2400 |  |  |  | 2400
66 | 011207002004 | 玻璃钢仿铜雕像 1.玻璃钢仿铜雕像成品安装 2.含运输、安装 3.暂估价，结算时以实际发票金额计取 | 个 | 1 | 5450 |  | 5000 |  |  |  | 5000
| B- | 玻璃钢仿铜雕像 | 个 | 1 | 5450 |  | 5000 |  |  |  | 5000
67 | 011207002005 | 新建五角星雕像 1.材质：外饰红色玻璃钢+内部钢架 2.尺寸：5505*3893mm 3.含运输、安装 4.暂估价，结算时以实际发票金额计取 | 个 | 1 | 9328.22 |  | 8558 |  |  |  | 8558
| B- | 新建五角星雕像 | 个 | 1 | 9328.22 |  | 8558 |  |  |  | 8558
68 | 011207002006 | 新建书籍雕像 1.材质：外饰红色玻璃钢+内部钢架 2.尺寸：3400*1700mm 3.含运输、安装、底座 4.暂估价，结算时以实际发票金额计取 | 个 | 1 | 2520.08 |  | 2312 |  |  |  | 2312
表－09
工程量清单综合单价分析表
工程名称:红三十四师喋血湘江史迹主题展 | [9 empty] | 第16页 共65页
序号 | 项目编码 | 项目名称及项目 特征描述 | 单位 | 工程量 | 综合单价 (元) | 综合单价
[6 empty] | 人工费 | 材料费 | 机械费 | 管理费 | 利润 | 其中： 暂估价
| B- | 新建书籍雕像 | 个 | 1 | 2520.08 |  | 2312 |  |  |  | 2312
69 | 011207002007 | 新建导览牌一 1.材质：外饰红色玻璃钢+内部钢架 2.尺寸：13688*2800mm 3.含运输、安装、底座 4.暂估价，结算时以实际发票金额计取 | 个 | 1 | 25050.82 |  | 22982.4 |  |  |  | 22982.4
| B- | 新建导览牌一 | 个 | 1 | 25050.82 |  | 22982.4 |  |  |  | 22982.4
70 | 011501015001 | 五角星展板1 1.成品展板 2.尺寸：3000*3400mm 3.含运输、安装 4.暂估价，结算时以实际发票金额计取 | 个 | 1 | 1635 |  | 1500 |  |  |  | 1500
| B- | 五角星展板1 | 个 | 1 | 1635 |  | 1500 |  |  |  | 1500
71 | 011501015002 | 五角星展板2 1.成品展板 2.尺寸：2800*2400mm 3.含运输、安装 4.暂估价，结算时以实际发票金额计取 | 个 | 2 | 1076.92 |  | 988 |  |  |  | 988
| B- | 五角星展板2 | 个 | 2 | 1076.92 |  | 988 |  |  |  | 988
72 | 011501015003 | 五角星展板3 1.成品展板 2.尺寸：2000*2400mm 3.含运输、安装 4.暂估价，结算时以实际发票金额计取 | 个 | 2 | 768.45 |  | 705 |  |  |  | 705
| B- | 五角星展板3 | 个 | 2 | 768.45 |  | 705 |  |  |  | 705
单价措施项目
| 011701 | 脚手架工程
73 | 011701006001 | 满堂脚手架 1.搭设高度:4.5m | ㎡ | 444.66 | 36.72 | 20.41 | 7.09 | 1.76 | 3.3 | 1.13
表－09
工程量清单综合单价分析表
工程名称:红三十四师喋血湘江史迹主题展 | [9 empty] | 第17页 共65页
序号 | 项目编码 | 项目名称及项目 特征描述 | 单位 | 工程量 | 综合单价 (元) | 综合单价
[6 empty] | 人工费 | 材料费 | 机械费 | 管理费 | 利润 | 其中： 暂估价
2.脚手架材质:钢管满堂脚手架
| A-16-20 | 扣件式钢管满堂脚手架搭设 基本层高3.6m | 100㎡ | 4.4466 | 3085.4 | 2041.26 | 169.65 | 176.23 | 330.41 | 113.09
| A-16-24 | 扣件式钢管满堂脚手架使用 基本层高3.6m | 100㎡·天 | 111.17 | 23.5 |  | 21.56
74 | 桂011701001001 | 外脚手架 1.搭设高度:2m 2.脚手架材质:活动脚手架 | ㎡ | 17.01 | 5.89 | 3.77 | 0.09 | 0.02 | 1.13 | 0.39
| A-16-29 | 活动脚手架 墙砌筑或墙柱面装饰 | 100㎡ | 0.1701 | 589.43 | 377.5 | 9.23 | 2.16 | 113.14 | 38.73
75 | 桂011701004001 | 内装修脚手架 1.搭设高度:4m 2.脚手架材质:活动脚手架 | ㎡ | 50.40 | 5.9 | 3.78 | 0.09 | 0.02 | 1.13 | 0.39
| A-16-29 | 活动脚手架 墙砌筑或墙柱面装饰 | 100㎡ | 0.5040 | 589.43 | 377.5 | 9.23 | 2.16 | 113.14 | 38.73
76 | 桂011701002001 | 里脚手架 1.搭设高度:4.5 2.脚手架材质:扣件式钢管 | ㎡ | 56.70 | 12.71 | 7.09 | 1.24 | 0.35 | 2.22 | 0.76
| A-16-15 | 扣件式钢管里脚手架3.6m以上 | 100㎡ | 0.5670 | 1270.31 | 708.95 | 123.69 | 35.14 | 221.74 | 75.9
| 011702 | 混凝土模板及支架(撑)
77 | 011702001001 | 垫层 1.模板、支撑材质:木模板木支撑 | ㎡ | 1.45 | 37.28 | 13.61 | 15.13 | 0.01 | 4.06 | 1.39
| A-5-169 | 混凝土基础垫层 胶合板模板 木支撑 | 100㎡ | 0.0145 | 3727.34 | 1360.69 | 1513.14 | 1.05 | 405.8 | 138.9
78 | 011702001002 | 基础 1.基础类型:独立基础 2.模板、支撑材质:组合钢模板 木支撑 | ㎡ | 2.76 | 62.21 | 32.46 | 10.83 | 0.57 | 9.84 | 3.37
| A-5-174 | 独立基础 胶合板模板 木支撑 | 100㎡ | 0.0276 | 6221.58 | 3246.37 | 1082.61 | 57.39 | 984.52 | 336.98
79 | 011702008001 | 圈梁 1.模板、支撑材质:胶合板模板 钢支撑 2.支模高度：3.6m以内 | ㎡ | 0.18 | 62 | 33.39 | 8.61 | 1.11 | 10.28 | 3.5
表－09
工程量清单综合单价分析表
工程名称:红三十四师喋血湘江史迹主题展 | [9 empty] | 第18页 共65页
序号 | 项目编码 | 项目名称及项目 特征描述 | 单位 | 工程量 | 综合单价 (元) | 综合单价
[6 empty] | 人工费 | 材料费 | 机械费 | 管理费 | 利润 | 其中： 暂估价
| A-5-198 | 圈梁直形 胶合板模板 钢支撑 | 100㎡ | 0.0018 | 6208.76 | 3338.36 | 863.2 | 113.72 | 1028.72 | 352.11
| 011705 | 大型机械设备进出场及安拆
80 | 011705001001 | 大型机械设备进出场及安拆 1.机械设备名称:履带式挖掘机1内 | 台次 | 1 | 1527.99 | 112.18 | 110.19 | 1009.03 | 126.7 | 43.73
| A-21-35 | 履带式挖掘机进出场费 斗容量（1以内） | 台次 | 1 | 1527.99 | 112.18 | 110.19 | 1009.03 | 126.7 | 43.73
81 | 011705001002 | 大型机械设备进出场及安拆 1.机械设备名称:履带式推土机 90kW以内 | 台次 | 1 | 1322.34 | 112.18 | 78.69 | 872.6 | 111.28 | 38.41
| A-21-52 | 履带式推土机进出场费 90kW以内 | 台次 | 1 | 1322.34 | 112.18 | 78.69 | 872.6 | 111.28 | 38.41
红三十四师喋血湘江史迹主题展-绿化
分部分项工程
| 1. | 绿化工程
82 | 桂050102017001 | 栽植片植灌木（含花卉、地被植物） 1.种类:红檵木 2.冠丛高:350mm 3.冠幅:200mm 4.单位面积株数:25株 5.养护期:12个月 | ㎡ | 37.00 | 266.47 | 28.46 | 192.88 | 8.66 | 10.02 | 4.45
| D1-324 | 栽植成片灌木 种植密度（株/m2） ≤25 | 10㎡ | 3.700 | 2277.35 | 143.03 | 1877.32 | 9.48 | 41.18 | 18.3
| D1-472 | 片植灌木养护 高度（cm) ≤40 | 10㎡ | 3.700 | 387.41 | 141.57 | 51.51 | 77.07 | 59.03 | 26.24
83 | 桂050102017002 | 栽植片植灌木（含花卉、地被植物） 1.种类:鹅掌柴 2.冠丛高:400mm 3.冠幅:150mm 4.单位面积株数:36株 5.养护期:12个月 | ㎡ | 11.00 | 248.41 | 30.03 | 174.13 | 8.66 | 10.44 | 4.64
| D1-325 | 栽植成片灌木 种植密度（株/m2） ≤36 | 10㎡ | 1.100 | 2096.77 | 158.71 | 1689.86 | 9.48 | 45.41 | 20.18
| D1-472 | 片植灌木养护 高度（cm) ≤40 | 10㎡ | 1.100 | 387.41 | 141.57 | 51.51 | 77.07 | 59.03 | 26.24
表－09
工程量清单综合单价分析表
工程名称:红三十四师喋血湘江史迹主题展 | [9 empty] | 第19页 共65页
序号 | 项目编码 | 项目名称及项目 特征描述 | 单位 | 工程量 | 综合单价 (元) | 综合单价
[6 empty] | 人工费 | 材料费 | 机械费 | 管理费 | 利润 | 其中： 暂估价
84 | 050102012001 | 铺种草皮 1.草皮种类:马尼拉草 2.铺种方式:满铺 3.养护期:12个月 | ㎡ | 443.00 | 51.66 | 16.41 | 16.41 | 5.88 | 6.02 | 2.67
| D1-439 | 草坪 满铺草坪 | 10㎡ | 44.300 | 246.66 | 36.15 | 147.37 | 20.63 | 15.33 | 6.81
| D1-526 | 草坪 | 10㎡ | 44.300 | 270.05 | 127.99 | 16.76 | 38.19 | 44.87 | 19.94
85 | 050102001001 | 栽植乔木 1.种类:红枫 2.胸径或干径:80-100mm 3.株高、冠幅:1600-1800mm、1200-1500mm 4.养护期:12个月 | 株 | 35 | 2890.04 | 89.1 | 2464.55 | 45.33 | 36.3 | 16.13
| D1-251 | 栽植乔木（带土球） 胸径≤10cm | 10株 | 3.5 | 27828.79 | 558.86 | 24473.4 | 202.01 | 205.43 | 91.3
| D1-454 | 乔木养护 胸径（cm) ≤10 | 10株 | 3.5 | 1071.63 | 332.14 | 172.14 | 251.32 | 157.53 | 70.02
86 | 050102002001 | 栽植灌木 1.种类:朱槿 2.冠丛高:900-1000mm 3.冠幅:800-1000mm 4.养护期:12个月 | 株 | 30 | 139.27 | 44.18 | 49.92 | 11.83 | 15.12 | 6.72
| D1-305 | 栽植单株灌木（带土球） 冠径≤100cm | 10株 | 3.0 | 855.2 | 255.98 | 415.6 | 9.48 | 71.67 | 31.86
| D1-478 | 孤植灌木养护 冠径（cm） ≤100 | 10株 | 3.0 | 537.4 | 185.77 | 83.55 | 108.82 | 79.54 | 35.35
87 | 050102002002 | 栽植灌木 1.种类:毛杜鹃B 2.冠丛高:900-1000mm 3.冠幅:800-900mm 4.养护期:12个月 | 株 | 22 | 203.45 | 53.3 | 90.52 | 15.86 | 18.67 | 8.3
| D1-305 | 栽植单株灌木（带土球） 冠径≤100cm | 10株 | 2.2 | 1274.54 | 255.98 | 800.31 | 9.48 | 71.67 | 31.86
| D1-483 | 球型灌木（整形灌木）养护 冠径（cm） ≤100 | 10株 | 2.2 | 759.84 | 276.98 | 104.87 | 149.08 | 115.04 | 51.13
| 2. | 园路园桥工程
表－09
工程量清单综合单价分析表
工程名称:红三十四师喋血湘江史迹主题展 | [9 empty] | 第20页 共65页
序号 | 项目编码 | 项目名称及项目 特征描述 | 单位 | 工程量 | 综合单价 (元) | 综合单价
[6 empty] | 人工费 | 材料费 | 机械费 | 管理费 | 利润 | 其中： 暂估价
88 | 010501001004 | 垫层 1.混凝土强度等级:50厚C15非泵送商品混凝土 2.部位：广场铺装 |  | 4.41 | 504.33 | 73.76 | 359.5 | 0.48 | 20.04 | 8.91
| D1-661换 | 人工操作 混凝土{换:碎石 GD20 商品普通砼 C15[商品砼]} |  | 4.41 | 504.33 | 73.76 | 359.5 | 0.48 | 20.04 | 8.91
89 | 010404001002 | 垫层（人工操作） 1.垫层材料种类、配合比、厚度:150mm碎石垫层干铺 2.部位：广场铺装 |  | 12.26 | 305.86 | 81.49 | 164.73 | 1.88 | 22.51 | 10
| D1-657 | 人工操作 碎石干铺 |  | 12.26 | 305.86 | 81.49 | 164.73 | 1.88 | 22.51 | 10
90 | 桂050201017001 | 园路面层 1.路面宽度、厚度、材料种类:水洗石饰面（掺红色颜料）粒径5-6mm平铺不拼花 2.砂浆强度等级:30mm厚M15水泥砂浆 3.部位：广场铺装、新建景观矮墙 | ㎡ | 90.69 | 254.48 | 145.16 | 31.62 | 0.05 | 39.21 | 17.43
| D1-690换 | 卵石面层 平铺（侧铺）不拼花{换:水泥砂浆中砂M15} | 10㎡ | 9.069 | 2544.87 | 1451.64 | 316.22 | 0.53 | 392.09 | 174.26
91 | 桂050201017002 | 园路面层 1.路面宽度、厚度、材料种类:水洗石饰面（掺红色颜料）粒径5-6mm立铺不拼花 2.砂浆强度等级:30mm厚M15水泥砂浆 3.部位：新建景观矮墙 | ㎡ | 9.96 | 304.85 | 173.99 | 37.75 | 0.06 | 46.99 | 20.89
| D1-692换 | 卵石面层 立铺 不拼花{换:水泥砂浆中砂M15} | 10㎡ | 0.996 | 3048.58 | 1739.91 | 377.51 | 0.63 | 469.95 | 208.86
| 15. | 其他相关项目
92 | 050101006001 | 清除草皮 1.工作内容：人工清理草皮 2.包括割草挖根、清理场地、集中堆放等 3.部位：屋顶观景台 | ㎡ | 6.24 | 2.89 | 2.65
| B- | 清除草皮 | ㎡ | 6.24 | 2.89 | 2.65
单价措施项目
表－09
工程量清单综合单价分析表
工程名称:红三十四师喋血湘江史迹主题展 | [9 empty] | 第21页 共65页
序号 | 项目编码 | 项目名称及项目 特征描述 | 单位 | 工程量 | 综合单价 (元) | 综合单价
[6 empty] | 人工费 | 材料费 | 机械费 | 管理费 | 利润 | 其中： 暂估价
| 050401 | 脚手架工程
93 | 050403001001 | 树木支撑架 1.支撑材料规格:树棍桩三脚桩（短） | 株 | 35 | 54.84 | 6.27 | 41.6 |  | 1.69 | 0.75
| D1-532 | 树棍桩 三脚桩（短） | 10株 | 3.5 | 548.4 | 62.69 | 415.98 |  | 16.93 | 7.52
| 050403 | 树木支撑架、草绳绕树干、搭设遮阴(防寒)棚工程
94 | 050403002001 | 草绳绕树干 1.胸径(干径):80-100mm 2.草绳所绕树干高度:1.5m | 株 | 35 | 10.65 | 5.88 | 1.59 |  | 1.59 | 0.71
| D1-550 | 草绳绕树干 胸径(cm) ≤10 | 10m | 5.250 | 70.92 | 39.18 | 10.6 |  | 10.58 | 4.7
红三十四师喋血湘江史迹主题展-拆除
分部分项工程
| 1. | 第一章人工拆除工程
95 | 011604002001 | 立面抹灰层拆除 1.拆除部位:墙柱面 2.抹灰层种类:砂浆 3.部位：现有浮雕墙背面以及两个侧面、红色文化背景墙一背面以及两个侧面 | ㎡ | 45.15 | 11.67 | 9.38 |  |  | 0.99 | 0.34
| AC-1-96 | 铲除墙柱面 砂浆 | 100 | 0.4515 | 1167.27 | 937.73 |  |  | 99.4 | 33.76
96 | 011606002001 | 墙柱面龙骨及饰面拆除 1.龙骨及饰面种类:护墙板 2.部位：地下一层、地上一层、地上二层、地上三层 | ㎡ | 218.91 | 5.48 | 4.4 |  |  | 0.47 | 0.16
| AC-1-101 | 拆除墙柱面 护墙板 | 100 | 2.1891 | 547.15 | 439.56 |  |  | 46.59 | 15.82
97 | 011609002001 | 隔断隔墙拆除 1.拆除隔墙的饰面种类:展示墙 2.拆除隔墙的骨架种类:金属骨架 3.部位：地下一层 | ㎡ | 164.10 | 17.22 | 13.83 |  |  | 1.47 | 0.5
表－09
工程量清单综合单价分析表
工程名称:红三十四师喋血湘江史迹主题展 | [9 empty] | 第22页 共65页
序号 | 项目编码 | 项目名称及项目 特征描述 | 单位 | 工程量 | 综合单价 (元) | 综合单价
[6 empty] | 人工费 | 材料费 | 机械费 | 管理费 | 利润 | 其中： 暂估价
| AC-1-106 | 拆除 金属骨架隔墙 | 100 | 1.6410 | 1721.71 | 1383.15 |  |  | 146.61 | 49.79
98 | 011608002001 | 铲除涂料面 1.铲除部位名称:内墙 2.部位：地上二层 | ㎡ | 43.17 | 7 | 5.62 |  |  | 0.6 | 0.2
| AC-1-109 | 清理涂料层 内墙 | 100 | 0.4317 | 699.15 | 561.66 |  |  | 59.54 | 20.22
99 | 011605001001 | 平面块料拆除 1.拆除的基层类型:结合层以及找平层 2.饰面材料种类:面砖 3.部位：地下一层、一层、二层 | ㎡ | 392.44 | 34.9 | 28.04 |  |  | 2.97 | 1.01
| AC-1-79 | 拆除楼地面面层 面砖 | 100 | 3.9244 | 3490.87 | 2804.4 |  |  | 297.27 | 100.96
100 | 011606001001 | 楼地面龙骨及饰面拆除 1.龙骨及饰面种类:防腐木集成板带龙骨 2.部位：三层景观台 | ㎡ | 36.89 | 7.29 | 5.86 |  |  | 0.62 | 0.21
| AC-1-87 | 拆除地板 带龙骨 木地板 | 100 | 0.3689 | 729.54 | 586.08 |  |  | 62.12 | 21.1
101 | 011604003001 | 天棚涂料层拆除 1.拆除部位:天棚 2.抹灰层种类:涂料层 3.部位：地下一层 | ㎡ | 14.91 | 8.25 | 6.63 |  |  | 0.7 | 0.24
| AC-1-120 | 拆除天棚 清理涂料层 | 100 | 0.1491 | 825.6 | 663.25 |  |  | 70.3 | 23.88
102 | 011606003001 | 天棚面龙骨及饰面拆除 1.饰面种类:石膏板 2.部位：地下一层、地上二层 | ㎡ | 181.85 | 8.02 | 6.45 |  |  | 0.68 | 0.23
| AC-1-118 | 拆除天棚 金属龙骨 石膏板 | 100 | 1.8185 | 802.5 | 644.69 |  |  | 68.34 | 23.21
103 | 011606003002 | 天棚面龙骨及饰面拆除 1.龙骨及饰面种类:金属龙骨铝型材格栅 2.部位：地下一层 | ㎡ | 90.82 | 8.75 | 7.03 |  |  | 0.75 | 0.25
| AC-1-116 | 拆除天棚 金属龙骨 金属面层 | 100 | 0.9082 | 875.46 | 703.3 |  |  | 74.55 | 25.32
104 | 011606003003 | 天棚面龙骨及饰面拆除 1.龙骨及饰面种类:金属龙骨木质吊顶 | ㎡ | 9.66 | 6.56 | 5.27 |  |  | 0.56 | 0.19
表－09
工程量清单综合单价分析表
工程名称:红三十四师喋血湘江史迹主题展 | [9 empty] | 第23页 共65页
序号 | 项目编码 | 项目名称及项目 特征描述 | 单位 | 工程量 | 综合单价 (元) | 综合单价
[6 empty] | 人工费 | 材料费 | 机械费 | 管理费 | 利润 | 其中： 暂估价
2.部位：地下一层
| AC-1-117 | 拆除天棚 金属龙骨 胶合板、埃特板 | 100 | 0.0966 | 656.58 | 527.47 |  |  | 55.91 | 18.99
105 | 040103002001 | 余方弃置 1.废弃料品种:拆除的废渣 2.运距:1km |  | 144.03 | 42.05 | 14.24 |  | 19.54 | 3.58 | 1.22
| AC-4-6 | 自卸汽车运渣土 人工装渣土1km以内 | 100 | 1.4403 | 4204.16 | 1423.76 |  | 1953.67 | 358.01 | 121.59
106 | 桂040103003001 | 土石方运输每增1km 1.废弃料品种:拆除的废渣 | ·km | 576.12 | 4.34 |  |  | 3.48 | 0.37 | 0.13
| AC-4-9 | 自卸汽车运渣土 每增加1km 4.5t | 100 | 5.7612 | 433.58 |  |  | 348.32 | 36.92 | 12.54
红三十四师喋血湘江史迹主题展-给排水工程
分部分项工程
| 9. | B9 给排水、燃气工程
107 | 031001007001 | 衬塑复合钢管 DN40 1.材质、规格:衬塑复合钢管 DN40 2.连接形式:螺纹连接 含水压试验、管道消毒冲洗 | m | 8.79 | 100.71 | 34.49 | 39.99 | 1.65 | 11.56 | 4.7
| B9-0238 | 复合管安装 钢塑复合给水管（螺纹连接）安装 公称直径（40mm以内） | 10m | 0.879 | 1007.13 | 344.9 | 399.99 | 16.46 | 115.64 | 46.98
108 | 031001007002 | 衬塑复合钢管 DN32 1.材质、规格:衬塑复合钢管 DN32 2.连接形式:螺纹连接 含水压试验、管道消毒冲洗 | m | 3.17 | 74.32 | 29.07 | 25.23 | 0.55 | 9.48 | 3.85
| B9-0237 | 复合管安装 钢塑复合给水管（螺纹连接）安装 公称直径（32mm以内） | 10m | 0.317 | 743.15 | 290.68 | 252.28 | 5.53 | 94.79 | 38.51
109 | 031001007003 | 衬塑复合钢管 DN25 1.材质、规格:衬塑复合钢管 DN25 2.连接形式:螺纹连接 含水压试验、管道消毒冲洗 | m | 4.55 | 68.99 | 29.07 | 20.53 | 0.42 | 9.44 | 3.83
表－09
工程量清单综合单价分析表
工程名称:红三十四师喋血湘江史迹主题展 | [9 empty] | 第24页 共65页
序号 | 项目编码 | 项目名称及项目 特征描述 | 单位 | 工程量 | 综合单价 (元) | 综合单价
[6 empty] | 人工费 | 材料费 | 机械费 | 管理费 | 利润 | 其中： 暂估价
| B9-0236 | 复合管安装 钢塑复合给水管（螺纹连接）安装 公称直径（25mm以内） | 10m | 0.455 | 689.82 | 290.68 | 205.21 | 4.25 | 94.38 | 38.34
110 | 031001007004 | 衬塑复合钢管 DN20 1.材质、规格:衬塑复合钢管 DN20 2.连接形式:螺纹连接 含水压试验、管道消毒冲洗 | m | 3.76 | 57.4 | 24.29 | 16.27 | 0.81 | 8.03 | 3.26
| B9-0235 | 复合管安装 钢塑复合给水管（螺纹连接）安装 公称直径（20mm以内） | 10m | 0.376 | 574.04 | 242.92 | 162.69 | 8.08 | 80.32 | 32.63
111 | 031001007005 | 衬塑复合钢管 DN15 1.材质、规格:衬塑复合钢管 DN15 2.连接形式:螺纹连接 含水压试验、管道消毒冲洗 | m | 7.37 | 57.74 | 24.29 | 16.05 | 1.17 | 8.15 | 3.31
| B9-0234 | 复合管安装 钢塑复合给水管（螺纹连接）安装 公称直径（15mm以内） | 10m | 0.737 | 577.36 | 242.92 | 160.47 | 11.72 | 81.48 | 33.1
112 | 031001006001 | 给水管 PPR DN15 1.材质、规格:S5系统PPR给水管DN15 2.连接形式:热熔连接 含水压试验、管道消毒冲洗 | m | 36.10 | 30.82 | 16.19 | 4.66 | 0.1 | 5.21 | 2.12
| B9-0124 | 塑料管安装 塑料给水管（热熔连接）安装 公称外径（20mm以内） | 10m | 3.610 | 308.22 | 161.91 | 46.6 | 0.97 | 52.12 | 21.17
113 | 031001006002 | PVC-U 排水塑料管 De160 1.材质、规格:PVC-U 排水塑料管 De160 2.连接形式:粘接连接 | m | 9.04 | 123.4 | 40.37 | 54.61 | 0.05 | 12.93 | 5.25
| B9-0174 | 塑料管安装 承插塑料排水管（粘接连接）公称外径（160mm以内） | 10m | 0.904 | 1234 | 403.65 | 546.13 | 0.47 | 129.32 | 52.54
114 | 031001006003 | PVC-U 排水塑料管 De110 1.材质、规格:PVC-U 排水塑料管 De110 2.连接形式:粘接连接 | m | 17.92 | 76.92 | 28.64 | 28.97 | 0.05 | 9.18 | 3.73
| B9-0173 | 塑料管安装 承插塑料排水管（粘接连接）公称外径（110mm以内） | 10m | 1.792 | 769.31 | 286.41 | 289.78 | 0.49 | 91.81 | 37.3
115 | 031001006004 | PVC-U 排水塑料管 De75 1.材质、规格:PVC-U 排水塑料管 De75 | m | 13.47 | 57.15 | 25.68 | 15.12 | 0.05 | 8.23 | 3.35
表－09
工程量清单综合单价分析表
工程名称:红三十四师喋血湘江史迹主题展 | [9 empty] | 第25页 共65页
序号 | 项目编码 | 项目名称及项目 特征描述 | 单位 | 工程量 | 综合单价 (元) | 综合单价
[6 empty] | 人工费 | 材料费 | 机械费 | 管理费 | 利润 | 其中： 暂估价
2.连接形式:粘接连接
| B9-0172 | 塑料管安装 承插塑料排水管（粘接连接）公称外径（75mm以内） | 10m | 1.347 | 571.4 | 256.81 | 151.12 | 0.5 | 82.34 | 33.45
116 | 031001006005 | PVC-U 排水塑料管 De50 1.材质、规格:PVC-U 排水塑料管 De50 2.连接形式:粘接连接 | m | 13.53 | 39.55 | 18.9 | 8.81 | 0.05 | 6.06 | 2.46
| B9-0171 | 塑料管安装 承插塑料排水管（粘接连接）公称外径（50mm以内） | 10m | 1.353 | 395.51 | 188.98 | 88.07 | 0.52 | 60.64 | 24.64
117 | 031003001001 | 可调式减压阀 DN40 1.材质:全铜 2.压力等级:1.0MPa 3.连接形式:螺纹连接 | 个 | 1 | 421.63 | 23.43 | 352.84 |  | 7.5 | 3.05
| B9-0383 | 螺纹阀门安装 螺纹阀 公称直径(40mm以内) | 个 | 1 | 421.63 | 23.43 | 352.84 |  | 7.5 | 3.05
118 | 031003001002 | 截止阀 DN40 1.材质:全铜 2.压力等级:1.0MPa 3.连接形式:螺纹连接 | 个 | 2 | 87.25 | 23.43 | 46.07 |  | 7.5 | 3.05
| B9-0383 | 螺纹阀门安装 螺纹阀 公称直径(40mm以内) | 个 | 2 | 87.25 | 23.43 | 46.07 |  | 7.5 | 3.05
119 | 031003001003 | Y形过滤器 DN40 1.材质:球墨铸铁 2.压力等级:1.0MPa 3.连接形式:螺纹连接 | 个 | 1 | 165.36 | 23.43 | 117.73 |  | 7.5 | 3.05
| B9-0383 | 螺纹阀门安装 螺纹阀 公称直径(40mm以内) | 个 | 1 | 165.36 | 23.43 | 117.73 |  | 7.5 | 3.05
120 | 031003013001 | 水表 DN40 1.材质:全铜 2.连接形式:螺纹连接 | 组 | 1 | 374.34 | 127.22 | 158.96 |  | 40.71 | 16.54
| B9-0567 | 水表安装 螺纹水表 公称直径(40mm以内) | 组 | 1 | 374.34 | 127.22 | 158.96 |  | 40.71 | 16.54
121 | 桂031004021001 | 不锈钢地漏 Dn75 | 个 | 3 | 115.72 | 47.86 | 36.77 |  | 15.31 | 6.22
表－09
工程量清单综合单价分析表
工程名称:红三十四师喋血湘江史迹主题展 | [9 empty] | 第26页 共65页
序号 | 项目编码 | 项目名称及项目 特征描述 | 单位 | 工程量 | 综合单价 (元) | 综合单价
[6 empty] | 人工费 | 材料费 | 机械费 | 管理费 | 利润 | 其中： 暂估价
| B9-0648 | 给排水附件安装 地漏安装 地漏 公称直径(75mm)以内 {水泥防水砂浆(加防水粉5％) 1∶2.5} | 10个 | 0.3 | 1157.19 | 478.57 | 367.72 |  | 153.14 | 62.21
122 | 桂031004022001 | PVC-U扫除口 Dn100 | 个 | 2 | 18.89 | 8.81 | 4.55 |  | 2.82 | 1.15
| B9-0665 | 给排水附件安装 地面扫除口安装 地面扫除口 公称直径(100mm)以内 | 10个 | 0.2 | 188.74 | 88.09 | 45.43 |  | 28.19 | 11.45
123 | 031004006001 | 蹲式大便器 1.材质:陶瓷 2.含低位水箱及上下水配件 3.构造内自带水封便器,且其水封深度不应小于50mm | 套 | 8 | 494.73 | 115.8 | 285.97 |  | 37.06 | 15.05
| B9-0611 | 大便器安装 蹲式大便器安装 蹲式 低水箱 | 10套 | 0.8 | 4947.36 | 1158.01 | 2859.75 |  | 370.56 | 150.54
124 | 031004007001 | 挂式小便器 1.材质:陶瓷 2.含自闭冲洗阀及五金配件 | 套 | 2 | 285.3 | 49.15 | 190.47 |  | 15.73 | 6.39
| B9-0616 | 小便器安装 挂斗式小便器安装 挂斗式 自闭式 | 10套 | 0.2 | 2852.81 | 491.46 | 1904.64 |  | 157.27 | 63.89
125 | 031004004001 | 洗涤盆 1.材质:陶瓷 2.含上下水件，单冷水嘴 | 套 | 1 | 281.33 | 43.25 | 195.39 |  | 13.84 | 5.62
| B9-0602 | 洗涤盆安装 洗涤盆 单嘴 | 10套 | 0.1 | 2813.4 | 432.53 | 1953.93 |  | 138.41 | 56.23
126 | 031004003001 | 台式洗脸盆 1.材质:陶瓷 2.含上下水管连接、试水，单冷高档水嘴 | 组 | 5 | 310.36 | 43.15 | 222.16 |  | 13.81 | 5.61
| B9-0599 | 洗脸盆、洗手盆安装 台式洗脸盆、洗手盆 台式洗脸盆 冷水 | 10套 | 0.5 | 3103.59 | 431.53 | 2221.61 |  | 138.09 | 56.1
127 | 030413002001 | 凿(压)槽及恢复 公称管径20mm以内 | m | 36.10 | 14.14 | 6.9 | 2.59 | 0.26 | 2.29 | 0.93
| B4-2032 | 凿槽、刨沟 凿槽、刨沟 砖结构公称管径（≤20mm） | 10m | 3.610 | 82.11 | 43.59 | 9.49 | 1.82 | 14.53 | 5.9
| B4-2044 | 凿槽、刨沟 所凿沟槽恢复 沟槽尺寸公称管径（≤20mm）{水泥砂浆 1∶3} | 10m | 3.610 | 59.37 | 25.43 | 16.45 | 0.79 | 8.39 | 3.41
128 | 030413002002 | 凿(压)槽及恢复 公称管径50mm以内 | m | 2.40 | 23.18 | 11.99 | 3.43 | 0.31 | 3.94 | 1.6
表－09
工程量清单综合单价分析表
工程名称:红三十四师喋血湘江史迹主题展 | [9 empty] | 第27页 共65页
序号 | 项目编码 | 项目名称及项目 特征描述 | 单位 | 工程量 | 综合单价 (元) | 综合单价
[6 empty] | 人工费 | 材料费 | 机械费 | 管理费 | 利润 | 其中： 暂估价
| B4-2034 | 凿槽、刨沟 凿槽、刨沟 砖结构公称管径（≤50mm） | 10m | 0.240 | 135.31 | 77.19 | 9.58 | 1.82 | 25.28 | 10.27
| B4-2046 | 凿槽、刨沟 所凿沟槽恢复 沟槽尺寸公称管径（≤50mm）{水泥砂浆 1∶3} | 10m | 0.240 | 96.45 | 42.68 | 24.72 | 1.3 | 14.07 | 5.72
红三十四师喋血湘江史迹主题展-水消防工程
分部分项工程
| 9. | 消火栓灭火系统工程
129 | 030901002001 | 热镀锌钢管 DN200 1.材质、规格:热镀锌钢管 DN200 2.连接形式:沟槽连接 | m | 10.39 | 367.37 | 52.04 | 246.54 | 10.38 | 19.97 | 8.11
| B9-0041 | 钢管安装 钢管（沟槽连接）安装 公称直径（200mm以内） | 10m | 1.039 | 3673.87 | 520.43 | 2465.41 | 103.78 | 199.75 | 81.15
130 | 030901002002 | 热镀锌钢管 DN150 1.材质、规格:热镀锌钢管 DN150 2.连接形式:沟槽连接 | m | 5.77 | 209.71 | 45.52 | 125.96 | 0.29 | 14.66 | 5.96
| B9-0040 | 钢管安装 钢管（沟槽连接）安装 公称直径（150mm以内） | 10m | 0.577 | 2097.06 | 455.23 | 1259.57 | 2.94 | 146.61 | 59.56
131 | 030901002003 | 热镀锌钢管 DN100 1.材质、规格:热镀锌钢管 DN100 2.连接形式:沟槽连接 | m | 111.18 | 142.7 | 37.44 | 76.13 | 0.35 | 12.09 | 4.91
| B9-0038 | 钢管安装 钢管（沟槽连接）安装 公称直径（100mm以内） | 10m | 11.118 | 1427.01 | 374.41 | 761.28 | 3.45 | 120.92 | 49.12
132 | 030901002004 | 热镀锌钢管 DN65 1.材质、规格:热镀锌钢管 DN65 2.连接形式:沟槽连接 | m | 18.35 | 108.14 | 34.22 | 48.86 | 0.51 | 11.11 | 4.51
| B9-0037 | 钢管安装 钢管（沟槽连接）安装 公称直径（80mm以内） | 10m | 1.835 | 1081.57 | 342.17 | 488.67 | 5.14 | 111.14 | 45.15
133 | 030901002005 | 热镀锌钢管 DN50 1.材质、规格:热镀锌钢管 DN50 2.连接形式:螺纹连接 | m | 7.12 | 89.39 | 33.54 | 32.05 | 0.91 | 11.03 | 4.48
表－09
工程量清单综合单价分析表
工程名称:红三十四师喋血湘江史迹主题展 | [9 empty] | 第28页 共65页
序号 | 项目编码 | 项目名称及项目 特征描述 | 单位 | 工程量 | 综合单价 (元) | 综合单价
[6 empty] | 人工费 | 材料费 | 机械费 | 管理费 | 利润 | 其中： 暂估价
| B9-0005 | 钢管安装 钢管（螺纹连接）安装 公称直径（50mm以内） | 10m | 0.712 | 893.85 | 335.45 | 320.44 | 9.11 | 110.26 | 44.79
134 | 031001007006 | 衬塑复合钢管 Dn100 1.材质、规格:衬塑复合钢管 Dn100 2.连接形式:螺纹连接 | m | 15.46 | 152.19 | 42.18 | 77.58 | 0.61 | 13.69 | 5.56
| B9-0242 | 复合管安装 钢塑复合给水管（螺纹连接）安装 公称直径（100mm以内） | 10m | 1.546 | 1521.88 | 421.81 | 775.81 | 6.06 | 136.92 | 55.62
135 | 031006002001 | 消火栓稳压泵 1.流量1L/s,扬程50m,功率1.1KW/台(一用一备) 2.含配套偏心异径管或同心异径管 | 套 | 2 | 3240.78 | 738.36 | 1893.6 | 67.3 | 201.42 | 72.51
| B1-0804 | 单级离心泵及离心式耐腐蚀泵 设备重量（0.2t以内） | 台 | 2 | 3240.78 | 738.36 | 1893.6 | 67.3 | 201.42 | 72.51
136 | 030109001001 | 消火栓泵 1.流量10L/s,扬程50m,功率11KW/台(一用一备) 2.含配套偏心异径管或同心异径管 | 台 | 2 | 4587.67 | 859.92 | 2966.39 | 67.3 | 231.81 | 83.45
| B1-0805 | 单级离心泵及离心式耐腐蚀泵 设备重量（0.5t以内） | 台 | 2 | 4587.67 | 859.92 | 2966.39 | 67.3 | 231.81 | 83.45
137 | 031003003001 | 截止阀 DN100 1.材质:球墨铸铁铜芯 2.压力等级:1.0MPa 3.连接形式:沟槽连接 | 个 | 1 | 472.5 | 66.38 | 337.24 |  | 21.24 | 8.63
| B9-0449 | 沟槽阀门安装 公称直径(100mm以内) | 个 | 1 | 472.5 | 66.38 | 337.24 |  | 21.24 | 8.63
138 | 031003003002 | Y型过滤器 DN100 1.材质:球墨铸铁 2.压力等级:1.0MPa 3.连接形式:法兰连接 | 个 | 1 | 430.11 | 87 | 238.49 | 20.66 | 34.45 | 14
| B9-0412 | 焊接法兰阀门安装 焊接法兰阀 公称直径（100mm以内） | 个 | 1 | 430.11 | 87 | 238.49 | 20.66 | 34.45 | 14
139 | 031003001004 | 超压泄压阀 DN50 1.材质:球墨铸铁铜芯 2.压力等级:1.0MPa 3.连接形式:螺纹连接 | 个 | 1 | 764.67 | 23.43 | 667.55 |  | 7.5 | 3.05
| B9-0384 | 螺纹阀门安装 螺纹阀 公称直径(50mm以内) | 个 | 1 | 764.67 | 23.43 | 667.55 |  | 7.5 | 3.05
表－09
工程量清单综合单价分析表
工程名称:红三十四师喋血湘江史迹主题展 | [9 empty] | 第29页 共65页
序号 | 项目编码 | 项目名称及项目 特征描述 | 单位 | 工程量 | 综合单价 (元) | 综合单价
[6 empty] | 人工费 | 材料费 | 机械费 | 管理费 | 利润 | 其中： 暂估价
140 | 桂031003018001 | 水力(遥控浮球阀) DN100 1.材质:球墨铸铁铜芯 2.压力等级:1.0MPa 3.连接形式:法兰连接 | 个 | 1 | 1109.51 | 58.12 | 915.87 | 12.24 | 22.52 | 9.15
| B9-0423 | 焊接法兰阀门安装 法兰浮球阀 公称直径(100mm以内) | 个 | 1 | 1109.51 | 58.12 | 915.87 | 12.24 | 22.52 | 9.15
141 | 031003002001 | 可曲挠橡胶接头 Dn100 1.材质:橡胶 2.压力等级:1.0MPa 3.连接形式:法兰连接 | 个 | 3 | 400.05 | 86.27 | 211.97 | 20.66 | 34.22 | 13.9
| B9-0522 | 可曲挠橡胶接头安装 可曲挠橡胶接头安装(法兰连接) 公称直径(100mm以内) | 个 | 3 | 400.05 | 86.27 | 211.97 | 20.66 | 34.22 | 13.9
142 | 031003002002 | 可曲挠橡胶接头 Dn50 1.材质:橡胶 2.压力等级:1.0MPa 3.连接形式:螺纹连接 | 个 | 2 | 113.6 | 22.7 | 71.31 |  | 7.26 | 2.95
| B9-0516 | 可曲挠橡胶接头安装 可曲挠橡胶接头安装(螺纹连接) 公称直径(50mm以内) | 个 | 2 | 113.6 | 22.7 | 71.31 |  | 7.26 | 2.95
143 | 031003003003 | 闸阀 Dn200 1.材质:球墨铸铁铜芯 2.压力等级:1.0MPa 3.连接形式:沟槽连接 | 个 | 5 | 903.42 | 150.56 | 610.52 |  | 48.18 | 19.57
| B9-0452 | 沟槽阀门安装 公称直径(200mm以内) | 个 | 5 | 903.42 | 150.56 | 610.52 |  | 48.18 | 19.57
144 | 031003003004 | 闸阀 Dn100 1.材质:球墨铸铁铜芯 2.压力等级:1.0MPa 3.连接形式:沟槽连接 | 个 | 4 | 298.88 | 66.38 | 177.95 |  | 21.24 | 8.63
| B9-0449 | 沟槽阀门安装 公称直径(100mm以内) | 个 | 4 | 298.88 | 66.38 | 177.95 |  | 21.24 | 8.63
145 | 031003001005 | 闸阀 Dn50 1.材质:球墨铸铁铜芯 2.压力等级:1.0MPa 3.连接形式:螺纹连接 | 个 | 5 | 93.42 | 23.43 | 51.73 |  | 7.5 | 3.05
表－09
工程量清单综合单价分析表
工程名称:红三十四师喋血湘江史迹主题展 | [9 empty] | 第30页 共65页
序号 | 项目编码 | 项目名称及项目 特征描述 | 单位 | 工程量 | 综合单价 (元) | 综合单价
[6 empty] | 人工费 | 材料费 | 机械费 | 管理费 | 利润 | 其中： 暂估价
| B9-0384 | 螺纹阀门安装 螺纹阀 公称直径(50mm以内) | 个 | 5 | 93.42 | 23.43 | 51.73 |  | 7.5 | 3.05
146 | 031003001006 | 止回阀 DN50 1.材质:球墨铸铁 2.压力等级:1.0MPa 3.连接形式:螺纹连接 | 个 | 2 | 114.85 | 23.43 | 71.39 |  | 7.5 | 3.05
| B9-0384 | 螺纹阀门安装 螺纹阀 公称直径(50mm以内) | 个 | 2 | 114.85 | 23.43 | 71.39 |  | 7.5 | 3.05
147 | 031003013002 | 水表 DN100 1.材质:全铜 2.连接形式:法兰连接 | 组 | 1 | 614.98 | 66.11 | 453.69 | 10.1 | 24.39 | 9.91
| B9-0575 | 水表安装 焊接法兰水表 公称直径(100mm以内) | 个 | 1 | 614.98 | 66.11 | 453.69 | 10.1 | 24.39 | 9.91
148 | 桂031003023001 | 吸水喇叭口 | 个 | 2 | 465.43 | 122.83 | 219.53 | 31.99 | 38.71 | 13.94
| B8-0816 | 低压管件 碳钢管件(电弧焊) 公称直径 (200mm 以内) | 10个 | 0.2 | 4654.06 | 1228.26 | 2195.25 | 319.9 | 387.04 | 139.33
149 | 030102001001 | 压力开关 | 台 | 1 | 302.89 | 78.65 | 151.63 | 8.42 | 27.86 | 11.32
| B6-0031 | 压力仪表 压力开关压力控制器 | 台(块） | 1 | 302.89 | 78.65 | 151.63 | 8.42 | 27.86 | 11.32
150 | 030901010001 | 室内消火栓 1.安装方式:明装 2.型号、规格:SNZ65旋转型单阀单出口室内消火栓 3.附件材质、规格:当量喷嘴直径19mm的铝合金消防水枪1支，25m长DN65有内衬里的消防水带1根,消火栓按纽1个 | 套 | 2 | 735.28 | 102.43 | 525.13 | 0.63 | 32.98 | 13.4
| B9-0912 | 室内消火栓安装 室内消火栓安装(明装) 公称直径(65mm 以内) 单栓 | 套 | 2 | 735.28 | 102.43 | 525.13 | 0.63 | 32.98 | 13.4
151 | 030901011001 | 室外消火栓 1.安装方式:地上式 2.型号、规格:SS150/65-1.0室外消火栓 | 套 | 1 | 1266.92 | 136.22 | 952.59 | 8.42 | 46.28 | 18.8
| B9-0921 | 室外消火栓安装 室外地上式消火栓 规格 浅150型 | 套 | 1 | 1266.92 | 136.22 | 952.59 | 8.42 | 46.28 | 18.8
152 | 030901010002 | 迁改消火栓 1.原有消火栓拆除并重新安装 | 套 | 2 | 287.04 | 170.11 | 12.86 | 2.63 | 55.28 | 22.46
表－09
工程量清单综合单价分析表
工程名称:红三十四师喋血湘江史迹主题展 | [9 empty] | 第31页 共65页
序号 | 项目编码 | 项目名称及项目 特征描述 | 单位 | 工程量 | 综合单价 (元) | 综合单价
[6 empty] | 人工费 | 材料费 | 机械费 | 管理费 | 利润 | 其中： 暂估价
| B9-0912 | 室内消火栓安装 室内消火栓安装(明装) 公称直径(65mm 以内) 单栓 | 套 | 2 | 175.82 | 102.43 | 11.86 | 0.63 | 32.98 | 13.4
| 0903106 | 室内消火栓拆除 明装 | 套 | 2 | 111.22 | 67.68 | 1 | 2 | 22.3 | 9.06
153 | 040501014001 | 钢管新旧管末端连接 1.材质及规格:镀锌钢管 Dn100 2.连接方式:焊接 | 处 | 3.00 | 469.77 | 170.64 | 142.71 | 61.14 | 64.92 | 30.36
| C5-1316换 | 钢管新旧管末端连接（焊接）公称直径（mm以内）200 | 处 | 3.00 | 469.77 | 170.64 | 142.71 | 61.14 | 64.92 | 30.36
154 | 040501014002 | 钢管新旧管开口三通连接 1.材质及规格:镀锌钢管 Dn100 2.连接方式:焊接 | 处 | 3.00 | 687.52 | 259.37 | 143.95 | 76.36 | 107.43 | 43.64
| C5-1330换 | 钢管新旧管开口三通连接（焊接）公称直径（mm以内）200 | 处 | 3.00 | 687.52 | 259.37 | 143.95 | 76.36 | 107.43 | 43.64
155 | 031002001001 | 管道支架 1.材质:角钢 | kg | 30.63 | 22.02 | 7.96 | 7.27 | 0.96 | 2.85 | 1.16
| B9-0261换 | 管道支架制作、安装 管道支架 | 100kg | 0.3063 | 2202.24 | 796.31 | 727.2 | 95.55 | 285.4 | 115.94
156 | 031201003001 | 金属结构刷油 1.手工除锈 轻锈 2.涂刷遍数:防锈漆二道,灰色调和漆二道 | kg | 30.63 | 3.37 | 1.5 | 0.44 | 0.48 | 0.49 | 0.18
| B11-0007 | 手工除锈 一般钢结构 轻锈 | 100kg | 0.3063 | 71.41 | 36.78 | 3.4 | 9.57 | 11.59 | 4.17
| B11-0119 | 金属结构刷油 一般钢结构 防锈漆 第一遍 | 100kg | 0.3063 | 66.71 | 27.97 | 10.89 | 9.57 | 9.39 | 3.38
| B11-0120 | 金属结构刷油 一般钢结构 防锈漆 第二遍 | 100kg | 0.3063 | 65.02 | 27.97 | 9.34 | 9.57 | 9.39 | 3.38
| B11-0126 | 金属结构刷油 一般钢结构 调和漆 第一遍 | 100kg | 0.3063 | 68.16 | 28.88 | 11.01 | 9.57 | 9.61 | 3.46
| B11-0127 | 金属结构刷油 一般钢结构 调和漆 第二遍 | 100kg | 0.3063 | 65.36 | 27.97 | 9.65 | 9.57 | 9.39 | 3.38
157 | 031201001001 | 管道刷油 1.涂刷遍数:红色油漆 二遍 | ㎡ | 18.91 | 11.84 | 6.07 | 2.72 |  | 1.52 | 0.55
| B11-0060 | 管道刷油 调和漆 第一遍 | 10㎡ | 1.891 | 60.79 | 30.88 | 14.39 |  | 7.72 | 2.78
| B11-0061 | 管道刷油 调和漆 第二遍 | 10㎡ | 1.891 | 57.52 | 29.79 | 12.85 |  | 7.45 | 2.68
表－09
工程量清单综合单价分析表
工程名称:红三十四师喋血湘江史迹主题展 | [9 empty] | 第32页 共65页
序号 | 项目编码 | 项目名称及项目 特征描述 | 单位 | 工程量 | 综合单价 (元) | 综合单价
[6 empty] | 人工费 | 材料费 | 机械费 | 管理费 | 利润 | 其中： 暂估价
158 | 031006015001 | 304不锈钢水箱 1.规格:12*5.5*3m，板厚2.0mm 2.基础：C30条形基础 | 个 | 1 | 177971.25 | 10270.75 | 147275.12 | 1014.65 | 3451.81 | 1264.08
| B9-0781 | 水箱制作、安装 组装式水箱安装 总容量 （100） | 个 | 1 | 133158.14 | 3139.78 | 116314.39 | 894.04 | 1290.82 | 524.4
| A-5-13换 | 毛石混凝土设备基础 块体体积（＞5）{换:预拌普通混凝土 C30} | 10 | 8.892 | 4300.83 | 388.13 | 3393.29 | 6.46 | 117.59 | 40.25
| A-5-179 | 设备基础模板 （块底底积 20以内）胶合板模板 钢支撑 | 100㎡ | 0.7722 | 8508.32 | 4765.24 | 1019.94 | 81.8 | 1444.42 | 494.4
159 | 031006015002 | 拼装式不锈钢泵房 1.规格:8.3*6*3m 2.304不锈钢板，不含内部设备，含室内排水沟及基层 3.暂估价，结算时以实际发票金额计取 | 个 | 1 | 45780 |  | 42000
| B- | 拼装式不锈钢泵房 | 个 | 1 | 45780 |  | 42000
160 | 031202002001 | 埋地管道防腐蚀 三油二布 1.管外壁刷冷底子油一道,石油沥青一道(厚度不小于1.5mm） 2.玻璃布一层,石油沥青一道(厚度1.0~1.5mm),玻璃布一层,石油沥青一道(厚度1.0~1.5mm) 3.聚氯乙烯工业薄膜一层 | ㎡ | 34.35 | 83.41 | 29.84 | 36.53 |  | 7.46 | 2.69
| B11-0571 | 管道沥青防腐 沥青玻璃布 一布二油 | 10㎡ | 3.435 | 426.35 | 135.67 | 209.35 |  | 33.92 | 12.21
| B11-0572 | 管道沥青防腐 沥青玻璃布 每增一布一油 | 10㎡ | 3.435 | 315.58 | 112.79 | 138.38 |  | 28.2 | 10.15
| B11-2167 | 防潮层、保护层安装 塑料布 管道 | 10㎡ | 3.435 | 92.08 | 49.95 | 17.54 |  | 12.49 | 4.5
161 | 030905002001 | 水灭火控制装置调试 1.系统形式:消火栓灭火系统 | 点 | 3.00 | 96.81 | 54.68 | 1.18 | 5.76 | 19.34 | 7.86
| B5-1302 | 水灭火控制装置调试 消火栓灭火系统 | 点 | 3.00 | 96.81 | 54.68 | 1.18 | 5.76 | 19.34 | 7.86
162 | 桂030413013001 | 土方开挖 1.土壤类别:三类土 2.挖土深度:1m 3.机械开挖 |  | 47.87 | 13.84 | 0.67 |  | 8.09 | 2.8 | 1.14
表－09
工程量清单综合单价分析表
工程名称:红三十四师喋血湘江史迹主题展 | [9 empty] | 第33页 共65页
序号 | 项目编码 | 项目名称及项目 特征描述 | 单位 | 工程量 | 综合单价 (元) | 综合单价
[6 empty] | 人工费 | 材料费 | 机械费 | 管理费 | 利润 | 其中： 暂估价
| B4-2085 | 人工、小型机械挖填沟槽、开挖路面 小型机械挖填沟槽 小型机械挖沟槽 一般土 | 10 | 4.787 | 138.43 | 6.72 |  | 80.86 | 28.03 | 11.39
163 | 桂030413014001 | 土方回填 1.填方材料品种:原土回填 |  | 47.87 | 7.61 | 1.11 |  | 3.7 | 1.54 | 0.63
| B4-2088 | 人工、小型机械挖填沟槽、开挖路面 小型机械挖填沟槽 机械回填沟槽 土方 | 10 | 4.787 | 76.04 | 11.08 |  | 37.03 | 15.4 | 6.25
| 9. | 喷淋灭火系统工程
164 | 030901002006 | 热镀锌钢管 DN150 1.材质、规格:热镀锌钢管 DN150 2.连接形式:沟槽连接 | m | 3.31 | 209.69 | 45.52 | 125.96 | 0.29 | 14.66 | 5.95
| B9-0040 | 钢管安装 钢管（沟槽连接）安装 公称直径（150mm以内） | 10m | 0.331 | 2097.06 | 455.23 | 1259.57 | 2.94 | 146.61 | 59.56
165 | 030901002007 | 热镀锌钢管 DN100 1.材质、规格:热镀锌钢管 DN100 2.连接形式:沟槽连接 | m | 100.20 | 142.7 | 37.44 | 76.13 | 0.35 | 12.09 | 4.91
| B9-0038 | 钢管安装 钢管（沟槽连接）安装 公称直径（100mm以内） | 10m | 10.020 | 1427.01 | 374.41 | 761.28 | 3.45 | 120.92 | 49.12
166 | 030901002008 | 热镀锌钢管 DN80 1.材质、规格:热镀锌钢管 DN80 2.连接形式:沟槽连接 | m | 24.51 | 120.01 | 34.22 | 59.75 | 0.51 | 11.11 | 4.51
| B9-0037 | 钢管安装 钢管（沟槽连接）安装 公称直径（80mm以内） | 10m | 2.451 | 1200.28 | 342.17 | 597.57 | 5.14 | 111.14 | 45.15
167 | 030901002009 | 热镀锌钢管 DN65 1.材质、规格:热镀锌钢管 DN65 2.连接形式:沟槽连接 | m | 14.86 | 108.14 | 34.22 | 48.86 | 0.51 | 11.11 | 4.51
| B9-0037 | 钢管安装 钢管（沟槽连接）安装 公称直径（80mm以内） | 10m | 1.486 | 1081.57 | 342.17 | 488.67 | 5.14 | 111.14 | 45.15
168 | 030901002010 | 热镀锌钢管 DN50 1.材质、规格:热镀锌钢管 DN50 2.连接形式:螺纹连接 | m | 17.67 | 89.39 | 33.54 | 32.05 | 0.91 | 11.03 | 4.48
表－09
工程量清单综合单价分析表
工程名称:红三十四师喋血湘江史迹主题展 | [9 empty] | 第34页 共65页
序号 | 项目编码 | 项目名称及项目 特征描述 | 单位 | 工程量 | 综合单价 (元) | 综合单价
[6 empty] | 人工费 | 材料费 | 机械费 | 管理费 | 利润 | 其中： 暂估价
| B9-0005 | 钢管安装 钢管（螺纹连接）安装 公称直径（50mm以内） | 10m | 1.767 | 893.85 | 335.45 | 320.44 | 9.11 | 110.26 | 44.79
169 | 030901002011 | 热镀锌钢管 DN40 1.材质、规格:热镀锌钢管 DN40 2.连接形式:螺纹连接 | m | 14.12 | 80.55 | 32.33 | 25.87 | 0.79 | 10.6 | 4.31
| B9-0004 | 钢管安装 钢管（螺纹连接）安装 公称直径（40mm以内） | 10m | 1.412 | 805.42 | 323.28 | 258.7 | 7.91 | 105.98 | 43.05
170 | 030901002012 | 热镀锌钢管 DN32 1.材质、规格:热镀锌钢管 DN32 2.连接形式:螺纹连接 | m | 79.37 | 69.68 | 28.82 | 21.12 | 0.7 | 9.45 | 3.84
| B9-0003 | 钢管安装 钢管（螺纹连接）安装 公称直径（32mm以内） | 10m | 7.937 | 696.77 | 288.23 | 211.18 | 6.98 | 94.47 | 38.38
171 | 030901002013 | 热镀锌钢管 DN25 1.材质、规格:热镀锌钢管 DN255 2.连接形式:螺纹连接 | m | 126.30 | 64.98 | 27.89 | 18.49 | 0.47 | 9.07 | 3.69
| B9-0002 | 钢管安装 钢管（螺纹连接）安装 公称直径（25mm以内） | 10m | 12.630 | 649.79 | 278.88 | 184.92 | 4.72 | 90.75 | 36.87
172 | 031001006006 | PVC-U 排水塑料管 De75 1.材质、规格:PVC-U 排水塑料管 De75 2.连接形式:粘接连接 | m | 23.56 | 57.15 | 25.68 | 15.12 | 0.05 | 8.23 | 3.35
| B9-0172 | 塑料管安装 承插塑料排水管（粘接连接）公称外径（75mm以内） | 10m | 2.356 | 571.4 | 256.81 | 151.12 | 0.5 | 82.34 | 33.45
173 | 031002003001 | 过楼板钢套管制作、安装 公称直径(mm以内) 150 | 个 | 1 | 165.77 | 72.65 | 45.63 | 0.77 | 23.49 | 9.54
| B9-0323 | 套管 过楼板钢套管制作、安装 公称直径(150mm以内) {水泥防水砂浆(加防水粉5％) 1∶2.5} | 个 | 1 | 165.77 | 72.65 | 45.63 | 0.77 | 23.49 | 9.54
174 | 031002003002 | 过楼板钢套管制作、安装 公称直径(mm以内) 80 | 个 | 3 | 105.1 | 48.49 | 23.63 | 1.71 | 16.06 | 6.53
| B9-0321 | 套管 过楼板钢套管制作、安装 公称直径(80mm以内) {水泥防水砂浆(加防水粉5％) 1∶2.5} | 个 | 3 | 105.1 | 48.49 | 23.63 | 1.71 | 16.06 | 6.53
175 | 031002003003 | 过楼板钢套管制作、安装 公称直径(mm以内) 50 | 个 | 1 | 82.72 | 38.96 | 16.92 | 1.71 | 13.01 | 5.29
表－09
工程量清单综合单价分析表
工程名称:红三十四师喋血湘江史迹主题展 | [9 empty] | 第35页 共65页
序号 | 项目编码 | 项目名称及项目 特征描述 | 单位 | 工程量 | 综合单价 (元) | 综合单价
[6 empty] | 人工费 | 材料费 | 机械费 | 管理费 | 利润 | 其中： 暂估价
| B9-0320 | 套管 过楼板钢套管制作、安装 公称直径(50mm以内) {水泥防水砂浆(加防水粉5％) 1∶2.5} | 个 | 1 | 82.72 | 38.96 | 16.92 | 1.71 | 13.01 | 5.29
176 | 031006002002 | 喷淋稳压泵 1.流量1L/s,扬程50m,功率1.5KW/台(一用一备) 2.含配套偏心异径管或同心异径管 | 套 | 2 | 4157.15 | 738.36 | 2734.31 | 67.3 | 201.42 | 72.51
| B1-0804 | 单级离心泵及离心式耐腐蚀泵 设备重量（0.2t以内） | 台 | 2 | 4157.15 | 738.36 | 2734.31 | 67.3 | 201.42 | 72.51
177 | 030109001002 | 喷淋泵 1.流量20L/s,扬程60m,功率22KW/台(一用一备) 2.含配套偏心异径管或同心异径管 | 台 | 2 | 8811.56 | 859.92 | 6841.52 | 67.3 | 231.81 | 83.45
| B1-0805 | 单级离心泵及离心式耐腐蚀泵 设备重量（0.5t以内） | 台 | 2 | 8811.56 | 859.92 | 6841.52 | 67.3 | 231.81 | 83.45
178 | 030901003001 | 水喷淋(雾)喷头 1.K=80 动作温度68°C 2.材质、型号、规格:DN25 | 个 | 73 | 67.21 | 23.34 | 22.83 | 3.44 | 8.57 | 3.48
| B9-0954 | 喷头安装 公称直径(25mm 以内) | 10个 | 7.3 | 671.92 | 233.38 | 228.24 | 34.35 | 85.67 | 34.8
179 | 031003003005 | 截止阀 DN100 1.材质:球墨铸铁铜芯 2.压力等级:1.0MPa 3.连接形式:沟槽连接 | 个 | 1 | 472.5 | 66.38 | 337.24 |  | 21.24 | 8.63
| B9-0449 | 沟槽阀门安装 公称直径(100mm以内) | 个 | 1 | 472.5 | 66.38 | 337.24 |  | 21.24 | 8.63
180 | 031003001007 | 截止阀 DN25 1.材质:全铜 2.压力等级:1.0MPa 3.连接形式:螺纹连接 | 个 | 4 | 42.67 | 11.26 | 22.83 |  | 3.6 | 1.46
| B9-0381 | 螺纹阀门安装 螺纹阀 公称直径(25mm以内) | 个 | 4 | 42.67 | 11.26 | 22.83 |  | 3.6 | 1.46
181 | 031003001008 | 超压泄压阀 DN50 1.材质:球墨铸铁铜芯 2.压力等级:1.0MPa 3.连接形式:螺纹连接 | 个 | 1 | 764.67 | 23.43 | 667.55 |  | 7.5 | 3.05
| B9-0384 | 螺纹阀门安装 螺纹阀 公称直径(50mm以内) | 个 | 1 | 764.67 | 23.43 | 667.55 |  | 7.5 | 3.05
表－09
工程量清单综合单价分析表
工程名称:红三十四师喋血湘江史迹主题展 | [9 empty] | 第36页 共65页
序号 | 项目编码 | 项目名称及项目 特征描述 | 单位 | 工程量 | 综合单价 (元) | 综合单价
[6 empty] | 人工费 | 材料费 | 机械费 | 管理费 | 利润 | 其中： 暂估价
182 | 031003002003 | 可曲挠橡胶接头 Dn150 1.材质:橡胶 2.压力等级:1.0MPa 3.连接形式:法兰连接 | 个 | 2 | 593.12 | 118.96 | 329.49 | 29.08 | 47.37 | 19.25
| B9-0524 | 可曲挠橡胶接头安装 可曲挠橡胶接头安装(法兰连接) 公称直径(150mm以内) | 个 | 2 | 593.12 | 118.96 | 329.49 | 29.08 | 47.37 | 19.25
183 | 031003002004 | 可曲挠橡胶接头 Dn50 1.材质:橡胶 2.压力等级:1.0MPa 3.连接形式:螺纹连接 | 个 | 2 | 113.6 | 22.7 | 71.31 |  | 7.26 | 2.95
| B9-0516 | 可曲挠橡胶接头安装 可曲挠橡胶接头安装(螺纹连接) 公称直径(50mm以内) | 个 | 2 | 113.6 | 22.7 | 71.31 |  | 7.26 | 2.95
184 | 031003003006 | 闸阀 Dn150 1.材质:球墨铸铁铜芯 2.压力等级:1.0MPa 3.连接形式:沟槽连接 | 个 | 2 | 516.66 | 95.44 | 335.61 |  | 30.54 | 12.41
| B9-0451 | 沟槽阀门安装 公称直径(150mm以内) | 个 | 2 | 516.66 | 95.44 | 335.61 |  | 30.54 | 12.41
185 | 031003001009 | 闸阀 Dn50 1.材质:球墨铸铁铜芯 2.压力等级:1.0MPa 3.连接形式:螺纹连接 | 个 | 5 | 93.42 | 23.43 | 51.73 |  | 7.5 | 3.05
| B9-0384 | 螺纹阀门安装 螺纹阀 公称直径(50mm以内) | 个 | 5 | 93.42 | 23.43 | 51.73 |  | 7.5 | 3.05
186 | 031003001010 | 止回阀 DN50 1.材质:球墨铸铁 2.压力等级:1.0MPa 3.连接形式:螺纹连接 | 个 | 2 | 114.85 | 23.43 | 71.39 |  | 7.5 | 3.05
| B9-0384 | 螺纹阀门安装 螺纹阀 公称直径(50mm以内) | 个 | 2 | 114.85 | 23.43 | 71.39 |  | 7.5 | 3.05
187 | 031003003007 | 信号阀 Dn100 1.材质:球墨铸铁铜芯 2.压力等级:1.0MPa 3.连接形式:沟槽连接 | 个 | 4 | 325.89 | 66.38 | 202.73 |  | 21.24 | 8.63
表－09
工程量清单综合单价分析表
工程名称:红三十四师喋血湘江史迹主题展 | [9 empty] | 第37页 共65页
序号 | 项目编码 | 项目名称及项目 特征描述 | 单位 | 工程量 | 综合单价 (元) | 综合单价
[6 empty] | 人工费 | 材料费 | 机械费 | 管理费 | 利润 | 其中： 暂估价
| B9-0449 | 沟槽阀门安装 公称直径(100mm以内) | 个 | 4 | 325.89 | 66.38 | 202.73 |  | 21.24 | 8.63
188 | 031003003008 | 信号阀 Dn80 1.材质:球墨铸铁铜芯 2.压力等级:1.0MPa 3.连接形式:沟槽连接 | 个 | 1 | 274.37 | 44.86 | 186.67 |  | 14.36 | 5.83
| B9-0448 | 沟槽阀门安装 公称直径(80mm以内) | 个 | 1 | 274.37 | 44.86 | 186.67 |  | 14.36 | 5.83
189 | 031003003009 | 信号阀 Dn65 1.材质:球墨铸铁铜芯 2.压力等级:1.0MPa 3.连接形式:沟槽连接 | 个 | 1 | 235.77 | 29.97 | 172.84 |  | 9.59 | 3.9
| B9-0447 | 沟槽阀门安装 公称直径(65mm以内) | 个 | 1 | 235.77 | 29.97 | 172.84 |  | 9.59 | 3.9
190 | 031003003010 | 信号阀 Dn40 1.材质:球墨铸铁铜芯 2.压力等级:1.0MPa 3.连接形式:螺纹连接 | 个 | 1 | 86.32 | 23.43 | 45.21 |  | 7.5 | 3.05
| B9-0383 | 螺纹阀门安装 螺纹阀 公称直径(40mm以内) | 个 | 1 | 86.32 | 23.43 | 45.21 |  | 7.5 | 3.05
191 | 031003003011 | 自动排气阀 Dn25 1.材质:全铜 2.连接形式:螺纹连接 | 个 | 5 | 79.47 | 25.25 | 36.3 |  | 8.08 | 3.28
| B9-0390 | 螺纹阀门安装 自动排气阀、手动放风阀 自动排气阀 公称直径(25mm以内) | 个 | 5 | 79.47 | 25.25 | 36.3 |  | 8.08 | 3.28
192 | 030901008001 | 末端试水装置 Dn25 1.材质:全铜 2.连接形式:螺纹连接 | 组 | 1 | 515.21 | 137.12 | 270.54 | 2.28 | 44.61 | 18.12
| B9-0909 | 末端试水装置安装 公称直径(25mm 以内) | 组 | 1 | 515.21 | 137.12 | 270.54 | 2.28 | 44.61 | 18.12
193 | 030901006001 | 水流指示器 Dn100 1.连接形式:法兰连接 | 个 | 1 | 423.73 | 135.31 | 167.81 | 17.05 | 48.76 | 19.81
| B9-0896 | 水流指示器安装 法兰连接 公称直径(100mm 以内) | 个 | 1 | 423.73 | 135.31 | 167.81 | 17.05 | 48.76 | 19.81
194 | 030901006002 | 水流指示器 Dn80 | 个 | 1 | 362.46 | 112.6 | 148.82 | 14.1 | 40.54 | 16.47
表－09
工程量清单综合单价分析表
工程名称:红三十四师喋血湘江史迹主题展 | [9 empty] | 第38页 共65页
序号 | 项目编码 | 项目名称及项目 特征描述 | 单位 | 工程量 | 综合单价 (元) | 综合单价
[6 empty] | 人工费 | 材料费 | 机械费 | 管理费 | 利润 | 其中： 暂估价
1.连接形式:法兰连接
| B9-0895 | 水流指示器安装 法兰连接 公称直径(80mm 以内) | 个 | 1 | 362.46 | 112.6 | 148.82 | 14.1 | 40.54 | 16.47
195 | 030901006003 | 水流指示器 Dn65 1.连接形式:法兰连接 | 个 | 1 | 361.49 | 112.6 | 147.93 | 14.1 | 40.54 | 16.47
| B9-0895 | 水流指示器安装 法兰连接 公称直径(80mm 以内) | 个 | 1 | 361.49 | 112.6 | 147.93 | 14.1 | 40.54 | 16.47
196 | 030901006004 | 水流指示器 Dn40 1.连接形式:法兰连接 | 个 | 1 | 265.84 | 86.27 | 104.18 | 10.08 | 30.83 | 12.53
| B9-0894 | 水流指示器安装 法兰连接 公称直径(50mm 以内) | 个 | 1 | 265.84 | 86.27 | 104.18 | 10.08 | 30.83 | 12.53
197 | 030102001002 | 压力开关 | 台 | 1 | 302.89 | 78.65 | 151.63 | 8.42 | 27.86 | 11.32
| B6-0031 | 压力仪表 压力开关压力控制器 | 台(块） | 1 | 302.89 | 78.65 | 151.63 | 8.42 | 27.86 | 11.32
198 | 031003003012 | 湿式报警阀DN100 | 个 | 1 | 2196.3 | 625.68 | 1057.49 | 34.64 | 211.3 | 85.84
| B9-0886 | 湿式报警装置安装 公称直径(100mm 以内) | 组 | 1 | 2196.3 | 625.68 | 1057.49 | 34.64 | 211.3 | 85.84
199 | 桂031004021002 | 不锈钢地漏 Dn75 | 个 | 4 | 115.73 | 47.86 | 36.77 |  | 15.32 | 6.22
| B9-0648 | 给排水附件安装 地漏安装 地漏 公称直径(75mm)以内 {水泥防水砂浆(加防水粉5％) 1∶2.5} | 10个 | 0.4 | 1157.19 | 478.57 | 367.72 |  | 153.14 | 62.21
200 | 031002001002 | 管道支架 1.材质:角钢 | kg | 265.30 | 22.02 | 7.96 | 7.27 | 0.96 | 2.85 | 1.16
| B9-0261 | 管道支架制作、安装 管道支架 | 100kg | 2.6530 | 2202.24 | 796.31 | 727.2 | 95.55 | 285.4 | 115.94
201 | 031201003002 | 金属结构刷油 1.手工除锈 轻锈 2.涂刷遍数:防锈漆二道,灰色调和漆二道 | kg | 265.30 | 3.37 | 1.5 | 0.44 | 0.48 | 0.49 | 0.18
| B11-0007 | 手工除锈 一般钢结构 轻锈 | 100kg | 2.6530 | 71.41 | 36.78 | 3.4 | 9.57 | 11.59 | 4.17
| B11-0119 | 金属结构刷油 一般钢结构 防锈漆 第一遍 | 100kg | 2.6530 | 66.71 | 27.97 | 10.89 | 9.57 | 9.39 | 3.38
| B11-0120 | 金属结构刷油 一般钢结构 防锈漆 第二遍 | 100kg | 2.6530 | 65.02 | 27.97 | 9.34 | 9.57 | 9.39 | 3.38
表－09
工程量清单综合单价分析表
工程名称:红三十四师喋血湘江史迹主题展 | [9 empty] | 第39页 共65页
序号 | 项目编码 | 项目名称及项目 特征描述 | 单位 | 工程量 | 综合单价 (元) | 综合单价
[6 empty] | 人工费 | 材料费 | 机械费 | 管理费 | 利润 | 其中： 暂估价
| B11-0126 | 金属结构刷油 一般钢结构 调和漆 第一遍 | 100kg | 2.6530 | 68.16 | 28.88 | 11.01 | 9.57 | 9.61 | 3.46
| B11-0127 | 金属结构刷油 一般钢结构 调和漆 第二遍 | 100kg | 2.6530 | 65.36 | 27.97 | 9.65 | 9.57 | 9.39 | 3.38
202 | 031201001002 | 管道刷油 1.涂刷遍数:红色油漆 二遍 | ㎡ | 44.46 | 11.84 | 6.07 | 2.72 |  | 1.52 | 0.55
| B11-0060 | 管道刷油 调和漆 第一遍 | 10㎡ | 4.446 | 60.79 | 30.88 | 14.39 |  | 7.72 | 2.78
| B11-0061 | 管道刷油 调和漆 第二遍 | 10㎡ | 4.446 | 57.52 | 29.79 | 12.85 |  | 7.45 | 2.68
203 | 031202002002 | 埋地管道防腐蚀 三油二布 1.管外壁刷冷底子油一道,石油沥青一道(厚度不小于1.5mm） 2.玻璃布一层,石油沥青一道(厚度1.0~1.5mm),玻璃布一层,石油沥青一道(厚度1.0~1.5mm) 3.聚氯乙烯工业薄膜一层 | ㎡ | 21.48 | 83.41 | 29.84 | 36.53 |  | 7.46 | 2.69
| B11-0571 | 管道沥青防腐 沥青玻璃布 一布二油 | 10㎡ | 2.148 | 426.35 | 135.67 | 209.35 |  | 33.92 | 12.21
| B11-0572 | 管道沥青防腐 沥青玻璃布 每增一布一油 | 10㎡ | 2.148 | 315.58 | 112.79 | 138.38 |  | 28.2 | 10.15
| B11-2167 | 防潮层、保护层安装 塑料布 管道 | 10㎡ | 2.148 | 92.08 | 49.95 | 17.54 |  | 12.49 | 4.5
204 | 030905002002 | 水灭火控制装置调试 1.系统形式:自动喷水灭火系统 | 点 | 4.00 | 168.35 | 88.33 | 2.69 | 16.33 | 33.49 | 13.61
| B5-1303 | 水灭火控制装置调试 自动喷水灭火系统 | 点 | 4.00 | 168.35 | 88.33 | 2.69 | 16.33 | 33.49 | 13.61
205 | 桂030413013002 | 土方开挖 1.土壤类别:三类土 2.挖土深度:0.7m 3.机械开挖 |  | 21.20 | 13.84 | 0.67 |  | 8.09 | 2.8 | 1.14
| B4-2085 | 人工、小型机械挖填沟槽、开挖路面 小型机械挖填沟槽 小型机械挖沟槽 一般土 | 10 | 2.120 | 138.43 | 6.72 |  | 80.86 | 28.03 | 11.39
206 | 桂030413014002 | 土方回填 1.填方材料品种:原土回填 |  | 21.20 | 7.61 | 1.11 |  | 3.7 | 1.54 | 0.63
| B4-2088 | 人工、小型机械挖填沟槽、开挖路面 小型机械挖填沟槽 机械回填沟槽 土方 | 10 | 2.120 | 76.04 | 11.08 |  | 37.03 | 15.4 | 6.25
表－09
工程量清单综合单价分析表
工程名称:红三十四师喋血湘江史迹主题展 | [9 empty] | 第40页 共65页
序号 | 项目编码 | 项目名称及项目 特征描述 | 单位 | 工程量 | 综合单价 (元) | 综合单价
[6 empty] | 人工费 | 材料费 | 机械费 | 管理费 | 利润 | 其中： 暂估价
红三十四师喋血湘江史迹主题展-电气工程
分部分项工程
| 4. | B4 电气设备安装工程
207 | 030404017001 | 1AW 总配电箱 1规格.非标，含箱内配件 2.安装方式:明装，距地1.5m | 台 | 1 | 2733.14 | 187.98 | 2198.65 | 25 | 68.15 | 27.69
| B4-0090 | 成套配电箱安装 悬挂嵌入式半周长1.5m | 台 | 1 | 2733.14 | 187.98 | 2198.65 | 25 | 68.15 | 27.69
208 | 030404017002 | AT.XFZ 消防总配电箱 1规格.非标，含箱内配件 2.安装方式:明装，距地1.5m | 台 | 1 | 1986.29 | 187.98 | 1513.46 | 25 | 68.15 | 27.69
| B4-0090 | 成套配电箱安装 悬挂嵌入式半周长1.5m | 台 | 1 | 1986.29 | 187.98 | 1513.46 | 25 | 68.15 | 27.69
209 | 030404017003 | AT.XFB 消防水泵房总配电箱 1规格.非标，含箱内配件 2.安装方式:明装，距地1.5m | 台 | 1 | 2665.75 | 187.98 | 2136.82 | 25 | 68.15 | 27.69
| B4-0090 | 成套配电箱安装 悬挂嵌入式半周长1.5m | 台 | 1 | 2665.75 | 187.98 | 2136.82 | 25 | 68.15 | 27.69
210 | 030404017004 | AT.XKS 消防控制室配电箱 1规格.非标，含箱内配件 2.安装方式:明装，距地1.5m | 台 | 1 | 2879.97 | 187.98 | 2333.35 | 25 | 68.15 | 27.69
| B4-0090 | 成套配电箱安装 悬挂嵌入式半周长1.5m | 台 | 1 | 2879.97 | 187.98 | 2333.35 | 25 | 68.15 | 27.69
211 | 030404017005 | AL.ZT 照明配电箱 1规格.非标，含箱内配件 2.安装方式:明装，距地1.5m | 台 | 2 | 1626.47 | 187.98 | 1183.35 | 25 | 68.15 | 27.69
| B4-0090 | 成套配电箱安装 悬挂嵌入式半周长1.5m | 台 | 2 | 1626.47 | 187.98 | 1183.35 | 25 | 68.15 | 27.69
212 | 030404017006 | JZDY 应急照明配电箱 1规格.非标，含箱内配件 2.安装方式:明装，距地1.4m | 台 | 2 | 1007.63 | 147.11 | 683.81 | 18.84 | 53.1 | 21.57
| B4-0089 | 成套配电箱安装 悬挂嵌入式半周长1.0m | 台 | 2 | 1007.63 | 147.11 | 683.81 | 18.84 | 53.1 | 21.57
表－09
工程量清单综合单价分析表
工程名称:红三十四师喋血湘江史迹主题展 | [9 empty] | 第41页 共65页
序号 | 项目编码 | 项目名称及项目 特征描述 | 单位 | 工程量 | 综合单价 (元) | 综合单价
[6 empty] | 人工费 | 材料费 | 机械费 | 管理费 | 利润 | 其中： 暂估价
213 | 030404017007 | 消防喷淋泵控制箱 1规格.非标，含箱内配件 2.安装方式:明装，距地1.5m 设备自带，只计安装费 | 台 | 2 | 244.73 | 122.59 | 28.37 | 12.68 | 43.29 | 17.59
| B4-0088 | 成套配电箱安装 悬挂嵌入式半周长0.5m | 台 | 2 | 244.73 | 122.59 | 28.37 | 12.68 | 43.29 | 17.59
214 | 030404017008 | 消火栓泵控制箱 1规格.非标，含箱内配件 2.安装方式:明装，距地1.5m 设备自带，只计安装费 | 台 | 2 | 244.73 | 122.59 | 28.37 | 12.68 | 43.29 | 17.59
| B4-0088 | 成套配电箱安装 悬挂嵌入式半周长0.5m | 台 | 2 | 244.73 | 122.59 | 28.37 | 12.68 | 43.29 | 17.59
215 | 030408001001 | 电力电缆 WDZN-YJY-1kV-4*70 | m | 400.00 | 332.72 | 8.25 | 292.28 | 0.7 | 2.86 | 1.16
| B4-0918 | 铜芯电力电缆敷设 电缆截面（≤70m㎡） | 100m | 4.0000 | 33272.77 | 824.65 | 29227.79 | 70.31 | 286.39 | 116.34
216 | 030408001002 | 电力电缆 WDZN-YJY-5*16 | m | 6.81 | 108.62 | 4 | 93.63 | 0.15 | 1.33 | 0.54
| B4-0916 | 铜芯电力电缆敷设 电缆截面（≤16m㎡） | 100m | 0.0681 | 10862.31 | 400.02 | 9363.07 | 15.4 | 132.93 | 54
217 | 030408001003 | 电力电缆 WDZN-YJY-5*10 | m | 26.15 | 74.84 | 3.64 | 63.17 | 0.15 | 1.21 | 0.49
| B4-0915 | 铜芯电力电缆敷设 电缆截面（≤10m㎡） | 100m | 0.2615 | 7485.41 | 363.69 | 6317.67 | 15.4 | 121.31 | 49.28
218 | 030408001004 | 电力电缆 WDZN-YJY-5*4 | m | 16.22 | 37.16 | 3.64 | 28.6 | 0.15 | 1.21 | 0.49
| B4-0915 | 铜芯电力电缆敷设 电缆截面（≤10m㎡） | 100m | 0.1622 | 3717.03 | 363.69 | 2860.44 | 15.4 | 121.31 | 49.28
219 | 030408001005 | 电力电缆 WDZN-YJY-3*35+2*16 | m | 27.58 | 155.51 | 5.13 | 134.82 | 0.29 | 1.73 | 0.7
| B4-0917 | 铜芯电力电缆敷设 电缆截面（≤35m㎡） | 100m | 0.2758 | 15551.4 | 513.08 | 13481.88 | 28.62 | 173.34 | 70.42
220 | 030408001006 | 电力电缆 WDZR-YJY-5*16 | m | 16.77 | 105.75 | 4 | 91 | 0.15 | 1.33 | 0.54
| B4-0916 | 铜芯电力电缆敷设 电缆截面（≤16m㎡） | 100m | 0.1677 | 10574.97 | 400.02 | 9099.46 | 15.4 | 132.93 | 54
221 | 030408001007 | 电力电缆 WDZR-YJY-5*10 | m | 24.08 | 72.9 | 3.64 | 61.39 | 0.15 | 1.21 | 0.49
| B4-0915 | 铜芯电力电缆敷设 电缆截面（≤10m㎡） | 100m | 0.2408 | 7291.65 | 363.69 | 6139.91 | 15.4 | 121.31 | 49.28
表－09
工程量清单综合单价分析表
工程名称:红三十四师喋血湘江史迹主题展 | [9 empty] | 第42页 共65页
序号 | 项目编码 | 项目名称及项目 特征描述 | 单位 | 工程量 | 综合单价 (元) | 综合单价
[6 empty] | 人工费 | 材料费 | 机械费 | 管理费 | 利润 | 其中： 暂估价
222 | 030408002001 | 控制电缆 WDZN-KYJY-19*2.5 | m | 31.15 | 100.25 | 3.96 | 86.04 | 0.13 | 1.31 | 0.53
| B4-1091 | 控制电缆敷设 普通敷设 电缆芯数（≤24芯） | 100m | 0.3115 | 10024.11 | 395.57 | 8603.94 | 13.04 | 130.76 | 53.12
223 | 030408002002 | 控制电缆 WDZN-KYJY-4*2.5 | m | 101.95 | 28.82 | 3.4 | 21.51 |  | 1.09 | 0.44
| B4-1089 | 控制电缆敷设 普通敷设 电缆芯数（≤6芯） | 100m | 1.0195 | 2882.6 | 339.99 | 2151.6 |  | 108.8 | 44.2
224 | 030408002003 | 控制电缆 WDZN-KYJY-2*2.5 | m | 95.02 | 18.21 | 3.4 | 11.78 |  | 1.09 | 0.44
| B4-1089 | 控制电缆敷设 普通敷设 电缆芯数（≤6芯） | 100m | 0.9502 | 1821.62 | 339.99 | 1178.22 |  | 108.8 | 44.2
225 | 030408006001 | 户内干包式电力电缆头制作、安装 干包终端头 (1kV以下截面m㎡以下)70 | 个 | 4 | 160.91 | 53.58 | 67.1 | 1.95 | 17.77 | 7.22
| B4-1020 | 电力电缆头制作、安装 终端头 1 KV以下 干包式 终端头 截面(≤70m㎡) | 个 | 4 | 160.91 | 53.58 | 67.1 | 1.95 | 17.77 | 7.22
226 | 030408006002 | 户内干包式电力电缆头制作、安装 干包终端头 (1kV以下截面m㎡以下)35 | 个 | 2 | 127.94 | 44.95 | 49.94 | 1.56 | 14.88 | 6.05
| B4-1019 | 电力电缆头制作、安装 终端头 1 KV以下 干包式 终端头 截面(≤35m㎡) | 个 | 2 | 127.94 | 44.95 | 49.94 | 1.56 | 14.88 | 6.05
227 | 030408006003 | 户内干包式电力电缆头制作、安装 干包终端头 (1kV以下截面m㎡以下)16 | 个 | 4 | 77.55 | 26.43 | 40.26 |  | 7.4 | 3.46
| B4-1018 | 电力电缆头制作、安装 终端头 1 KV以下 干包式 终端头 截面(≤16m㎡) | 个 | 4 | 77.55 | 26.43 | 40.26 |  | 7.4 | 3.46
228 | 030408007001 | 控制电缆头 终端头制作、安装 终端头(芯以下)24 | 个 | 8 | 201.61 | 93.17 | 49.87 |  | 29.81 | 12.11
| B4-1105 | 控制电缆头制作、安装 终端头 电缆芯数（≤24芯） | 个 | 8 | 201.61 | 93.17 | 49.87 |  | 29.81 | 12.11
229 | 030408007002 | 控制电缆头 终端头制作、安装 终端头(芯以下)6 | 个 | 24 | 97.69 | 42.5 | 27.99 |  | 13.6 | 5.53
| B4-1103 | 控制电缆头制作、安装 终端头 电缆芯数（≤6芯） | 个 | 24 | 97.69 | 42.5 | 27.99 |  | 13.6 | 5.53
230 | 030411004001 | 配线 WDZN-BYJ2.5mm² 1.配线形式:管内穿线 | m | 480.40 | 4.19 | 0.71 | 2.81 |  | 0.23 | 0.09
| B4-1478 | 管内穿线 照明线路 铜芯 导线截面（≤2.5m㎡） | 100m单线 | 4.8040 | 418.31 | 70.83 | 281.06 |  | 22.67 | 9.21
表－09
工程量清单综合单价分析表
工程名称:红三十四师喋血湘江史迹主题展 | [9 empty] | 第43页 共65页
序号 | 项目编码 | 项目名称及项目 特征描述 | 单位 | 工程量 | 综合单价 (元) | 综合单价
[6 empty] | 人工费 | 材料费 | 机械费 | 管理费 | 利润 | 其中： 暂估价
231 | 030411004002 | 配线 WDZN-BYJ4mm² 1.配线形式:管内穿线 | m | 58.25 | 5.73 | 0.75 | 4.17 |  | 0.24 | 0.1
| B4-1497 | 管内穿线 动力线路 铜芯 导线截面（≤4m㎡） | 100m单线 | 0.5825 | 573.31 | 75.37 | 416.68 |  | 24.12 | 9.8
232 | 030411004003 | 配线 WDZR-BYJ2.5mm² 1.配线形式:管内穿线 | m | 1291.35 | 4.27 | 0.71 | 2.89 |  | 0.23 | 0.09
| B4-1478 | 管内穿线 照明线路 铜芯 导线截面（≤2.5m㎡） | 100m单线 | 12.9135 | 426.55 | 70.83 | 288.62 |  | 22.67 | 9.21
233 | 030411004004 | 配线 WDZR-BYJ4mm² 1.配线形式:管内穿线 | m | 988.97 | 5.85 | 0.75 | 4.28 |  | 0.24 | 0.1
| B4-1497 | 管内穿线 动力线路 铜芯 导线截面（≤4m㎡） | 100m单线 | 9.8897 | 585.9 | 75.37 | 428.23 |  | 24.12 | 9.8
234 | 030411004005 | 配线 ZN-BV10mm² 1.配线形式:管内穿线 | m | 70.01 | 16.72 | 0.96 | 13.95 |  | 0.31 | 0.12
| B4-1499 | 管内穿线 动力线路 铜芯 导线截面（≤10m㎡） | 100m单线 | 0.7001 | 1671.74 | 95.53 | 1395.19 |  | 30.57 | 12.42
235 | 030411004006 | 配线 ZN-BV10mm² 1.配线形式:线槽配线 | m | 107.81 | 16.69 | 1.36 | 13.34 |  | 0.43 | 0.18
| B4-1544 | 线槽配线 动力线路 导线截面（≤10m㎡） | 100m单线 | 1.0781 | 1668.57 | 135.67 | 1334.08 |  | 43.41 | 17.64
236 | 030411004007 | 配线 ZN-BV16mm² 1.配线形式:管内穿线 | m | 68.62 | 25.4 | 1.11 | 21.7 |  | 0.35 | 0.14
| B4-1500 | 管内穿线 动力线路 铜芯 导线截面（≤16m㎡） | 100m单线 | 0.6862 | 2539.74 | 110.61 | 2169.65 |  | 35.4 | 14.38
237 | 030411004008 | 配线 ZN-BV16mm² 1.配线形式:线槽配线 | m | 119.31 | 25.15 | 1.52 | 20.86 |  | 0.49 | 0.2
| B4-1545 | 线槽配线 动力线路 导线截面（≤16m㎡） | 100m单线 | 1.1931 | 2513.52 | 151.83 | 2085.82 |  | 48.59 | 19.74
238 | 桂030404039001 | 压铜接线端子 导线截面(≤16m㎡) | 个 | 32 | 9.65 | 3.6 | 3.21 | 0.29 | 1.24 | 0.51
| B4-0393 | 压铜接线端子 导线截面(≤16m㎡) | 10个 | 3.2 | 96.44 | 35.96 | 32.12 | 2.91 | 12.44 | 5.05
表－09
工程量清单综合单价分析表
工程名称:红三十四师喋血湘江史迹主题展 | [9 empty] | 第44页 共65页
序号 | 项目编码 | 项目名称及项目 特征描述 | 单位 | 工程量 | 综合单价 (元) | 综合单价
[6 empty] | 人工费 | 材料费 | 机械费 | 管理费 | 利润 | 其中： 暂估价
239 | 030411001001 | 镀锌钢管 SC100 1.配置形式:埋地敷设 | m | 400.00 | 70.57 | 14.83 | 42.49 | 0.51 | 4.91 | 2
| B4-0773 | 镀锌钢管埋地敷设(公称直径≤100mm) | 100m | 4.0000 | 7057.38 | 1483.38 | 4249.33 | 51.33 | 491.11 | 199.51
240 | 030411001002 | 镀锌钢管 SC80 1.配置形式:埋地敷设 | m | 18.83 | 60.09 | 14.83 | 32.88 | 0.51 | 4.91 | 2
| B4-0773 | 镀锌钢管埋地敷设(公称直径≤100mm) | 100m | 0.1883 | 6009.9 | 1483.38 | 3288.34 | 51.33 | 491.11 | 199.51
241 | 030411001003 | 镀锌钢管 SC25 1.配置形式:埋地敷设 | m | 67.17 | 22.15 | 6.47 | 10.34 | 0.41 | 2.2 | 0.9
| B4-0770 | 镀锌钢管埋地敷设(公称直径≤32mm) | 100m | 0.6717 | 2215.5 | 647.29 | 1033.98 | 41.39 | 220.38 | 89.53
242 | 030411001004 | 镀锌钢管 SC80 1.配置形式:镀锌钢管敷设 砖、混凝土结构明配 | m | 3.00 | 99.83 | 37.55 | 36.63 | 0.35 | 12.13 | 4.93
| B4-1376 | 钢管敷设 砖、混凝土结构明配 钢管公称直径（≤80mm） | 100m | 0.0300 | 9983.33 | 3755.18 | 3663.34 | 34.94 | 1212.84 | 492.72
243 | 030411001005 | 镀锌钢管 SC50 1.配置形式:砖、混凝土结构明配 | m | 17.15 | 52.49 | 18 | 21.73 | 0.23 | 5.83 | 2.37
| B4-1374 | 钢管敷设 砖、混凝土结构明配 钢管公称直径（≤50mm） | 100m | 0.1715 | 5249.76 | 1799.85 | 2173.48 | 22.78 | 583.24 | 236.94
244 | 030411001006 | 镀锌钢管 SC50 1.配置形式:砖、混凝土结构暗配 | m | 12.36 | 45.45 | 14.29 | 20.73 | 0.17 | 4.63 | 1.88
| B4-1385 | 钢管敷设 砖、混凝土结构暗配 钢管公称直径（≤50mm） | 100m | 0.1236 | 4545.54 | 1429.44 | 2072.94 | 16.96 | 462.85 | 188.03
245 | 030411001007 | 镀锌钢管 SC40 1.配置形式:砖、混凝土结构明配 | m | 27.85 | 46.13 | 16.96 | 17.4 | 0.23 | 5.5 | 2.23
| B4-1373 | 钢管敷设 砖、混凝土结构明配 钢管公称直径（≤40mm） | 100m | 0.2785 | 4611.95 | 1695.51 | 1739.63 | 22.78 | 549.85 | 223.38
246 | 030411001008 | 镀锌钢管 SC40 1.配置形式:砖、混凝土结构暗配 | m | 10.86 | 39.38 | 13.4 | 16.46 | 0.17 | 4.34 | 1.76
| B4-1384 | 钢管敷设 砖、混凝土结构暗配 钢管公称直径（≤40mm） | 100m | 0.1086 | 3939.37 | 1340.45 | 1645.86 | 16.96 | 434.37 | 176.46
表－09
工程量清单综合单价分析表
工程名称:红三十四师喋血湘江史迹主题展 | [9 empty] | 第45页 共65页
序号 | 项目编码 | 项目名称及项目 特征描述 | 单位 | 工程量 | 综合单价 (元) | 综合单价
[6 empty] | 人工费 | 材料费 | 机械费 | 管理费 | 利润 | 其中： 暂估价
247 | 030411001009 | 镀锌钢管 SC25 1.配置形式:砖、混凝土结构明配 | m | 42.48 | 33.91 | 13.02 | 12 | 0.16 | 4.22 | 1.71
| B4-1371 | 钢管敷设 砖、混凝土结构明配 钢管公称直径（≤25mm） | 100m | 0.4248 | 3390.95 | 1301.76 | 1200.42 | 15.85 | 421.64 | 171.29
248 | 030411001010 | 镀锌钢管 SC25 1.配置形式:砖、混凝土结构暗配 | m | 6.00 | 26.1 | 8.72 | 11.13 | 0.11 | 2.83 | 1.15
| B4-1382 | 钢管敷设 砖、混凝土结构暗配 钢管公称直径（≤25mm） | 100m | 0.0600 | 2609.81 | 872.05 | 1113.3 | 11.41 | 282.71 | 114.85
250 | 030411001012 | 镀锌钢管 SC20 1.配置形式:砖、混凝土结构暗配 | m | 189.57 | 21.38 | 7.62 | 8.46 | 0.07 | 2.46 | 1
| B4-1381 | 钢管敷设 砖、混凝土结构暗配 钢管公称直径（≤20mm） | 100m | 1.8957 | 2137.89 | 762.35 | 846.32 | 6.65 | 246.08 | 99.97
251 | 030411001013 | 镀锌钢管 SC15 1.配置形式:砖、混凝土结构暗配 | m | 20.64 | 18.93 | 7.15 | 6.9 | 0.07 | 2.31 | 0.94
| B4-1380 | 钢管敷设 砖、混凝土结构暗配 钢管公称直径（≤15mm） | 100m | 0.2064 | 1891.67 | 714.77 | 689.43 | 6.65 | 230.85 | 93.78
252 | 030411001014 | 刚性阻燃塑料管 PC20 1.配置形式:吊棚内敷设 | m | 3.96 | 21.36 | 7.37 | 8.77 | 0.1 | 2.39 | 0.97
| B4-1460 | 塑料管敷设 吊棚内敷设 塑料管外径（≤20mm） | 100m | 0.0396 | 2135.91 | 736.65 | 877.18 | 9.81 | 238.87 | 97.04
253 | 030411001015 | 刚性阻燃塑料管 PC20 1.配置形式:砖、混凝土结构楼板墙暗配 | m | 298.24 | 12.49 | 6.4 | 2.18 |  | 2.05 | 0.83
| B4-1454 | 塑料管敷设 砖、混凝土结构楼板墙暗配 塑料管公称外径（≤20mm） | 100m | 2.9824 | 1249.47 | 640.03 | 218.26 |  | 204.81 | 83.2
254 | 030411001016 | 紧定式(JDG)电气钢导管 JDG20*1.0mm 1.配置形式:吊顶内敷设 | m | 364.89 | 25.33 | 8.64 | 10.61 | 0.07 | 2.79 | 1.13
| B4-1355 | 吊顶内敷设 扣压式（KBG）、紧定式（JDG）电气钢导管外径（≤20mm） | 100m | 3.6489 | 2532.78 | 864.24 | 1060.84 | 6.66 | 278.69 | 113.22
255 | 030411001017 | 紧定式(JDG)电气钢导管 JDG20*1.0mm 1.配置形式:砖、混凝土结构暗配 | m | 50.60 | 16.87 | 7.52 | 4.58 |  | 2.4 | 0.98
| B4-1350 | 砖、混凝土结构暗配 扣压式（KBG）、紧定式（JDG）电气钢导管外径（≤20mm） | 100m | 0.5060 | 1686.33 | 751.54 | 457.36 |  | 240.49 | 97.7
表－09
工程量清单综合单价分析表
工程名称:红三十四师喋血湘江史迹主题展 | [9 empty] | 第46页 共65页
序号 | 项目编码 | 项目名称及项目 特征描述 | 单位 | 工程量 | 综合单价 (元) | 综合单价
[6 empty] | 人工费 | 材料费 | 机械费 | 管理费 | 利润 | 其中： 暂估价
256 | 030411002001 | 消防配电线槽 MR200*100 δ=1.0mm 1.含弯头、三通配件及盖板 | m | 12.57 | 76.49 | 25.99 | 30.6 | 1.3 | 8.73 | 3.55
| B4-0830 | 钢制桥架 钢制槽式桥架(宽+高≤400mm） | 10m | 1.257 | 764.87 | 259.9 | 306.03 | 12.99 | 87.32 | 35.48
257 | 030413001001 | 电缆桥架支架 1.规格：角钢40*4 | kg | 24.36 | 14.34 | 4.81 | 5.82 | 0.25 | 1.62 | 0.66
| B4-0882 | 桥架支撑架 | 100kg | 0.2436 | 1433.09 | 480.57 | 581.3 | 25.26 | 161.87 | 65.76
258 | 031201003003 | 电缆桥架支架刷油 1.手工除锈 轻锈 2.涂刷遍数:防锈漆二道,调和漆二道 | kg | 24.36 | 3.37 | 1.5 | 0.44 | 0.48 | 0.49 | 0.18
| B11-0007 | 手工除锈 一般钢结构 轻锈 | 100kg | 0.2436 | 71.41 | 36.78 | 3.4 | 9.57 | 11.59 | 4.17
| B11-0119 | 金属结构刷油 一般钢结构 防锈漆 第一遍 | 100kg | 0.2436 | 66.71 | 27.97 | 10.89 | 9.57 | 9.39 | 3.38
| B11-0120 | 金属结构刷油 一般钢结构 防锈漆 第二遍 | 100kg | 0.2436 | 65.02 | 27.97 | 9.34 | 9.57 | 9.39 | 3.38
| B11-0126 | 金属结构刷油 一般钢结构 调和漆 第一遍 | 100kg | 0.2436 | 68.16 | 28.88 | 11.01 | 9.57 | 9.61 | 3.46
| B11-0127 | 金属结构刷油 一般钢结构 调和漆 第二遍 | 100kg | 0.2436 | 65.36 | 27.97 | 9.65 | 9.57 | 9.39 | 3.38
259 | 030413002003 | 凿(压)槽及恢复 公称管径20mm以内 | m | 161.50 | 14.14 | 6.9 | 2.59 | 0.26 | 2.29 | 0.93
| B4-2032 | 凿槽、刨沟 凿槽、刨沟 砖结构公称管径（≤20mm） | 10m | 16.150 | 82.11 | 43.59 | 9.49 | 1.82 | 14.53 | 5.9
| B4-2044 | 凿槽、刨沟 所凿沟槽恢复 沟槽尺寸公称管径（≤20mm）{水泥砂浆 1∶3} | 10m | 16.150 | 59.37 | 25.43 | 16.45 | 0.79 | 8.39 | 3.41
260 | 030413002004 | 凿(压)槽及恢复 公称管径32mm以内 | m | 6.00 | 18.58 | 9.44 | 2.95 | 0.28 | 3.11 | 1.27
| B4-2033 | 凿槽、刨沟 凿槽、刨沟 砖结构公称管径（≤32mm） | 10m | 0.600 | 110.86 | 61.75 | 9.54 | 1.82 | 20.34 | 8.26
| B4-2045 | 凿槽、刨沟 所凿沟槽恢复 沟槽尺寸公称管径（≤32mm）{水泥砂浆 1∶3} | 10m | 0.600 | 75.01 | 32.69 | 19.96 | 1.01 | 10.78 | 4.38
261 | 030413002005 | 凿(压)槽及恢复 公称管径50mm以内 | m | 4.50 | 23.18 | 11.99 | 3.43 | 0.31 | 3.94 | 1.6
| B4-2034 | 凿槽、刨沟 凿槽、刨沟 砖结构公称管径（≤50mm） | 10m | 0.450 | 135.31 | 77.19 | 9.58 | 1.82 | 25.28 | 10.27
表－09
工程量清单综合单价分析表
工程名称:红三十四师喋血湘江史迹主题展 | [9 empty] | 第47页 共65页
序号 | 项目编码 | 项目名称及项目 特征描述 | 单位 | 工程量 | 综合单价 (元) | 综合单价
[6 empty] | 人工费 | 材料费 | 机械费 | 管理费 | 利润 | 其中： 暂估价
| B4-2046 | 凿槽、刨沟 所凿沟槽恢复 沟槽尺寸公称管径（≤50mm）{水泥砂浆 1∶3} | 10m | 0.450 | 96.45 | 42.68 | 24.72 | 1.3 | 14.07 | 5.72
262 | 030412005001 | LED面板灯 600*600 1.功率36W，光通量3600lm，4000K，Ra≥90 2.吸顶安装，电池持续供电时间不小于30分钟 | 套 | 3 | 227.89 | 26.88 | 169.78 | 0.22 | 8.67 | 3.52
| B4-1660 | 普通灯具安装 吸顶灯具 灯罩周长（>2000mm） | 10套 | 0.3 | 2278.99 | 268.8 | 1697.84 | 2.22 | 86.73 | 35.23
263 | 030412005002 | LED面板灯 600*600 1.功率36W，光通量3600lm，4000K，Ra≥90 2.吸顶安装 | 套 | 7 | 178.12 | 26.88 | 124.12 | 0.22 | 8.67 | 3.52
| B4-1660 | 普通灯具安装 吸顶灯具 灯罩周长（>2000mm） | 10套 | 0.7 | 1781.27 | 268.8 | 1241.21 | 2.22 | 86.73 | 35.23
264 | 030412005003 | LED面板灯 300*300 1.功率15W，光通量1500lm，4000K，Ra≥90 2.吸顶安装 | 套 | 10 | 78.1 | 23.7 | 36.96 | 0.22 | 7.66 | 3.11
| B4-1659 | 普通灯具安装 吸顶灯具 灯罩周长（≤2000mm） | 10套 | 1.0 | 780.9 | 237.01 | 369.54 | 2.22 | 76.55 | 31.1
265 | 030412005004 | LED条形灯 1200*100 1.功率36W，光通量3600lm，4000K，Ra≥90 2.吸顶安装 | 套 | 27 | 105.18 | 25.42 | 59.12 | 0.36 | 8.25 | 3.35
| B4-1805 | 荧光灯具安装 嵌入式 单管 | 10套 | 2.7 | 1051.78 | 254.18 | 591.24 | 3.55 | 82.47 | 33.5
266 | 030412005005 | 星形LED面板灯 1.功率36W，光通量3600lm，4000K，Ra≥90 2.吸顶安装 | 套 | 6 | 221.37 | 37.51 | 148.37 | 0.22 | 12.08 | 4.91
| B4-1747 | 装饰灯具安装 荧光艺术装饰灯具 几何形状组合艺术灯具 星形双火灯 示意图号152、153 | 10套 | 0.6 | 2213.56 | 375.14 | 1483.61 | 2.22 | 120.76 | 49.06
267 | 030412005006 | LED筒灯 1.功率8W，光通量约800lm，4000K，Ra≥90 2.吸顶安装 | 套 | 114 | 62.21 | 13.89 | 36.6 | 0.22 | 4.52 | 1.84
| B4-1766 | 装饰灯具安装 荧光艺术装饰灯具 点光源艺术装饰灯具 筒灯 吸顶式 示意图号178 | 10套 | 11.4 | 622.01 | 138.94 | 365.97 | 2.22 | 45.17 | 18.35
268 | 030412005007 | 单管自带保护罩、自带电池消防应急照明灯具 1.功率16W，光通量约1600lm，4000K，Ra≥80 | 套 | 8 | 153.56 | 21.41 | 109.64 | 0.13 | 6.9 | 2.8
表－09
工程量清单综合单价分析表
工程名称:红三十四师喋血湘江史迹主题展 | [9 empty] | 第48页 共65页
序号 | 项目编码 | 项目名称及项目 特征描述 | 单位 | 工程量 | 综合单价 (元) | 综合单价
[6 empty] | 人工费 | 材料费 | 机械费 | 管理费 | 利润 | 其中： 暂估价
2.吸顶安装，电池持续供电时间不小于30分钟
| B4-1799 | 荧光灯具安装 壁装式、吸顶式 单管 | 10套 | 0.8 | 1535.62 | 214.13 | 1096.41 | 1.33 | 68.95 | 28.01
269 | 030412005008 | A型消防应急照明灯具 DC36V 1.CZ-ZLJC-E5W系列／5W／500lm 2.吸顶安装 | 套 | 16 | 92.28 | 22.23 | 52.23 | 0.13 | 7.16 | 2.91
| B4-1758 | 装饰灯具安装 荧光艺术装饰灯具 标志、诱导装饰灯、应急灯 吸顶式 示意图号171、172、173、174 | 10套 | 1.6 | 922.69 | 222.3 | 522.24 | 1.33 | 71.56 | 29.07
270 | 030412005009 | IP67消防应急标志灯具 1.壁装 | 套 | 2 | 155.76 | 22.39 | 110.23 | 0.14 | 7.21 | 2.93
| B4-1760 | 装饰灯具安装 荧光艺术装饰灯具 标志、诱导装饰灯、应急灯 墙壁式 示意图号171、172、173、174 | 10套 | 0.2 | 1557.4 | 223.85 | 1102.3 | 1.33 | 72.06 | 29.27
271 | 030412005010 | 消防应急标志灯具（双面单向疏散／DC36V） 1.CZ-BLJC e-bus／10-X系列／1W 2.灯具距地面2.5米吊装 | 套 | 9 | 97.96 | 25.47 | 52.62 | 0.22 | 8.22 | 3.34
| B4-1759 | 装饰灯具安装 荧光艺术装饰灯具 标志、诱导装饰灯、应急灯 吊管式、吊链式 示意图号171、172、173、174 | 10套 | 0.9 | 979.66 | 254.72 | 526.21 | 2.22 | 82.22 | 33.4
272 | 030412005011 | 消防应急标志灯具(单面单向疏散/DC36V) 1.CZ-BLJC e-bus／10-X系列／1W 2.灯具底边距地面0.5米暗装/距地面2.5米吊装 | 套 | 2 | 91.74 | 25.4 | 47.33 |  | 8.13 | 3.3
| B4-1761 | 装饰灯具安装 荧光艺术装饰灯具 标志、诱导装饰灯、应急灯 嵌入式 示意图号171、172、173、174 | 10套 | 0.2 | 917.19 | 254 | 473.16 |  | 81.28 | 33.02
273 | 030412005012 | 消防应急标志灯具(疏散出口/DC36V) 1.CZ-BLJC e-bus／10-X系列／1W 2.灯具距地面2.6米吊装 | 套 | 1 | 97.96 | 25.47 | 52.62 | 0.22 | 8.22 | 3.34
| B4-1759 | 装饰灯具安装 荧光艺术装饰灯具 标志、诱导装饰灯、应急灯 吊管式、吊链式 示意图号171、172、173、174 | 10套 | 0.1 | 979.66 | 254.72 | 526.21 | 2.22 | 82.22 | 33.4
274 | 030412005013 | 消防应急标志灯具(楼层标志灯/DC36V) 1.CZ-BLJC e-bus／10-X系列／1W 2.灯具距地面2.3米安装 | 套 | 1 | 87.56 | 22.39 | 47.67 | 0.13 | 7.21 | 2.93
表－09
工程量清单综合单价分析表
工程名称:红三十四师喋血湘江史迹主题展 | [9 empty] | 第49页 共65页
序号 | 项目编码 | 项目名称及项目 特征描述 | 单位 | 工程量 | 综合单价 (元) | 综合单价
[6 empty] | 人工费 | 材料费 | 机械费 | 管理费 | 利润 | 其中： 暂估价
| B4-1760 | 装饰灯具安装 荧光艺术装饰灯具 标志、诱导装饰灯、应急灯 墙壁式 示意图号171、172、173、174 | 10套 | 0.1 | 875.51 | 223.85 | 476.71 | 1.33 | 72.06 | 29.27
275 | 030412005014 | 消防应急标志灯具(安全出口/DC36V) 1.CZ-BLJC e-bus／10-X系列／1W 2.灯具距地面2.6米吊装 | 套 | 3 | 97.96 | 25.47 | 52.62 | 0.22 | 8.22 | 3.34
| B4-1759 | 装饰灯具安装 荧光艺术装饰灯具 标志、诱导装饰灯、应急灯 吊管式、吊链式 示意图号171、172、173、174 | 10套 | 0.3 | 979.66 | 254.72 | 526.21 | 2.22 | 82.22 | 33.4
276 | 030404034001 | 单控单联翘板开关 1.250V，06A 2.开关板底距地1.4米嵌入式安装 | 套 | 3 | 28.86 | 12.22 | 8.76 |  | 3.91 | 1.59
| B4-1956 | 照明开关、按钮、插座安装 开关及按钮 跷板暗开关（单控）单联 | 10套 | 0.3 | 288.59 | 122.23 | 87.53 |  | 39.11 | 15.89
277 | 030404034002 | 单控二联翘板开关 1.250V，06A 2.开关板底距地1.4米嵌入式安装 | 套 | 2 | 31.24 | 12.6 | 10.39 |  | 4.03 | 1.64
| B4-1957 | 照明开关、按钮、插座安装 开关及按钮 跷板暗开关（单控）双联 | 10套 | 0.2 | 312.2 | 125.95 | 103.8 |  | 40.3 | 16.37
278 | 030404034003 | 单控三翘板开关 1.250V，06A 2.开关板底距地1.4米嵌入式安装 | 套 | 5 | 37.14 | 12.97 | 15.26 |  | 4.15 | 1.69
| B4-1958 | 照明开关、按钮、插座安装 开关及按钮 跷板暗开关（单控）三联 | 10套 | 0.5 | 371.32 | 129.68 | 152.62 |  | 41.5 | 16.86
279 | 030404035001 | 带保护门、安全型二加三孔插座（普通） 1.250V-10A，符合《GB2099》 2.板底距地0.4米嵌入式安装 | 套 | 49 | 35.13 | 14.57 | 11.11 |  | 4.66 | 1.89
| B4-1981 | 照明开关、按钮、插座安装 插座 单、三相暗插座 单相暗插座10A 5孔 | 10套 | 4.9 | 351.27 | 145.66 | 111.06 |  | 46.61 | 18.94
280 | 030404035002 | 安全型三孔插座（挂式空调） 1.250V-16A，符合《GB2099》 2.板底距地1.8米嵌入式安装 | 套 | 3 | 44.33 | 18.33 | 14.1 |  | 5.86 | 2.38
| B4-1985 | 照明开关、按钮、插座安装 插座 单相暗插座≤16A 3孔 | 10套 | 0.3 | 443.36 | 183.25 | 141.04 |  | 58.64 | 23.82
表－09
工程量清单综合单价分析表
工程名称:红三十四师喋血湘江史迹主题展 | [9 empty] | 第50页 共65页
序号 | 项目编码 | 项目名称及项目 特征描述 | 单位 | 工程量 | 综合单价 (元) | 综合单价
[6 empty] | 人工费 | 材料费 | 机械费 | 管理费 | 利润 | 其中： 暂估价
281 | 030414002001 | 送配电装置系统调试 | 系统 | 1 | 1805.23 | 1051.5 | 4.18 | 87.8 | 364.58 | 148.11
| B4-2120 | 送配电装置系统调试 1kV以下 交流供电（综合） | 系统 | 1 | 1805.23 | 1051.5 | 4.18 | 87.8 | 364.58 | 148.11
| 4. | B4 消防安装工程
282 | 030404032001 | 消防接线端子箱 1.距地1.5m明装 | 台 | 1 | 410.01 | 180.62 | 103.66 | 7.31 | 60.14 | 24.43
| B4-0380 | 端子箱、端子板安装及端子板外部接线 端子箱安装 户内 | 台 | 1 | 410.01 | 180.62 | 103.66 | 7.31 | 60.14 | 24.43
283 | 030408002004 | 控制电缆 WDZN-KYJY-4*2.5 | m | 56.66 | 28.82 | 3.4 | 21.51 |  | 1.09 | 0.44
| B4-1089 | 控制电缆敷设 普通敷设 电缆芯数（≤6芯） | 100m | 0.5666 | 2882.6 | 339.99 | 2151.6 |  | 108.8 | 44.2
284 | 030408007003 | 控制电缆头 终端头制作、安装 终端头(芯以下)6 | 个 | 4 | 176.3 | 62.93 | 70.49 |  | 20.14 | 8.18
| B4-1099 | 控制电缆头制作、安装 中间头 电缆芯数（≤14芯） | 个 | 4 | 176.3 | 62.93 | 70.49 |  | 20.14 | 8.18
285 | 030411004009 | 配线 WDZN-BYJ4mm² 1.配线形式:管内穿线 2.工程量暂估，结算时已实际工程量计算 | m | 246.35 | 5.73 | 0.75 | 4.17 |  | 0.24 | 0.1
| B4-1497 | 管内穿线 动力线路 铜芯 导线截面（≤4m㎡） | 100m单线 | 2.4635 | 573.31 | 75.37 | 416.68 |  | 24.12 | 9.8
286 | 030411004010 | 配线 WDZN-BYJ2.5mm² 1.配线形式:管内穿线 | m | 205.24 | 4.07 | 0.7 | 2.71 |  | 0.23 | 0.09
| B4-1496 | 管内穿线 动力线路 铜芯 导线截面（≤2.5m㎡） | 100m单线 | 2.0524 | 406.67 | 70.38 | 271.04 |  | 22.52 | 9.15
287 | 030411004011 | 配线 WDZN-BYJ1.5mm² 1.配线形式:管内穿线 | m | 115.83 | 3.14 | 0.69 | 1.88 |  | 0.22 | 0.09
| B4-1477 | 管内穿线 照明线路 铜芯 导线截面（≤1.5m㎡） | 100m单线 | 1.1583 | 313.67 | 69.38 | 187.17 |  | 22.2 | 9.02
288 | 030411004012 | 配线 WDZN-RYJS-2*2.5mm² 1.配线形式:管内穿线 | m | 62.60 | 7.45 | 0.84 | 5.61 |  | 0.27 | 0.11
| B4-1526 | 管内穿线 多芯软导线 二芯 导线截面（≤2.5m㎡） | 100m束 | 0.6260 | 745.13 | 84.45 | 561.16 |  | 27.02 | 10.98
表－09
工程量清单综合单价分析表
工程名称:红三十四师喋血湘江史迹主题展 | [9 empty] | 第51页 共65页
序号 | 项目编码 | 项目名称及项目 特征描述 | 单位 | 工程量 | 综合单价 (元) | 综合单价
[6 empty] | 人工费 | 材料费 | 机械费 | 管理费 | 利润 | 其中： 暂估价
289 | 030411004013 | 配线 WDZN-RYJS-2*1.5mm² 1.配线形式:管内穿线 | m | 356.58 | 5.44 | 0.83 | 3.78 |  | 0.27 | 0.11
| B4-1525 | 管内穿线 多芯软导线 二芯 导线截面（≤1.5m㎡） | 100m束 | 3.5658 | 544.53 | 83.45 | 378.57 |  | 26.7 | 10.85
290 | 030411001018 | 镀锌钢管 SC20 1.配置形式:砖、混凝土结构明配 | m | 14.76 | 28.45 | 11.31 | 9.52 | 0.12 | 3.66 | 1.49
| B4-1370 | 钢管敷设 砖、混凝土结构明配 钢管公称直径（≤20mm） | 100m | 0.1476 | 2845.04 | 1130.95 | 952.24 | 12.42 | 365.88 | 148.64
291 | 030411001019 | 镀锌钢管 SC20 1.配置形式:砖、混凝土结构暗配 2.工程量暂估，结算时已实际工程量计算 | m | 560.64 | 21.38 | 7.62 | 8.46 | 0.07 | 2.46 | 1
| B4-1381 | 钢管敷设 砖、混凝土结构暗配 钢管公称直径（≤20mm） | 100m | 5.6064 | 2137.89 | 762.35 | 846.32 | 6.65 | 246.08 | 99.97
292 | 030411001020 | 七孔梅花管 1.配置形式:埋地敷设 | m | 20.65 | 27.4 | 6.96 | 12.67 | 1.64 | 2.75 | 1.12
| B4-0781 | 塑料管埋地敷设 外径(≤100mm) | 100m | 0.2065 | 2740.18 | 696.24 | 1267.11 | 163.64 | 275.16 | 111.78
293 | 030413002006 | 凿(压)槽及恢复 公称管径20mm以内 | m | 96.62 | 14.14 | 6.9 | 2.59 | 0.26 | 2.29 | 0.93
| B4-2032 | 凿槽、刨沟 凿槽、刨沟 砖结构公称管径（≤20mm） | 10m | 9.662 | 82.11 | 43.59 | 9.49 | 1.82 | 14.53 | 5.9
| B4-2044 | 凿槽、刨沟 所凿沟槽恢复 沟槽尺寸公称管径（≤20mm）{水泥砂浆 1∶3} | 10m | 9.662 | 59.37 | 25.43 | 16.45 | 0.79 | 8.39 | 3.41
294 | 030904017001 | 集中型火灾报警控制器（联动型） 1.规格:1273*563*1050mm 2.安装方式:壁挂 | 台 | 1 | 4545.59 | 683.48 | 3147.16 | 22.11 | 225.79 | 91.73
| B5-1258 | 报警联动一体机安装 火灾报警联动一体机壁挂 64点以下 | 台 | 1 | 4545.59 | 683.48 | 3147.16 | 22.11 | 225.79 | 91.73
295 | 030904001001 | 点型感烟火灾探测器 | 个 | 21 | 99.17 | 35.12 | 39.26 | 0.55 | 11.41 | 4.64
| B5-1205 | 点型探测器安装 感烟、感温探测器 | 个 | 21 | 99.17 | 35.12 | 39.26 | 0.55 | 11.41 | 4.64
296 | 030904003001 | 消火栓火灾报警按钮 | 个 | 7 | 116.13 | 57.83 | 22.58 | 0.07 | 18.53 | 7.53
| B5-1212 | 按钮安装 火灾报警按钮 | 个 | 7 | 116.13 | 57.83 | 22.58 | 0.07 | 18.53 | 7.53
表－09
工程量清单综合单价分析表
工程名称:红三十四师喋血湘江史迹主题展 | [9 empty] | 第52页 共65页
序号 | 项目编码 | 项目名称及项目 特征描述 | 单位 | 工程量 | 综合单价 (元) | 综合单价
[6 empty] | 人工费 | 材料费 | 机械费 | 管理费 | 利润 | 其中： 暂估价
297 | 030904003002 | 带电话插孔的手动火灾报警按钮 | 个 | 3 | 147.68 | 71.61 | 31.55 | 0.07 | 22.94 | 9.32
| B5-1213 | 按钮安装 火灾报警按钮（带电话插孔） | 个 | 3 | 147.68 | 71.61 | 31.55 | 0.07 | 22.94 | 9.32
298 | 030904005001 | 火灾声光警报器 1.安装方式:距地面2.4米安装 | 个 | 3 | 125.1 | 57.94 | 30.02 | 0.51 | 18.7 | 7.6
| B5-1215 | 消防警铃、声光报警器安装 声光报警器 | 个 | 3 | 125.1 | 57.94 | 30.02 | 0.51 | 18.7 | 7.6
299 | 030904006001 | 消防专用火灾报警固定电话机 1.安装方式:壁挂式、距地面1.4米安装 | 个 | 3 | 92.5 | 25.97 | 46.47 | 0.51 | 8.47 | 3.44
| B5-1221 | 消防报警电话插孔(电话)安装 电话分机 | 个 | 3 | 92.5 | 25.97 | 46.47 | 0.51 | 8.47 | 3.44
300 | 030904007001 | 火灾警报扬声器 1.安装方式:吸顶安装 | 个 | 4 | 119.24 | 39.01 | 52.72 | 0.07 | 12.51 | 5.08
| B5-1223 | 消防广播(扬声器)安装 扬声器 吸顶式 | 个 | 4 | 119.24 | 39.01 | 52.72 | 0.07 | 12.51 | 5.08
301 | 030904008001 | 消防总线短路隔离器 | 个（台） | 3 | 418.61 | 219.76 | 61.59 | 2.63 | 71.16 | 28.91
| B5-1231 | 消防专用模块(模块箱)安装 模块 多输入多输出 | 个 | 3 | 418.61 | 219.76 | 61.59 | 2.63 | 71.16 | 28.91
302 | 030904008002 | 输入／输出模块 | 个（台） | 5 | 331.68 | 160.77 | 69.27 | 1.31 | 51.87 | 21.07
| B5-1230 | 消防专用模块(模块箱)安装 模块 单输入单输出 | 个 | 5 | 331.68 | 160.77 | 69.27 | 1.31 | 51.87 | 21.07
303 | 030904008003 | 输入模块 | 个（台） | 4 | 269.92 | 129.76 | 57.58 | 1.31 | 41.94 | 17.04
| B5-1226 | 消防专用模块(模块箱)安装 模块 单输入 | 个 | 4 | 269.92 | 129.76 | 57.58 | 1.31 | 41.94 | 17.04
304 | 030904008004 | 消防三相交流电源电压／电流监控模块 | 个（台） | 2 | 408.26 | 129.76 | 184.5 | 1.31 | 41.94 | 17.04
| B5-1226 | 消防专用模块(模块箱)安装 模块 单输入 | 个 | 2 | 408.26 | 129.76 | 184.5 | 1.31 | 41.94 | 17.04
305 | 030904008005 | 消防三相交流双电源电压监控模块 | 个（台） | 2 | 337.14 | 129.76 | 119.25 | 1.31 | 41.94 | 17.04
| B5-1226 | 消防专用模块(模块箱)安装 模块 单输入 | 个 | 2 | 337.14 | 129.76 | 119.25 | 1.31 | 41.94 | 17.04
表－09
工程量清单综合单价分析表
工程名称:红三十四师喋血湘江史迹主题展 | [9 empty] | 第53页 共65页
序号 | 项目编码 | 项目名称及项目 特征描述 | 单位 | 工程量 | 综合单价 (元) | 综合单价
[6 empty] | 人工费 | 材料费 | 机械费 | 管理费 | 利润 | 其中： 暂估价
306 | 030904008006 | 双常闭门监控模块 | 个（台） | 1 | 286.47 | 129.76 | 72.77 | 1.31 | 41.94 | 17.04
| B5-1226 | 消防专用模块(模块箱)安装 模块 单输入 | 个 | 1 | 286.47 | 129.76 | 72.77 | 1.31 | 41.94 | 17.04
307 | 030507006001 | 防火门磁开关 | 台 | 1 | 196.43 | 36.8 | 126.6 | 0.17 | 11.83 | 4.81
| B5-0956 | 出入口执行机构设备 电磁吸力锁 | 台 | 1 | 196.43 | 36.8 | 126.6 | 0.17 | 11.83 | 4.81
308 | 030905001001 | 自动报警系统调试 | 系统 | 1 | 3217.32 | 1525.52 | 65.01 | 465.28 | 637.06 | 258.8
| B5-1292 | 自动报警系统调试 64点以下 | 系统 | 1 | 3217.32 | 1525.52 | 65.01 | 465.28 | 637.06 | 258.8
309 | 桂030905005001 | 火灾事故广播、消防通信系统调试 | 只（部） | 7 | 46.43 | 23.72 | 4.8 | 2.35 | 8.34 | 3.39
| B5-1300 | 火灾事故广播、消防通信系统调试 广播喇叭及音箱、电话插孔 | 10只 | 0.4 | 371.68 | 194.32 | 28.68 | 21.07 | 68.92 | 28
| B5-1301 | 火灾事故广播、消防通信系统调试 通信分机 | 部 | 3.00 | 58.78 | 29.44 | 7.37 | 2.67 | 10.28 | 4.17
| 5. | B5 建筑智能化系统设备安装工程
310 | 030502001001 | 总进线机柜 1.安装方式:距地1.5m 2.品牌：相当于或等于华为、H3C、锐捷 | 台 | 1 | 731.52 | 66.47 | 574.42 | 0.22 | 21.34 | 8.67
| B4-1649 | 接线箱安装 明装 接线箱半周长（≤700mm） | 个 | 1 | 731.52 | 66.47 | 574.42 | 0.22 | 21.34 | 8.67
311 | 030502001002 | 12U壁挂机柜 1.安装方式:距地1.5m 2.品牌：相当于或等于华为、H3C、锐捷 | 台 | 2 | 687.64 | 68.35 | 531.57 | 0.13 | 21.91 | 8.9
| B5-0180 | 安装机柜、机架 墙挂式 | 台 | 2 | 687.64 | 68.35 | 531.57 | 0.13 | 21.91 | 8.9
312 | 030502001003 | 12芯光配架 1.安装方式:总进线机柜内安装 2.品牌：相当于或等于华为、H3C、锐捷 | 台 | 2 | 307.46 | 47.32 | 213.46 |  | 15.14 | 6.15
| B5-0301 | 安装光纤配线子架 | 个 | 2 | 307.46 | 47.32 | 213.46 |  | 15.14 | 6.15
313 | 030502001004 | 16口六类配线架 1.安装方式:12U壁挂机柜内安装 | 台 | 2 | 393.88 | 47.32 | 292.75 |  | 15.14 | 6.15
表－09
工程量清单综合单价分析表
工程名称:红三十四师喋血湘江史迹主题展 | [9 empty] | 第54页 共65页
序号 | 项目编码 | 项目名称及项目 特征描述 | 单位 | 工程量 | 综合单价 (元) | 综合单价
[6 empty] | 人工费 | 材料费 | 机械费 | 管理费 | 利润 | 其中： 暂估价
2.品牌：相当于或等于华为、H3C、锐捷
| B5-0301 | 安装光纤配线子架 | 个 | 2 | 393.88 | 47.32 | 292.75 |  | 15.14 | 6.15
314 | 030501012001 | 24口汇聚交换机 1.安装方式:总进线机柜内安装 2.品牌：相当于或等于华为、H3C、锐捷 | 台 | 2 | 3646.16 | 315.45 | 2873.41 | 9.85 | 104.1 | 42.29
| B5-0082 | 交换机 固定配置 ≤24口 | 台（套） | 2 | 3646.16 | 315.45 | 2873.41 | 9.85 | 104.1 | 42.29
315 | 030501012002 | 16口接入交换机 1.安装方式:12U壁挂机柜内安装 2.品牌：华为、H3C、锐捷 | 台 | 2 | 2372.41 | 315.45 | 1704.83 | 9.85 | 104.1 | 42.29
| B5-0082 | 交换机 固定配置 ≤24口 | 台（套） | 2 | 2372.41 | 315.45 | 1704.83 | 9.85 | 104.1 | 42.29
316 | 030501012003 | 12口接入交换机 1.安装方式:12U壁挂机柜内安装 2.品牌：相当于或等于华为、H3C、锐捷 | 台 | 2 | 1518.73 | 315.45 | 921.64 | 9.85 | 104.1 | 42.29
| B5-0082 | 交换机 固定配置 ≤24口 | 台（套） | 2 | 1518.73 | 315.45 | 921.64 | 9.85 | 104.1 | 42.29
317 | 030501004001 | 网络硬盘录像机(NVR) 1.安装方式:总进线机柜内安装 2.16盘位,64路接入，6T机械储存硬盘*16 3.品牌：相当于或等于华为、H3C、锐捷 | 台 | 1 | 24848.68 | 525.75 | 21984.17 | 34.77 | 179.37 | 72.87
| B5-0025 | 存储设备安装、调试 数字硬盘录像机 不带环路 ＞16 | 台 | 1 | 9106.44 | 525.75 | 7541.77 | 34.77 | 179.37 | 72.87
| B-001 | 6T储存硬盘 | 台 | 16 | 983.89 |  | 902.65
318 | 030502014001 | 8口溶纤盘 1.安装方式:12U壁挂机柜内安装 2.品牌：相当于或等于华为、H3C、锐捷 | 块 | 2 | 136.59 | 68.35 | 26.2 |  | 21.87 | 8.89
| B5-0318 | 安装光纤连接盘 | 个 | 2 | 136.59 | 68.35 | 26.2 |  | 21.87 | 8.89
319 | 030502009001 | 光纤跳线 | 条 | 4.00 | 53.25 | 21.03 | 18.36 |  | 6.73 | 2.73
| B5-0282 | 安装光纤跳线 | 条 | 4.00 | 53.25 | 21.03 | 18.36 |  | 6.73 | 2.73
表－09
工程量清单综合单价分析表
工程名称:红三十四师喋血湘江史迹主题展 | [9 empty] | 第55页 共65页
序号 | 项目编码 | 项目名称及项目 特征描述 | 单位 | 工程量 | 综合单价 (元) | 综合单价
[6 empty] | 人工费 | 材料费 | 机械费 | 管理费 | 利润 | 其中： 暂估价
320 | 030502009002 | 网络跳线 | 条 | 32.00 | 17.42 | 5.26 | 8.36 |  | 1.68 | 0.68
| B5-0280 | 跳线 安装双绞线跳线 | 条 | 32.00 | 17.42 | 5.26 | 8.36 |  | 1.68 | 0.68
321 | 030502007001 | 4芯多模光缆 1.敷设方式:管内穿放 | m | 1532.46 | 6.23 | 1.79 | 3.09 | 0.02 | 0.58 | 0.24
| B5-0258 | 光缆 布放光缆 管内穿放 ≤12芯 | 100m | 15.3246 | 622.59 | 178.76 | 308.4 | 2.47 | 57.99 | 23.56
322 | 030502005001 | 双绞线缆 UTP Cat6 1.敷设方式:管内穿放 | m | 704.90 | 4.76 | 1.16 | 2.65 | 0.03 | 0.38 | 0.15
| B5-0255 | 双绞线缆 管内穿放 4对以下 | 100m | 7.0490 | 476.54 | 115.67 | 265.05 | 3.05 | 37.99 | 15.43
323 | 030411001021 | 镀锌钢管 SC50 1.配置形式:埋地敷设 | m | 19.94 | 36.35 | 9.17 | 19.42 | 0.44 | 3.07 | 1.25
| B4-0771 | 镀锌钢管埋地敷设(公称直径≤50mm) | 100m | 0.1994 | 3634.89 | 917 | 1942 | 43.52 | 307.37 | 124.87
324 | 030411001022 | 镀锌钢管 SC32 1.配置形式:埋地敷设 | m | 1500.00 | 24.63 | 6.47 | 12.62 | 0.41 | 2.2 | 0.9
| B4-0770 | 镀锌钢管埋地敷设(公称直径≤32mm) | 100m | 15.0000 | 2463.62 | 647.29 | 1261.61 | 41.39 | 220.38 | 89.53
325 | 030411001023 | 刚性阻燃塑料管 PC25 1.配置形式:吊棚内敷设 | m | 144.13 | 20.45 | 7.44 | 7.87 | 0.07 | 2.4 | 0.98
| B4-1461 | 塑料管敷设 吊棚内敷设 塑料管外径（≤25mm） | 100m | 1.4413 | 2045.31 | 744.28 | 786.99 | 7.06 | 240.43 | 97.67
326 | 030411001024 | 刚性阻燃塑料管 PC25 1.配置形式:砖、混凝土结构楼板墙暗配 | m | 40.30 | 14.12 | 6.83 | 3.05 |  | 2.18 | 0.89
| B4-1455 | 塑料管敷设 砖、混凝土结构楼板墙暗配 塑料管公称外径（≤25mm） | 100m | 0.4030 | 1411.06 | 682.71 | 304.62 |  | 218.47 | 88.75
327 | 030411001025 | 刚性阻燃塑料管 PC20 1.配置形式:吊棚内敷设 | m | 328.34 | 21.36 | 7.37 | 8.77 | 0.1 | 2.39 | 0.97
| B4-1460 | 塑料管敷设 吊棚内敷设 塑料管外径（≤20mm） | 100m | 3.2834 | 2135.91 | 736.65 | 877.18 | 9.81 | 238.87 | 97.04
328 | 030411001026 | 刚性阻燃塑料管 PC20 1.配置形式:砖、混凝土结构楼板墙暗配 | m | 107.80 | 12.49 | 6.4 | 2.18 |  | 2.05 | 0.83
表－09
工程量清单综合单价分析表
工程名称:红三十四师喋血湘江史迹主题展 | [9 empty] | 第56页 共65页
序号 | 项目编码 | 项目名称及项目 特征描述 | 单位 | 工程量 | 综合单价 (元) | 综合单价
[6 empty] | 人工费 | 材料费 | 机械费 | 管理费 | 利润 | 其中： 暂估价
| B4-1454 | 塑料管敷设 砖、混凝土结构楼板墙暗配 塑料管公称外径（≤20mm） | 100m | 1.0780 | 1249.47 | 640.03 | 218.26 |  | 204.81 | 83.2
329 | 030413002007 | 凿(压)槽及恢复 公称管径20mm以内 | m | 107.80 | 14.14 | 6.9 | 2.59 | 0.26 | 2.29 | 0.93
| B4-2032 | 凿槽、刨沟 凿槽、刨沟 砖结构公称管径（≤20mm） | 10m | 10.780 | 82.11 | 43.59 | 9.49 | 1.82 | 14.53 | 5.9
| B4-2044 | 凿槽、刨沟 所凿沟槽恢复 沟槽尺寸公称管径（≤20mm）{水泥砂浆 1∶3} | 10m | 10.780 | 59.37 | 25.43 | 16.45 | 0.79 | 8.39 | 3.41
330 | 030413002008 | 凿(压)槽及恢复 公称管径32mm以内 | m | 40.30 | 18.57 | 9.44 | 2.95 | 0.28 | 3.11 | 1.26
| B4-2033 | 凿槽、刨沟 凿槽、刨沟 砖结构公称管径（≤32mm） | 10m | 4.030 | 110.86 | 61.75 | 9.54 | 1.82 | 20.34 | 8.26
| B4-2045 | 凿槽、刨沟 所凿沟槽恢复 沟槽尺寸公称管径（≤32mm）{水泥砂浆 1∶3} | 10m | 4.030 | 75.01 | 32.69 | 19.96 | 1.01 | 10.78 | 4.38
331 | 030507008001 | 高清网络半球摄像机（400万像素） 1.安装方式:吸顶安装或根据现场条件定 2.品牌：相当于或等于海康威视、大华、萤石 | 台 | 9 | 633.52 | 88.33 | 449.14 | 2.75 | 29.15 | 11.84
| B5-0962 | 电视监控设备安装、调试 监控摄像设备 半球型摄像机 | 台 | 9 | 633.52 | 88.33 | 449.14 | 2.75 | 29.15 | 11.84
332 | 030502012001 | 信息插座 1.安装方式:离地1.5m安装或根据现场条件定 | 个（块） | 20 | 55.09 | 13.67 | 30.72 |  | 4.37 | 1.78
| B5-0316 | 光纤信息插座 单口 | 个 | 20 | 55.09 | 13.67 | 30.72 |  | 4.37 | 1.78
其他工程
333 | 桂030413013003 | 埋地配管土方开挖 1.土壤类别:三类土 2.挖土深度:1.5m以内 3.机械开挖 4.多段线路由园区接入，工程量暂估，结算时，室外配电线路按实际施工方案计价 |  | 628.65 | 13.84 | 0.67 |  | 8.09 | 2.8 | 1.14
| B4-2085 | 人工、小型机械挖填沟槽、开挖路面 小型机械挖填沟槽 小型机械挖沟槽 一般土 | 10 | 62.865 | 138.43 | 6.72 |  | 80.86 | 28.03 | 11.39
334 | 桂030413014003 | 机械土方回填 1.填方材料品种:原土回填 |  | 628.65 | 7.61 | 1.11 |  | 3.7 | 1.54 | 0.63
表－09
工程量清单综合单价分析表
工程名称:红三十四师喋血湘江史迹主题展 | [9 empty] | 第57页 共65页
序号 | 项目编码 | 项目名称及项目 特征描述 | 单位 | 工程量 | 综合单价 (元) | 综合单价
[6 empty] | 人工费 | 材料费 | 机械费 | 管理费 | 利润 | 其中： 暂估价
2.多段线路由园区接入，工程量暂估，结算时，室外配电线路按实际施工方案计价
| B4-2088 | 人工、小型机械挖填沟槽、开挖路面 小型机械挖填沟槽 机械回填沟槽 土方 | 10 | 62.865 | 76.04 | 11.08 |  | 37.03 | 15.4 | 6.25
红三十四师喋血湘江史迹主题展-暖通工程
分部分项工程
| 7. | B7 通风空调工程
335 | 030701003001 | 环形出风嵌入式 K-N-1 1.规格:制冷量 (KW)10,制热量 (KW)11.2,制冷功率74W,制热功率74W,风量1470m³/h 2.安装形式:吊装 3.品牌：相当于或等于国产美的、格力 | 台 | 1 | 3852.54 | 156.19 | 3250.57 | 39.58 | 62.65 | 25.45
| B7-0008 | 吊式空调器安装 冷量（≤15kW） | 台 | 1 | 3852.54 | 156.19 | 3250.57 | 39.58 | 62.65 | 25.45
336 | 030701003002 | 环形出风嵌入式 K-N-2 1.规格:制冷量 (KW)11.2,制热量 (KW)12.5,制冷功率76W,制热功率76W,风量1600m³/h 2.安装形式:吊装 3.品牌：相当于或等于国产美的、格力 | 台 | 8 | 4152.53 | 156.19 | 3525.79 | 39.58 | 62.65 | 25.45
| B7-0008 | 吊式空调器安装 冷量（≤15kW） | 台 | 8 | 4152.53 | 156.19 | 3525.79 | 39.58 | 62.65 | 25.45
337 | 030701001001 | 全热交换机 XF-1 1.规格:制冷功率0.62KW,制热功率0.62KW,风量1200m³/h 2.安装形式:吊装 3.品牌：相当于或等于国产美的、格力 | 台 | 1 | 3906.56 | 116.78 | 3400.39 | 9.85 | 40.52 | 16.46
| B7-0001 | 空气加热器（冷却器）安装 质量(≤100kg） | 台 | 1 | 3906.56 | 116.78 | 3400.39 | 9.85 | 40.52 | 16.46
338 | 030701003003 | 空调室外机 KT-W1 1.规格:制冷量 (KW)95.2,制热量 (KW)106,制冷功率25.7KW,制热功率25.6KW,风量29000m³/h 2.安装形式:落地安装，C30混凝土基础 3.品牌：相当于或等于国产美的、格力 | 台 | 1 | 74724.11 | 541.26 | 67672.09 | 67.11 | 194.68 | 79.09
表－09
工程量清单综合单价分析表
工程名称:红三十四师喋血湘江史迹主题展 | [9 empty] | 第58页 共65页
序号 | 项目编码 | 项目名称及项目 特征描述 | 单位 | 工程量 | 综合单价 (元) | 综合单价
[6 empty] | 人工费 | 材料费 | 机械费 | 管理费 | 利润 | 其中： 暂估价
| B7-0013 | 落地式空调器安装 冷量（≤100kW） | 台 | 1 | 74330.48 | 495.82 | 67409.34 | 44.7 | 172.97 | 70.27
| B4-2107 | 路灯基础、接线手井 现浇式 C20混凝土基础 |  | 0.36 | 1093.42 | 126.23 | 729.85 | 62.25 | 60.31 | 24.5
339 | 030701003004 | 2P空调器 室内/室外机安装 1.室内机安装形式:距地1.8m壁装 2.室外机安装形式：落地安装 3.品牌：相当于或等于国产美的、格力 | 台 | 1 | 3703.47 | 202.51 | 3101.43 | 1.8 | 65.38 | 26.56
| B7-0019 | 分体式空调器安装 分体壁挂式 室内机 | 台 | 1 | 3519.96 | 91.72 | 3095.02 | 0.9 | 29.64 | 12.04
| B7-0020 | 分体式空调器安装 分体落地式 室外机 | 台 | 1 | 183.51 | 110.79 | 6.41 | 0.9 | 35.74 | 14.52
340 | 030701003005 | 3P空调器 室内/室外机安装 1.室内机安装形式:落地安装 2.室外机安装形式：落地安装 3.品牌：相当于或等于国产美的、格力 | 台 | 2 | 5307.56 | 183.44 | 4600.72 | 1.8 | 59.28 | 24.08
| B7-0021 | 分体式空调器安装 分体落地式 室内机 | 台 | 2 | 5124.05 | 72.65 | 4594.31 | 0.9 | 23.54 | 9.56
| B7-0020 | 分体式空调器安装 分体落地式 室外机 | 台 | 2 | 183.51 | 110.79 | 6.41 | 0.9 | 35.74 | 14.52
341 | 030108001001 | 消防高温排烟轴流风机 1.型号:HTF-No.10 2.规格:风量40100m³/h，转数1450rpm，功率11Kw，全压665Pa 3.质量:参考重量280kg 4.品牌：国内中档 5.安装形式：吊装 | 台 | 1 | 7374.53 | 627.04 | 5812.93 | 29.99 | 210.25 | 85.41
| B7-0066 | 轴流式通风机（吊式）安装 轴流式通风机安装 10# | 台 | 1 | 7374.53 | 627.04 | 5812.93 | 29.99 | 210.25 | 85.41
342 | 030404033001 | 管道式排气扇 BPT18-54A 1.型号:BPT18-54A，带止回设施 2.规格:风量610m³/h，风压40Pa，功率100W 3.安装方式:吸顶安装 | 台 | 2 | 247.18 | 38.14 | 170.82 | 0.44 | 12.35 | 5.02
| B4-0422 | 安全变压器、电铃、风扇安装 风扇 排风扇 吸顶 | 台 | 2 | 247.18 | 38.14 | 170.82 | 0.44 | 12.35 | 5.02
343 | 030404033002 | 管道式排气扇 BPT15-24A 1.型号:BPT15-24A，带止回设施 | 台 | 1 | 155.99 | 38.14 | 87.16 | 0.44 | 12.35 | 5.02
表－09
工程量清单综合单价分析表
工程名称:红三十四师喋血湘江史迹主题展 | [9 empty] | 第59页 共65页
序号 | 项目编码 | 项目名称及项目 特征描述 | 单位 | 工程量 | 综合单价 (元) | 综合单价
[6 empty] | 人工费 | 材料费 | 机械费 | 管理费 | 利润 | 其中： 暂估价
2.规格:风量210m³/h，风压30Pa，功率32W 3.安装方式:吸顶安装
| B4-0422 | 安全变压器、电铃、风扇安装 风扇 排风扇 吸顶 | 台 | 1 | 155.99 | 38.14 | 87.16 | 0.44 | 12.35 | 5.02
344 | 030404033003 | 管道式排气扇 BPT15-34A 1.型号:BPT18-54A，带止回设施 2.规格:风量265m³/h，风压30Pa，功率36W 3.安装方式:吸顶安装 | 台 | 5 | 167.62 | 38.14 | 97.83 | 0.44 | 12.35 | 5.02
| B4-0422 | 安全变压器、电铃、风扇安装 风扇 排风扇 吸顶 | 台 | 5 | 167.62 | 38.14 | 97.83 | 0.44 | 12.35 | 5.02
345 | 030703011001 | 单层百叶风口 1000*800 | 个 | 2 | 272.96 | 61.21 | 161.66 |  | 19.59 | 7.96
| B7-0381 | 铝合金风口安装 百叶风口周长（≤4800mm） | 个 | 2 | 272.96 | 61.21 | 161.66 |  | 19.59 | 7.96
346 | 030703011002 | 单层百叶风口 800*400 | 个 | 6 | 161.07 | 41.59 | 87.46 |  | 13.31 | 5.41
| B7-0379 | 铝合金风口安装 百叶风口周长（≤2500mm） | 个 | 6 | 161.07 | 41.59 | 87.46 |  | 13.31 | 5.41
347 | 030703011003 | 单层百叶风口 500*300 | 个 | 1 | 112.11 | 35.96 | 50.71 |  | 11.51 | 4.67
| B7-0378 | 铝合金风口安装 百叶风口周长（≤1800mm） | 个 | 1 | 112.11 | 35.96 | 50.71 |  | 11.51 | 4.67
348 | 030703011004 | 防雨百叶风口 1600*1600 | 个 | 1 | 911.38 | 93.35 | 700.77 |  | 29.87 | 12.14
| B7-0383 | 铝合金风口安装 百叶风口周长（≤8000mm） | 个 | 1 | 911.38 | 93.35 | 700.77 |  | 29.87 | 12.14
349 | 030703011005 | 防雨百叶风口 400*200 | 个 | 2 | 74.15 | 18.34 | 41.44 |  | 5.87 | 2.38
| B7-0377 | 铝合金风口安装 百叶风口周长（≤1280mm） | 个 | 2 | 74.15 | 18.34 | 41.44 |  | 5.87 | 2.38
350 | 030703011006 | 方形散流器 200*200 | 个 | 5 | 97.54 | 18.98 | 61.97 |  | 6.07 | 2.47
| B7-0407 | 铝合金风口安装 方形散流器 周长（≤500mm） | 个 | 5 | 97.54 | 18.98 | 61.97 |  | 6.07 | 2.47
351 | 030603002001 | 常闭型电动调节阀 320*200 | 台 | 2 | 681 | 44.95 | 559.33 | 0.18 | 14.44 | 5.87
| B7-0349 | 蝶阀、对开多叶调节阀安装 周长（≤2800mm） | 个 | 2 | 681 | 44.95 | 559.33 | 0.18 | 14.44 | 5.87
352 | 030603002002 | 常开防火阀 1000*320 | 台 | 3 | 723.4 | 106.16 | 507.25 | 1.72 | 34.52 | 14.02
表－09
工程量清单综合单价分析表
工程名称:红三十四师喋血湘江史迹主题展 | [9 empty] | 第60页 共65页
序号 | 项目编码 | 项目名称及项目 特征描述 | 单位 | 工程量 | 综合单价 (元) | 综合单价
[6 empty] | 人工费 | 材料费 | 机械费 | 管理费 | 利润 | 其中： 暂估价
| B7-0364 | 风管防火阀安装 周长（≤3600mm） | 个 | 3 | 723.4 | 106.16 | 507.25 | 1.72 | 34.52 | 14.02
353 | 030603002003 | 常开防火阀 1000*250 | 台 | 1 | 665.52 | 106.16 | 454.15 | 1.72 | 34.52 | 14.02
| B7-0364 | 风管防火阀安装 周长（≤3600mm） | 个 | 1 | 665.52 | 106.16 | 454.15 | 1.72 | 34.52 | 14.02
354 | 030603002004 | 对开多叶调节阀 250*120 | 台 | 1 | 169.48 | 44.95 | 90.05 | 0.18 | 14.44 | 5.87
| B7-0349 | 蝶阀、对开多叶调节阀安装 周长（≤2800mm） | 个 | 1 | 169.48 | 44.95 | 90.05 | 0.18 | 14.44 | 5.87
355 | 030603002005 | 常闭排烟阀 1000*320 | 台 | 2 | 474.53 | 106.16 | 278.93 | 1.72 | 34.52 | 14.02
| B7-0364 | 风管防火阀安装 周长（≤3600mm） | 个 | 2 | 474.53 | 106.16 | 278.93 | 1.72 | 34.52 | 14.02
356 | 030603002006 | 常闭排烟阀 1000*250 | 台 | 1 | 433.05 | 106.16 | 240.87 | 1.72 | 34.52 | 14.02
| B7-0364 | 风管防火阀安装 周长（≤3600mm） | 个 | 1 | 433.05 | 106.16 | 240.87 | 1.72 | 34.52 | 14.02
357 | 030703015001 | 铝板伞形雨帽 | kg | 8.36 | 48.78 | 13.58 | 24.81 | 0.17 | 4.4 | 1.79
| B7-0461 | 铝制风帽、法兰制作、安装 圆伞形风帽 | 100kg | 0.0836 | 4877.49 | 1357.79 | 2481.34 | 16.98 | 439.93 | 178.72
358 | 030904003003 | 手动开启装置 1.距地1.3m安装 | 个 | 2 | 174.59 | 21.79 | 127.76 | 0.56 | 7.15 | 2.91
| B4-0351 | 按钮、电笛、电铃安装 按钮 普通型 | 个 | 2 | 174.59 | 21.79 | 127.76 | 0.56 | 7.15 | 2.91
359 | 030703019001 | 风管柔性接口 帆布 | ㎡ | 2.43 | 349.49 | 139.85 | 115.63 | 1.53 | 45.24 | 18.38
| B7-0495 | 柔性接口制作、安装 柔性接头 柔性接头 帆布（皮革） | ㎡ | 2.43 | 349.49 | 139.85 | 115.63 | 1.53 | 45.24 | 18.38
360 | 030703019002 | 柔性接口 无保温夹层柔性软风管 1.规格:φ150以内 | ㎡ | 7.20 | 11.78 | 2.82 | 6.66 | 0.04 | 0.92 | 0.37
| B7-0308 | 柔性软风管安装 无保温夹层柔性软风管 直径（≤150mm） | 10m | 0.720 | 117.79 | 28.15 | 66.59 | 0.45 | 9.15 | 3.72
361 | 030701010001 | 风管过滤器 | 台 | 1 | 1049.6 | 380.49 | 393.01 | 12.56 | 125.78 | 51.1
| B7-0152 | 管道式过滤器 风量（≤6000/h） | 台 | 1 | 1049.6 | 380.49 | 393.01 | 12.56 | 125.78 | 51.1
362 | 030702001001 | 碳钢通风管道 | ㎡ | 57.87 | 163.39 | 67.92 | 46.36 | 3.49 | 22.85 | 9.28
表－09
工程量清单综合单价分析表
工程名称:红三十四师喋血湘江史迹主题展 | [9 empty] | 第61页 共65页
序号 | 项目编码 | 项目名称及项目 特征描述 | 单位 | 工程量 | 综合单价 (元) | 综合单价
[6 empty] | 人工费 | 材料费 | 机械费 | 管理费 | 利润 | 其中： 暂估价
1.镀锌薄钢板矩形风管 （δ=1.2mm以内咬口）长边长（≤320mm） 2.钢板厚度：0.5mm
| B7-0175 | 镀锌薄钢板型钢法兰连接风管制作、安装 矩形风管（δ=1.2mm以内咬口）长边长（≤320mm） | 10㎡ | 5.787 | 1633.79 | 679.17 | 463.5 | 34.89 | 228.5 | 92.83
363 | 030702001002 | 碳钢通风管道 1.镀锌薄钢板矩形风管 （δ=1.2mm以内咬口）长边长（≤450mm） 2.钢板厚度：0.5mm | ㎡ | 7.82 | 123.96 | 49.44 | 39.4 | 1.82 | 16.4 | 6.66
| B7-0176 | 镀锌薄钢板型钢法兰连接风管制作、安装 矩形风管（δ=1.2mm以内咬口）长边长（≤450mm） | 10㎡ | 0.782 | 1239.61 | 494.37 | 393.96 | 18.25 | 164.04 | 66.64
364 | 030702001003 | 镀锌薄钢板矩形风管制安 1.镀锌薄钢板矩形风管 （δ=1.2mm以内咬口）长边长（≤1000mm） 2.钢板厚度：1.0mm | ㎡ | 71.39 | 126.66 | 37.15 | 60.92 | 0.97 | 12.2 | 4.96
| B7-0177换 | 镀锌薄钢板型钢法兰连接风管制作、安装 矩形风管（δ=1.2mm以内咬口）长边长（≤1000mm） | 10㎡ | 7.139 | 1266.51 | 371.5 | 609.17 | 9.72 | 121.99 | 49.56
365 | 030702001004 | 镀锌薄钢板矩形风管制安 1.镀锌薄钢板矩形风管 （δ=1.2mm以内咬口）长边长（≤2000mm） 2.钢板厚度：1.5mm | ㎡ | 23.94 | 164.19 | 45.12 | 84.2 | 0.69 | 14.66 | 5.96
| B7-0179 | 镀锌薄钢板型钢法兰连接风管制作、安装 矩形风管（δ=1.2mm以内咬口）长边长（≤2000mm） | 10㎡ | 2.394 | 1641.93 | 451.23 | 842.04 | 6.92 | 146.61 | 59.56
366 | 031208003001 | 通风管道绝热 1、排烟管道防火包裹 2、镀锌钢板风管+40mm空气层+8mm防火板 | ㎡ | 95.33 | 28.94 | 2.76 | 20.39 | 1.84 | 1.15 | 0.41
| B11-2247换 | 防、排烟风管防火包覆 压制金属铁皮瓦楞板 | 10㎡ | 9.533 | 289.4 | 27.61 | 203.9 | 18.36 | 11.49 | 4.14
367 | 031001004001 | 紫铜管 φ9.53 1.规格:紫铜管 φ9.53 壁厚0.8mm | m | 58.86 | 36.07 | 9.98 | 18.55 | 0.05 | 3.21 | 1.3
| B9-0075 | 铜管（氧乙炔焊）安装 空调铜管安装 公称外径（9.5mm以内） | 10m | 5.886 | 360.75 | 99.8 | 185.54 | 0.49 | 32.09 | 13.04
表－09
工程量清单综合单价分析表
工程名称:红三十四师喋血湘江史迹主题展 | [9 empty] | 第62页 共65页
序号 | 项目编码 | 项目名称及项目 特征描述 | 单位 | 工程量 | 综合单价 (元) | 综合单价
[6 empty] | 人工费 | 材料费 | 机械费 | 管理费 | 利润 | 其中： 暂估价
368 | 031001004002 | 紫铜管 φ12.7 1.规格:紫铜管 φ12.7 壁厚0.8mm | m | 11.07 | 46.81 | 12.31 | 25.03 | 0.05 | 3.95 | 1.61
| B9-0076 | 铜管（氧乙炔焊）安装 空调铜管安装 公称外径（12.7mm以内） | 10m | 1.107 | 468 | 123.05 | 250.23 | 0.49 | 39.53 | 16.06
369 | 031001004003 | 紫铜管 φ15.885 1.规格:紫铜管 φ15.885 壁厚1.0mm | m | 55.80 | 62.84 | 13.65 | 37.79 | 0.05 | 4.38 | 1.78
| B9-0077 | 铜管（氧乙炔焊）安装 空调铜管安装 公称外径（15.9mm以内） | 10m | 5.580 | 628.35 | 136.49 | 377.85 | 0.49 | 43.83 | 17.81
370 | 031001004004 | 紫铜管 φ19.055 1.规格:紫铜管 φ19.055 壁厚1.0mm | m | 4.61 | 74.86 | 14.98 | 46.89 | 0.05 | 4.81 | 1.95
| B9-0078 | 铜管（氧乙炔焊）安装 空调铜管安装 公称外径（19.1mm以内） | 10m | 0.461 | 748.76 | 149.84 | 468.96 | 0.49 | 48.11 | 19.54
371 | 031001004005 | 紫铜管 φ22.23 1.规格:紫铜管 φ22.23 壁厚1.0mm | m | 8.66 | 82.19 | 15.77 | 52.46 | 0.05 | 5.06 | 2.06
| B9-0079 | 铜管（氧乙炔焊）安装 空调铜管安装 公称外径（22.2mm以内） | 10m | 0.866 | 821.94 | 157.74 | 524.64 | 0.49 | 50.63 | 20.57
372 | 031001004006 | 紫铜管 φ28.585 1.规格:紫铜管 φ28.585 壁厚1.0mm | m | 14.01 | 99.38 | 17.12 | 66.28 | 0.05 | 5.49 | 2.23
| B9-0081 | 铜管（氧乙炔焊）安装 空调铜管安装 公称外径（35mm以内） | 10m | 1.401 | 993.79 | 171.18 | 662.81 | 0.49 | 54.93 | 22.32
373 | 031001004007 | 紫铜管 φ38.15 1.规格:紫铜管 φ38.15 壁厚1.4mm | m | 7.27 | 123.68 | 17.38 | 88.19 | 0.05 | 5.58 | 2.27
| B9-0082 | 铜管（氧乙炔焊）安装 空调铜管安装 公称外径（42mm以内） | 10m | 0.727 | 1236.67 | 173.81 | 881.82 | 0.49 | 55.78 | 22.66
374 | 030804010001 | 分歧管 | 个 | 8 | 111.03 | 26.71 | 66.03 | 0.03 | 6.68 | 2.41
| B8-1077 | 低压管件 铜及铜合金管件(氧乙炔焊) 管外径 (20mm 以内) | 10个 | 0.8 | 1110.21 | 267.08 | 660.28 | 0.28 | 66.84 | 24.06
375 | 031001006007 | PVC-U塑料排水管 空调冷凝管 DN32 1.连接形式:粘接连接 | m | 16.47 | 30.77 | 13.2 | 9.02 | 0.05 | 4.24 | 1.72
| B9-0186 | 塑料管安装 过阳台承插塑料雨水管、空调排水管（粘接连接）安装 公称外径（50mm以内） | 10m | 1.647 | 307.93 | 132.04 | 90.29 | 0.52 | 42.42 | 17.23
表－09
工程量清单综合单价分析表
工程名称:红三十四师喋血湘江史迹主题展 | [9 empty] | 第63页 共65页
序号 | 项目编码 | 项目名称及项目 特征描述 | 单位 | 工程量 | 综合单价 (元) | 综合单价
[6 empty] | 人工费 | 材料费 | 机械费 | 管理费 | 利润 | 其中： 暂估价
376 | 031001006008 | PVC-U塑料排水管 空调冷凝管 DN25 1.连接形式:粘接连接 | m | 48.31 | 29.13 | 13.2 | 7.51 | 0.05 | 4.24 | 1.72
| B9-0186 | 塑料管安装 过阳台承插塑料雨水管、空调排水管（粘接连接）安装 公称外径（50mm以内） | 10m | 4.831 | 291.37 | 132.04 | 75.1 | 0.52 | 42.42 | 17.23
377 | 031001006009 | PVC-U塑料排水管 空调冷凝管 DN20 1.连接形式:粘接连接 | m | 5.69 | 28.21 | 13.2 | 6.67 | 0.05 | 4.24 | 1.72
| B9-0186 | 塑料管安装 过阳台承插塑料雨水管、空调排水管（粘接连接）安装 公称外径（50mm以内） | 10m | 0.569 | 282.21 | 132.04 | 66.7 | 0.52 | 42.42 | 17.23
378 | 桂031004022002 | 扫除口 | 个 | 2 | 12.53 | 6.81 | 1.61 |  | 2.18 | 0.89
| B9-0663 | 给排水附件安装 地面扫除口安装 地面扫除口 公称直径(50mm)以内 | 10个 | 0.2 | 125.16 | 68.11 | 16.07 |  | 21.8 | 8.85
379 | 031208002001 | 管道绝热 1.难燃B1级橡塑材料保温，保温材料的导热系数≤0.034w/m.k 2.氧指数39，湿阻因子>10000，烟气毒性较小且密度等级<50 3.保温厚度15mm |  | 0.09 | 2821.99 | 948.78 | 1317.55 |  | 237.22 | 85.44
| B11-2115 | 橡塑保温管（板）管道保温 管道57mm以下（厚度15） |  | 0.09 | 2821.89 | 948.78 | 1317.52 |  | 237.2 | 85.39
380 | 031208002002 | 管道绝热 1.难燃B1级橡塑材料保温，保温材料的导热系数≤0.034w/m.k 2.氧指数39，湿阻因子>10000，烟气毒性较小且密度等级<50 3.保温厚度20mm |  | 0.16 | 2688.13 | 857.25 | 1317.5 |  | 214.31 | 77.13
| B11-2116 | 橡塑保温管（板）管道保温 管道57mm以下（厚度20） |  | 0.16 | 2688.19 | 857.25 | 1317.52 |  | 214.31 | 77.15
381 | 030704001001 | 通风、防排烟工程检测、调试 | 系统 | 1 | 1507.84 | 954.03 |  |  | 305.29 | 124.02
| B7-0700 | 通风空调系统调试费（通风工程人工*7%） | 系统 | 1 | 1507.84 | 954.03 |  |  | 305.29 | 124.02
红三十四师喋血湘江史迹主题展-安装拆除工程
分部分项工程
表－09
工程量清单综合单价分析表
工程名称:红三十四师喋血湘江史迹主题展 | [9 empty] | 第64页 共65页
序号 | 项目编码 | 项目名称及项目 特征描述 | 单位 | 工程量 | 综合单价 (元) | 综合单价
[6 empty] | 人工费 | 材料费 | 机械费 | 管理费 | 利润 | 其中： 暂估价
| 1. | 1 变配电及低压电器拆除
382 | 030404017009 | 配电箱拆除 | 台 | 4 | 127.01 | 97.29 | 2 | 3 | 16.48 | 8.24
| 0901054 | 成套配电箱拆除 悬挂嵌入式(半周长m)1.5 | 台 | 4 | 127.01 | 97.29 | 2 | 3 | 16.48 | 8.24
383 | 011613001001 | 灯具拆除 LED双头灯 | 套 | 45 | 11.96 | 9.52 | 0.1 |  | 1.56 | 0.78
| 0901255 | 点光源艺术装饰灯具拆除 吸顶、嵌入式 | 10套 | 4.5 | 119.64 | 95.18 | 1 |  | 15.64 | 7.82
384 | 011613001002 | 灯具拆除 LED单头灯 | 套 | 180 | 5.55 | 4.37 | 0.1 |  | 0.72 | 0.36
| 0901256 | 点光源艺术装饰灯具拆除 射灯 | 10套 | 18.0 | 55.48 | 43.71 | 1 |  | 7.18 | 3.59
385 | 011613001003 | 灯具拆除 500wLED投光灯 | 套 | 1 | 17.83 | 14.1 | 0.25 |  | 2.32 | 1.16
| 0901269 | 投光灯拆除 | 10套 | 0.1 | 178.26 | 141 | 2.5 |  | 23.17 | 11.59
386 | 011613001004 | 灯具拆除 LED灯带 | m | 78.14 | 10.91 | 8.67 | 0.1 |  | 1.43 | 0.71
| 0901247 | 组合荧光灯光带拆除 单管 | 10m | 7.814 | 109.1 | 86.72 | 1 |  | 14.25 | 7.13
387 | 030404035003 | 插座拆除 | 套 | 44 | 4.4 | 3.53 |  |  | 0.58 | 0.29
| 0901303 | 开关、插座拆除 | 10套 | 4.4 | 43.94 | 35.25 |  |  | 5.79 | 2.9
388 | 030411004014 | 铜芯线管内穿线拆除 导线截面(m㎡以内)2.5 | m | 1913.70 | 0.26 | 0.21 |  |  | 0.03 | 0.02
| 0901202 | 铜芯线管内穿线拆除 导线截面(m㎡以内)2.5 | 100m单线 | 19.1370 | 26.36 | 21.15 |  |  | 3.47 | 1.74
389 | 030411004015 | 铜芯线管内穿线拆除 导线截面(m㎡以内)4 | m | 222.33 | 0.31 | 0.25 |  |  | 0.04 | 0.02
| 0901203 | 铜芯线管内穿线拆除 导线截面(m㎡以内)4 | 100m单线 | 2.2233 | 30.76 | 24.68 |  |  | 4.05 | 2.03
390 | 030411001027 | 刚性阻燃管拆除 砖、混凝土结构明配、吊棚内敷设(公称口径mm以内)20 | m | 427.55 | 2.76 | 2.19 | 0.03 |  | 0.36 | 0.18
| 0901193 | 刚性阻燃管拆除 砖、混凝土结构明配、吊棚内敷设(公称口径mm以内)20 | 100m | 4.2755 | 276.3 | 219.26 | 3 |  | 36.02 | 18.02
表－09
工程量清单综合单价分析表
工程名称:红三十四师喋血湘江史迹主题展 | [9 empty] | 第65页 共65页
序号 | 项目编码 | 项目名称及项目 特征描述 | 单位 | 工程量 | 综合单价 (元) | 综合单价
[6 empty] | 人工费 | 材料费 | 机械费 | 管理费 | 利润 | 其中： 暂估价
| 3. | 3 给排水、燃气工程拆除
391 | 011612002001 | 洗脸盘、洗手盘拆除 | 套 | 3 | 43.18 | 33.84 | 1 |  | 5.56 | 2.78
| 0903073 | 洗脸盘、洗手盘拆除 | 组 | 3 | 43.18 | 33.84 | 1 |  | 5.56 | 2.78
392 | 011612002002 | 蹲式大便器拆除 | 套 | 4 | 88.38 | 70.5 | 0.5 |  | 11.58 | 5.8
| 0903076 | 蹲式大便器拆除 | 套 | 4 | 88.38 | 70.5 | 0.5 |  | 11.58 | 5.8
393 | 011612002003 | 坐式大便器拆除 | 套 | 2 | 47.95 | 38.07 | 0.5 |  | 6.25 | 3.13
| 0903077 | 坐式大便器拆除 | 套 | 2 | 47.95 | 38.07 | 0.5 |  | 6.25 | 3.13
394 | 011612002004 | 小便器拆除 立式 | 套 | 1 | 38.29 | 30.32 | 0.5 |  | 4.98 | 2.49
| 0903079 | 小便器拆除 立式 | 套 | 1 | 38.29 | 30.32 | 0.5 |  | 4.98 | 2.49
表－09

## 表-11总价措施项目清单与计价表
总价措施项目清单与计价表
工程名称:红三十四师喋血湘江史迹主题展 |  |  |  |  | 第1页 共2页
序 号 | 项目编码 | 项 目 名 称 | 计 算 基 础 | 费 率(%) 或标准 | 金 额(元) | 备注
|  | 红三十四师喋血湘江史迹主题展-土建 |  |  | 20446.58
1 | 桂011801001001 | 安全文明施工费 | ∑(分部分项人机+单价措施人机) | 16.01 | 18557.24
2 | 桂011801002001 | 检验试验配合费 |  | 0.25 | 289.78
3 | 桂011801003001 | 雨季施工增加费 |  | 1.25 | 1448.88
4 | 桂011801004001 | 工程定位复测费 |  | 0.13 | 150.68
|  | 红三十四师喋血湘江史迹主题展-绿化 |  |  | 2372.34
1 | 桂050501001001 | 安全文明施工费 | ∑分部分项及单价措施费定额（人工费＋机械费） |  | 1581.56
3 | 桂050501003001 | 雨季施工增加费 |  |  | 790.78
|  | 红三十四师喋血湘江史迹主题展-拆除 |  |  | 1404.5
1 | 桂011801001001 | 安全文明施工费 | ∑(分部分项人机+单价措施人机) |  | 1044.24
3 | 桂011801003001 | 雨季施工增加费 |  |  | 326.32
4 | 桂011801004001 | 工程定位复测费 |  |  | 33.94
|  | 红三十四师喋血湘江史迹主题展-给排水工程 |  |  | 992.52
1 | 桂031401001001 | 安全文明施工费 | ∑分部分项及单价措施费定额(人工费+机械费) |  | 581.78
2 | 桂031401002001 | 检验试验配合费 |  |  | 26.44
3 | 桂031401003001 | 雨季施工增加费 |  |  | 211.56
9 | 桂031401010001 | 脚手架搭拆费 |  |  | 172.74
|  | 红三十四师喋血湘江史迹主题展-水消防工程 |  |  | 9192.76
1 | 桂031401001001 | 安全文明施工费 | ∑分部分项及单价措施费定额(人工费+机械费) |  | 6523.89
2 | 桂031401002001 | 检验试验配合费 |  |  | 296.55
3 | 桂031401003001 | 雨季施工增加费 |  |  | 2372.32
|  | 红三十四师喋血湘江史迹主题展-电气工程 |  |  | 16568.81
1 | 桂031401001002 | 安全文明施工费 | ∑分部分项及单价措施费定额(人工费+机械费) |  | 9871.25
2 | 桂031401002002 | 检验试验配合费 |  |  | 448.7
3 | 桂031401003002 | 雨季施工增加费 |  |  | 3589.54
9 | 桂031401010002 | 脚手架搭拆费 |  |  | 2659.32
|  | 红三十四师喋血湘江史迹主题展-暖通工程 |  |  | 3935.87
1 | 桂031401001003 | 安全文明施工费 | ∑分部分项及单价措施费定额(人工费+机械费) |  | 2358.51
2 | 桂031401002003 | 检验试验配合费 |  |  | 107.2
3 | 桂031401003003 | 雨季施工增加费 |  |  | 857.63
9 | 桂031401010003 | 脚手架搭拆费 |  |  | 612.53
注：以项计算的总价措施，无“计算基础”和“费率”的数值，可只填“金额”数值， 但应在备注栏说明施工方案出处或计算方式。
表-11
总价措施项目清单与计价表
工程名称:红三十四师喋血湘江史迹主题展 |  |  |  |  | 第2页 共2页
序 号 | 项目编码 | 项 目 名 称 | 计 算 基 础 | 费 率(%) 或标准 | 金 额(元) | 备注
|  | 红三十四师喋血湘江史迹主题展-安装拆除工程 |  |  | 405.12
1 | 桂031401001001 | 安全文明施工费 | ∑分部分项、单价措施(人工费+机械费) |  | 322.53
2 |  | 环境保护费 |  |  | 12.61
3 |  | 文明施工费 |  |  | 41.29
4 |  | 安全施工费 |  |  | 103.45
5 |  | 临时设施费 |  |  | 165.18
7 | 桂031401003001 | 雨季施工增加费 |  |  | 82.59
|  | 合 计 |  |  | 55318.5
注：以项计算的总价措施，无“计算基础”和“费率”的数值，可只填“金额”数值， 但应在备注栏说明施工方案出处或计算方式。
表-11

## 表-12其他项目清单与计价汇总表
其他项目清单与计价汇总表
工程名称:红三十四师喋血湘江史迹主题展 |  | 第1页 共3页
序号 | 项目名称 | 金额（元） | 备注
| 红三十四师喋血湘江史迹主题展-土建 | 940.73
一 | 2024建筑装饰装修工程一般计税法 | 940.73
1 | 暂列金额 |  | 明细详见表－12－1
2 | 材料暂估价 |  | 明细详见表－12－2
3 | 专业工程暂估价 |  | 明细详见表－12－3
4 | 计日工 |  | 明细详见表－12－4
5 | 总承包服务费 |  | 明细详见表－12－5
6 | 安全生产责任保险费暂估价 | 940.73 | 分部分项工程费及措施项目费
| 红三十四师喋血湘江史迹主题展-绿化 | 364.11
一 | 2021绿化工程一般计税法 | 364.11
1 | 暂列金额 |  | 明细详见表－12－1
2 | 材料暂估价 |  | 明细详见表－12－2
3 | 专业工程暂估价 |  | 明细详见表－12－3
4 | 计日工 |  | 明细详见表－12－4
5 | 总承包服务费 |  | 明细详见表－12－5
6 | 安全生产责任保险费暂估价 | 364.11 | 分部分项工程费及措施项目费
| 红三十四师喋血湘江史迹主题展-拆除 | 62.44
一 | 2024拆除工程一般计税法 | 62.44
1 | 暂列金额 |  | 明细详见表－12－1
2 | 材料暂估价 |  | 明细详见表－12－2
3 | 专业工程暂估价 |  | 明细详见表－12－3
4 | 计日工 |  | 明细详见表－12－4
5 | 总承包服务费 |  | 明细详见表－12－5
6 | 安全生产责任保险费暂估价 | 62.44 | 分部分项工程费及措施项目费
| 红三十四师喋血湘江史迹主题展-给排水工程 | 32.86
一 | 2023给排水、燃气、电气、通风空调、消防、建筑智能、通信、自控仪表工程一般计税法 | 32.86
1 | 暂列金额 |  | 明细详见表-11-1
2 | 材料暂估价 |  | 明细详见表-11-2
3 | 专业工程暂估价 |  | 明细详见表-11-3
4 | 安全生产责任保险费暂估价 | 32.86 | 分部分项工程费及措施项目费
5 | 计日工 |  | 明细详见表-11-4
6 | 总承包服务费 |  | 明细详见表-11-5
| 红三十四师喋血湘江史迹主题展-水消防工程 | 779.14
注:材料暂估单价进入清单项目综合单价，此处不汇总。
表－12
其他项目清单与计价汇总表
工程名称:红三十四师喋血湘江史迹主题展 |  | 第2页 共3页
序号 | 项目名称 | 金额（元） | 备注
一 | 2023给排水、燃气、电气、通风空调、消防、建筑智能、通信、自控仪表工程一般计税法 | 779.14
1 | 暂列金额 |  | 明细详见表-11-1
2 | 材料暂估价 |  | 明细详见表-11-2
3 | 专业工程暂估价 |  | 明细详见表-11-3
4 | 安全生产责任保险费暂估价 | 779.14 | 分部分项工程费及措施项目费
5 | 计日工 |  | 明细详见表-11-4
6 | 总承包服务费 |  | 明细详见表-11-5
| 红三十四师喋血湘江史迹主题展-电气工程 | 925.43
一 | 2023给排水、燃气、电气、通风空调、消防、建筑智能、通信、自控仪表工程一般计税法 | 925.43
1 | 暂列金额 |  | 明细详见表-11-1
2 | 材料暂估价 |  | 明细详见表-11-2
3 | 专业工程暂估价 |  | 明细详见表-11-3
4 | 安全生产责任保险费暂估价 | 925.43 | 分部分项工程费及措施项目费
5 | 计日工 |  | 明细详见表-11-4
6 | 总承包服务费 |  | 明细详见表-11-5
| 红三十四师喋血湘江史迹主题展-暖通工程 | 390.63
一 | 2023给排水、燃气、电气、通风空调、消防、建筑智能、通信、自控仪表工程一般计税法 | 390.63
1 | 暂列金额 |  | 明细详见表-11-1
2 | 材料暂估价 |  | 明细详见表-11-2
3 | 专业工程暂估价 |  | 明细详见表-11-3
4 | 安全生产责任保险费暂估价 | 390.63 | 分部分项工程费及措施项目费
5 | 计日工 |  | 明细详见表-11-4
6 | 总承包服务费 |  | 明细详见表-11-5
| 红三十四师喋血湘江史迹主题展-安装拆除工程 | 11.76
一 | 安装拆除工程(营改增)简易计税法 | 11.76
1 | 暂列金额 |  | 明细详见表－12－1
2 | 材料暂估价 |  | 明细详见表－12－2
3 | 专业工程暂估价 |  | 明细详见表－12－3
4 | 计日工 |  | 明细详见表－12－4
5 | 总承包服务费 |  | 明细详见表－12－5
6 | 安全生产责任保险费暂估价 | 11.76 | 分部分项工程费及措施项目费
| 红三十四师喋血湘江史迹主题展-暂列金额 | 113212.63
一 | 2024建筑装饰装修工程一般计税法 | 113212.63
注:材料暂估单价进入清单项目综合单价，此处不汇总。
表－12
其他项目清单与计价汇总表
工程名称:红三十四师喋血湘江史迹主题展 |  | 第3页 共3页
序号 | 项目名称 | 金额（元） | 备注
1 | 暂列金额 | 113212.63 | 明细详见表－12－1
2 | 材料暂估价 |  | 明细详见表－12－2
3 | 专业工程暂估价 |  | 明细详见表－12－3
4 | 计日工 |  | 明细详见表－12－4
5 | 总承包服务费 |  | 明细详见表－12－5
6 | 安全生产责任保险费暂估价 |  | 分部分项工程费及措施项目费
| 合 计 | 116719.73
注:材料暂估单价进入清单项目综合单价，此处不汇总。
表－12

## 表-12-1暂列金额明细表
暂列金额明细表
工程名称:红三十四师喋血湘江史迹主题展 |  |  | 第1页 共1页
序号 | 项目名称 | 计量单位 | 暂定金额(元) | 备注
红三十四师喋血湘江史迹主题展-土建
1 | 暂列金额
红三十四师喋血湘江史迹主题展-绿化
1 | 暂列金额
红三十四师喋血湘江史迹主题展-拆除
1 | 暂列金额
红三十四师喋血湘江史迹主题展-给排水工程
1 | 暂列金额
红三十四师喋血湘江史迹主题展-水消防工程
1 | 暂列金额
红三十四师喋血湘江史迹主题展-电气工程
1 | 暂列金额
红三十四师喋血湘江史迹主题展-暖通工程
1 | 暂列金额
红三十四师喋血湘江史迹主题展-安装拆除工程
1 | 暂列金额
| 红三十四师喋血湘江史迹主题展-暂列金额 |  | 113212.63
1 | 暂列金额 |  | 113212.63
| 合 计 |  | 113212.63
注：此表由招标人填写，如不能详列，也可只列暂定金额总额，投标人应将上述暂列金额计入总价中。
表－12－1

## 表-12-2材料工程设备暂估单价表及调整表
材料(工程设备)暂估单价及调整表
工程名称:红三十四师喋血湘江史迹主题展 | [9 empty] | 第1页 共2页
序号 | 材料名称、规格、型号 | 计量 单位 | 数量 |  | 暂估(元) |  | 确认(元) |  | 差额±(元) |  | 备注
|  |  | 暂估数量 | 确认数量 | 单价 | 合价 | 单价 | 合价 | 单价 | 合价
| 墙体彩绘 人工费 | 元 |  |  | 130
| 天空彩绘 人工费 | 元 |  |  | 250
| 红三十四师喋血湘江大事记展板 | 元 |  |  | 150
| 红三十四师喋血湘江大事记展板 主材费 | 元 |  |  | 150
| 红三十四师喋血湘江大事记展板 | ㎡ | 20.87 |  | 122.3 | 2552.48
| 新精神堡垒高墙 4540*2800mm | 个 | 1 |  | 10169.6 | 10169.6
| 新精神堡垒高墙 主材费 | 元 |  |  | 10169.6
| 新精神堡垒中墙 主材费 | 元 |  |  | 2652
| 新精神堡垒中墙 2040*1300mm | 个 | 1 |  | 2652 | 2652
| 新精神堡垒矮墙 主材费 | 元 |  |  | 2400
| 新精神堡垒矮墙 3000*800mm | 个 | 1 |  | 2400 | 2400
| 玻璃钢仿铜雕像 | 个 | 1 |  | 5000 | 5000
| 玻璃钢仿铜雕像 主材费 | 元 |  |  | 5000
| 新建五角星雕像 主材费 | 元 |  |  | 8558
| 新建五角星雕像 5505*3893mm | 个 | 1 |  | 8558 | 8558
| 新建书籍雕像 3400*1700mm | 个 | 1 |  | 2312 | 2312
| 新建书籍雕像 主材费 | 元 |  |  | 2312
| 新建导览牌一 13688*2800mm | 个 | 1 |  | 22982.4 | 22982.4
| 新建导览牌一 主材费 | 元 |  |  | 22982.4
| 五角星展板1 主材费 | 元 |  |  | 1500
注：此表由招标人填写“暂估单价”，投标人应将上述材料、工程设备暂估单价计入工程量清单综合单价报价中。如为甲供材需在备注中说明“甲供材”。 材料、工程设备暂估价、确认价均应为除税价格，结算价格差额只计取增值税。
表-12-2
材料(工程设备)暂估单价及调整表
工程名称:红三十四师喋血湘江史迹主题展 | [9 empty] | 第2页 共2页
序号 | 材料名称、规格、型号 | 计量 单位 | 数量 |  | 暂估(元) |  | 确认(元) |  | 差额±(元) |  | 备注
|  |  | 暂估数量 | 确认数量 | 单价 | 合价 | 单价 | 合价 | 单价 | 合价
| 五角星展板1 3000*3400mm | 个 | 1 |  | 1500 | 1500
| 五角星展板2 主材费 | 元 |  |  | 988
| 五角星展板2 2800*2400mm | 个 | 2 |  | 988 | 1976
| 五角星展板3 主材费 | 元 |  |  | 705
| 五角星展板3 2000*2400mm | 个 | 2 |  | 705 | 1410
| 合 计 |  |  |  |  | 61512.48
其中：甲供材
注：此表由招标人填写“暂估单价”，投标人应将上述材料、工程设备暂估单价计入工程量清单综合单价报价中。如为甲供材需在备注中说明“甲供材”。 材料、工程设备暂估价、确认价均应为除税价格，结算价格差额只计取增值税。
表-12-2

## 表-14税前项目清单与计价表
税前项目清单与计价表
工程名称:红三十四师喋血湘江史迹主题展 |  |  |  |  | 第1页 共1页
序号 | 项目编码 | 项目名称及项目特征 描述 | 计量 单位 | 工程量 | 金 额(元)
[5 empty] | 单价 | 合价
|  | 红三十四师喋血湘江史迹主题展-安装拆除工程 |  |  |  | 800
1 | 011612001001 | 给排水管道及管道附件拆除 1.暂估价 2.结算时已实际拆除内容，进行结算 | 项 | 1.00 | 500 | 500
2 | 010103002002 | 拆除垃圾清运 | 项 | 1.00 | 300 | 300
|  | 合 计 |  |  |  | 800
注：税前项目包含除增值税以外的所有费用。
表-14

## 表-15规费、增值税计价表
规费、增值税计价表
工程名称:红三十四师喋血湘江史迹主题展 |  |  | 第1页 共1页
序号 | 项目名称 | 计算基础 | 计算费率(%) | 金额(元)
红三十四师喋血湘江史迹主题展-土建
红三十四师喋血湘江史迹主题展-绿化
红三十四师喋血湘江史迹主题展-拆除
红三十四师喋血湘江史迹主题展-给排水工程
红三十四师喋血湘江史迹主题展-水消防工程
红三十四师喋血湘江史迹主题展-电气工程
红三十四师喋血湘江史迹主题展-暖通工程
| 红三十四师喋血湘江史迹主题展-安装拆除工程 |  |  | 1648.66
1 | 规费 |  |  | 1369.8
1.1 | 社会保险费 | ∑(分部分项人工费+单价措施人工费) (4334.82+0) | 29.35 | 1272.27
1.1.1 | 养老保险费 |  | 17.22 | 746.46
1.1.2 | 失业保险费 |  | 0.34 | 14.74
1.1.3 | 医疗保险费 |  | 10.25 | 444.32
1.1.4 | 生育保险费 |  | 0.64 | 27.74
1.1.5 | 工伤保险费 |  | 0.9 | 39.01
1.2 | 住房公积金 |  | 1.85 | 80.19
1.3 | 工程排污费 |  | 0.40 | 17.34
2 | 税金 | 分部分项及单价措施工程费+总价措施项目费+其他项目费+税前项目费+规费 | 3.46 | 278.86
2.1 | 增值税 |  | 3.00 | 241.79
2.2 | 城市维护建设税 |  | 0.21 | 16.93
2.3 | 教育附加费 |  | 0.09 | 7.25
2.4 | 地方教育附加费 |  | 0.06 | 4.84
2.5 | 水利建设基金 |  | 0.10 | 8.06
红三十四师喋血湘江史迹主题展-暂列金额
| 合 计 |  |  | 1648.66
表-15

## 主要材料及价格表全部工料机
主要材料及价格表
工程名称:红三十四师喋血湘江史迹主题展 |  |  |  | 第1页 共28页
序号 | 材料编码 | 项目名称及规格、型号等特殊要求 | 单位 | 数量 | 单价（元）
1 |  | ◆人工◆
2 | 000502000 | 2023安装人工费 | 元 | 136422.275 | 1
3 | 000701000 | 市政人工 | 元 | 902.115 | 1.43
4 | 000901001 | 园林绿化人工 | 元 | 30918.324 | 1
5 | 002401000 | 建筑装饰人工 | 元 | 127558.032 | 1
6 | B-R.1 | 清除草皮 人工费 | 元 | 6.24 | 2.65
7 | B-R.1 | 墙体彩绘 人工费 | 元 |  | 130
8 | B-R.1 | 墙体彩绘 人工费 | 元 |  | 130
9 | B-R.2 | 天空彩绘 人工费 | 元 |  | 250
10 | B-R.2 | 天空彩绘 人工费 | 元 |  | 250
11 | B-RT | 通风空调系统调试费 人工费 | 元 | 1 | 954.03
12 | R09001 | 安装拆除工日 | 元 | 2982.257 | 1.5
13 |  | ◆材料◆
14 | 010103002 | 热轧带肋钢筋HRB400 10以上（综合） | t | 0.04 | 3345.13
15 | 010301002 | 钢丝 Φ1.6 | kg | 1.658 | 6.73
16 | 010304001 | 冷拔低碳钢丝 4 | t | 0.052 | 7575.22
17 | 010307003 | 铁丝 Φ4 | kg | 8.1 | 4.07
18 | 010310001 | 镀锌铁丝(综合) | kg | 0.167 | 6.02
19 | 010310001 | 镀锌铁丝(综合) | kg | 144.68 | 5.79
20 | 010310002 | 镀锌铁丝φ4 | kg | 18.187 | 6.02
21 | 010310003 | 镀锌铁丝φ3.5 | kg |  | 4.51
22 | 010310013 | 镀锌铁丝φ0.7 | kg | 0.582 | 6.02
23 | 010501001 | 钢丝绳（综合） | kg | 10.248 | 8.41
24 | 010901002 | 圆钢HPB235 Φ6以内 | kg | 1.066 | 4.12
25 | 010902001 | 圆钢HPB300φ10以内（综合） | t | 0.003 | 3415.93
26 | 010903001 | 圆钢HPB300 Φ10以内(综合) | kg | 20.15 | 3.62
27 | 010903005 | 圆钢HPB300 Φ10 | kg | 0.074 | 4.06
28 | 010903015 | 圆钢HPB300 Φ10～14 | kg | 24.915 | 4.11
29 | 011302003 | 扁钢 -40×4 | kg | 20.218 | 3.82
30 | 011302005 | 扁钢 ≤-25×4 | kg | 1.786 | 3.82
31 | 011302006 | 扁钢 ≤-60×5 | kg | 0.87 | 3.82
32 | 011302007 | 扁钢 60以内 | kg | 23.92 | 3.82
33 | 011302007 | 扁钢 60以内 | kg | 2.468 | 3.63
34 | 011303001 | 镀锌扁钢(综合) | kg | 2.13 | 4.3
35 | 011902005 | 槽钢 ［5#～16# | kg | 310.631 | 3.72
36 | 012101002 | 角钢(综合) | kg | 2 | 3.78
37 | 012101002 | 角钢(综合) | kg | 313.686 | 3.54
主要材料及价格表
工程名称:红三十四师喋血湘江史迹主题展 |  |  |  | 第2页 共28页
序号 | 材料编码 | 项目名称及规格、型号等特殊要求 | 单位 | 数量 | 单价（元）
38 | 012103005 | 等边角钢 6.3# | kg | 7.004 | 3.73
39 | 012103010 | 等边角钢 ≤5.0# | kg | 875.746 | 3.73
40 | 012105001.1 | 镀锌角钢（综合）L50*5 | t | 2.208 | 4601.77
41 | 012105004 | 镀锌角钢50×5 | kg | 27.477 | 4.6
42 | 012902001 | 钢板(综合) | kg | 32.959 | 4.1
43 | 012902019 | 钢板 1.0～1.5mm | kg | 0.27 | 4.09
44 | 012902020 | 钢板 1.6～1.9mm | kg | 2 | 4.09
45 | 012910015.1 | 5mm厚耐厚钢板 | ㎡ |  | 353.1
46 | 012910015.1 | 5mm厚耐候钢板 | ㎡ | 5.759 | 163
47 | 014101004 | 铜丝 Φ1.6 | kg | 0.64 | 42.48
48 | 014301001 | 铝板(综合) | kg | 5.975 | 25.75
49 | 014302001 | 铝带 ＜-59 | kg | 2.524 | 17.7
50 | 015302003 | 铅板 3mm | kg | 0.24 | 15.33
51 | 015303002 | 封铅 含铅 65% 含锡 35 % | kg | 8.026 | 10.51
52 | 020101002 | 橡胶板 2mm | ㎡ | 0.362 | 11.15
53 | 020101009 | 橡胶板 1～3mm | kg | 25.133 | 7.81
54 | 020102004 | 石棉橡胶板 1～6mm | kg | 1.98 | 15.7
55 | 020102005 | 石棉橡胶板 低压 0.8～6mm | kg | 4.519 | 16.26
56 | 020506001 | 橡皮护套圈 Φ6～32 | 个 | 2 | 0.31
57 | 020901009 | 塑料薄膜（养护） | ㎡ | 208.523 | 0.09
58 | 021301001 | 塑料带 20mm×40m | 卷 | 20.948 | 5.13
59 | 021303001 | 聚四氟乙烯生料带 宽20mm | m | 1349.034 | 0.13
60 | 021913001 | 低发泡聚乙烯 |  | 0.017 | 353.98
61 | 022705003 | 棉丝 | kg | 0.964 | 23.01
62 | 022705004 | 棉纱头 | kg | 27.98 | 7.03
63 | 022706004 | 白布0.9m | ㎡ | 0.474 | 3.9
64 | 022706005 | 细白布 宽0.9m | m | 0.1 | 3.54
65 | 022706010 | 破布 | kg | 18.622 | 1.77
66 | 023303001 | 草绳 | kg | 105 | 0.53
67 | 030101002 | 铆钉 | kg | 4.944 | 4.42
68 | 030103002 | 抽芯铆钉M4 | 百个 | 14.983 | 1.43
69 | 030107004 | 镀锌螺钉M2～5×4～50 | 个 | 69.36 | 0.04
70 | 030108001 | 自攻螺钉 | 百个 | 179.273 | 12.36
71 | 030108010 | 自攻螺钉 M5×25 | 个 | 156.94 | 0.12
72 | 030110003 | 镀锌自攻螺钉M（4~6）×（20~35） | 个 | 83.394 | 0.07
73 | 030110003 | 镀锌自攻螺钉 M4～6×20～35 | 个 | 557.066 | 0.07
74 | 030112005 | 木螺钉 m2～4×6～65 | 个 | 20.8 | 0.07
主要材料及价格表
工程名称:红三十四师喋血湘江史迹主题展 |  |  |  | 第3页 共28页
序号 | 材料编码 | 项目名称及规格、型号等特殊要求 | 单位 | 数量 | 单价（元）
75 | 030112018 | 木螺钉 M6×50 | 个 | 33.28 | 0.13
76 | 030113002 | 镀锌木螺钉 M4.5～6×15～100 | 个 | 143.758 | 0.22
77 | 030114001 | 半圆头螺钉 | 百个 | 1.192 | 3.1
78 | 030116001 | 沉头螺钉M（4~5）×（35~50） | 个 | 169.662 | 0.09
79 | 030119001 | 机螺钉 | kg | 3.6 | 3.98
80 | 030120002 | 镀锌机螺钉 M6～12×12～120 | 个 | 3.12 | 0.4
81 | 030125001 | 螺栓（综合） | kg | 17.081 | 7.96
82 | 030125001 | 螺栓（综合） | kg | 15.288 | 7.69
83 | 030126001 | 螺栓（综合） | 套 | 4 | 0.31
84 | 030126005 | 螺栓 M5×20 | 套 | 33.6 | 0.13
85 | 030126007 | 螺栓 M6～12×12～50 | 套 | 81.463 | 0.28
86 | 030126011 | 螺栓 M6×100 | 套 | 4.12 | 0.53
87 | 030126062 | 螺栓 M16×50～80 | 套 | 82.4 | 1.24
88 | 030126079 | 螺栓 M20×85～100 | 套 | 41.2 | 2.74
89 | 030127009 | 镀锌螺栓 M6×25 | 套 | 1063.174 | 0.4
90 | 030127015 | 镀锌螺栓 M8×25 | 套 | 585.176 | 0.62
91 | 030127022 | 镀锌螺栓 M8×75 | 套 | 37 | 0.74
92 | 030127023 | 镀锌螺栓 M8×100 | 套 | 26.656 | 0.87
93 | 030127031 | 镀锌螺栓 M10×40～60 | 套 | 38.16 | 0.71
94 | 030127034 | 镀锌螺栓 M10×100 | 套 | 176.7 | 1.12
95 | 030129001 | 铝螺栓 M6～10×25 | 套 | 6.833 | 0.27
96 | 030135101 | 带帽螺栓 | kg | 15.224 | 4.42
97 | 030143001 | 对拉螺栓 | kg | 3.359 | 5.58
98 | 030148002 | 地脚螺栓 | kg | 7.07 | 8.85
99 | 030148012 | 地脚螺栓 M14×120～230 | 套 | 4.04 | 1.36
100 | 030156001 | 膨胀螺栓 | 套 | 467.637 | 0.55
101 | 030156005 | 膨胀螺栓 M6 | 套 | 132.834 | 0.11
102 | 030156006 | 膨胀螺栓 M6～10 | 套 | 809.142 | 0.66
103 | 030156012 | 膨胀螺栓 M8 | 套 | 856.666 | 0.35
104 | 030156014 | 膨胀螺栓 M8×65 | 套 | 339.017 | 0.71
105 | 030156016 | 膨胀螺栓 M8×80 | 套 | 33.28 | 0.71
106 | 030156017 | 膨胀螺栓 M8×120 | 套 | 4.08 | 2.27
107 | 030156018 | 膨胀螺栓 M10 | 套 | 85.36 | 1.14
108 | 030156019 | 膨胀螺栓 M10×8 | 套 | 12.12 | 1.14
109 | 030156021 | 膨胀螺栓 M10～16 | 套 | 51.156 | 0.99
110 | 030156023 | 膨胀螺栓 M10×80 | 套 | 2.824 | 1.15
111 | 030156026 | 膨胀螺栓 M12 | 套 | 629.637 | 1.58
主要材料及价格表
工程名称:红三十四师喋血湘江史迹主题展 |  |  |  | 第4页 共28页
序号 | 材料编码 | 项目名称及规格、型号等特殊要求 | 单位 | 数量 | 单价（元）
112 | 030156031 | 膨胀螺栓 M12×110 | 套 | 30.24 | 1.64
113 | 030156034 | 膨胀螺栓 M16 | 套 | 0.774 | 2.19
114 | 030156037 | 膨胀螺栓 M18 | 套 | 0.271 | 2.63
115 | 030157003 | 镀锌膨胀螺栓 M8 | 套 | 16.48 | 1.02
116 | 030168003 | 镀锌锁紧螺母 15～50 | 个 | 4.12 | 0.58
117 | 030168004 | 镀锌锁紧螺母 20 | 个 | 788.98 | 0.27
118 | 030168008 | 镀锌锁紧螺母 80 | 个 | 0.464 | 0.85
119 | 030169003 | 镀锌螺母 M10 | 个 | 109.23 | 0.14
120 | 030171101 | 螺母 | 百个 | 15.268 | 16.81
121 | 030171102 | 螺母 | kg | 0.985 | 17.52
122 | 030172001 | 垫圈 | 百个 | 4.677 | 5.31
123 | 030173003 | 镀锌垫圈 M8 | 个 | 26.656 | 0.18
124 | 030174002 | 镀锌弹簧垫圈 M8 | 个 | 26.656 | 0.1
125 | 030177001 | 钢垫圈 | kg | 0.367 | 5.75
126 | 030179002 | 铝垫圈 10～16 | 个 | 6.965 | 0.09
127 | 030182005 | 塑料胀管 Φ6～8 | 颗 | 574.173 | 0.05
128 | 030183001 | 铁钉(综合) | kg |  | 5.31
129 | 030183001 | 铁钉（综合） | kg |  | 5.31
130 | 030183001 | 铁钉(综合) | kg | 0.04 | 4.87
131 | 030188001 | 射钉 | 百个 | 1.192 | 49.56
132 | 030191009 | 塑料保温钉 | 套 |  | 0.15
133 | 030192000 | 圆钉（综合） | kg | 0.059 | 5.36
134 | 030503001 | 铰链Φ2.0 | 副 | 1 | 0.93
135 | 031301004 | 砂轮片Φ100 | 片 | 0.666 | 6.9
136 | 031301005 | 砂轮片 Φ200 | 片 | 0.054 | 9
137 | 031301006 | 砂轮片 Φ400 | 片 | 11.928 | 26.37
138 | 031301007 | 砂轮片 Φ500 | 片 | 0.074 | 37.17
139 | 031302001 | 尼龙砂轮片 Φ100 | 片 | 1.38 | 3.16
140 | 031304001 | 碟形钢丝砂轮片 Φ100 | 片 | 0.542 | 17.65
141 | 031311001 | 电焊条（综合） | kg | 48.065 | 5.4
142 | 031311001 | 电焊条（综合） | kg | 5.225 | 5.4
143 | 031311001 | 电焊条（综合） | kg | 0.871 | 5.72
144 | 031311002 | 电焊条 结422 Φ2.5～3.2 | kg | 5.508 | 5.93
145 | 031311003 | 电焊条 结422 Φ3.2 | kg | 20.984 | 5.93
146 | 031311008 | 低碳钢电焊条 | kg | 85.14 | 4.12
147 | 031311008 | 碳钢焊条 | kg | 0.698 | 4.12
148 | 031314001 | 耐热电焊条 | kg | 7.209 | 6.75
主要材料及价格表
工程名称:红三十四师喋血湘江史迹主题展 |  |  |  | 第5页 共28页
序号 | 材料编码 | 项目名称及规格、型号等特殊要求 | 单位 | 数量 | 单价（元）
149 | 031321001 | 焊锡丝 综合 | kg | 5.64 | 66.37
150 | 031321003 | 焊锡 | kg | 6.144 | 61.95
151 | 031321006 | 焊锡条 | kg | 0.05 | 61.95
152 | 031325002 | 铜气焊丝 | kg | 2.416 | 33.63
153 | 031325004 | 铜焊粉 | kg | 0.506 | 24.18
154 | 031328002 | 铝焊丝 丝301 Φ3.0 | kg | 0.008 | 30.97
155 | 031330007 | 铝焊药 | kg | 0.013 | 12.39
156 | 031332002 | 焊锡膏 瓶装50g | kg | 1.385 | 47.79
157 | 031337001 | 冲击钻头（综合） | 根 | 26.555 | 6.02
158 | 031337010 | 冲击钻头 φ12 | 个 | 1.44 | 4.5
159 | 031337011 | 冲击钻头 φ14 | 个 | 2.012 | 5.29
160 | 031337012 | 冲击钻头 Φ16 | 个 | 0.019 | 7.17
161 | 031338001 | 合金钢钻头（综合） | 个 | 12.336 | 6.12
162 | 031345001 | 钢锯条 | 根 | 71.034 | 0.33
163 | 031345007 | 钢割片 | 片 | 20.029 | 11.95
164 | 031346001 | 钢丝刷子 | 把 | 0.481 | 2.94
165 | 031347001 | 砂纸 | 张 | 22.32 | 0.44
166 | 031347002 | 砂纸（木） | 张 | 54.172 | 0.5
167 | 031347003 | 水砂纸 | 张 | 20.999 | 0.55
168 | 031347004 | 铁砂布 | 张 | 39.705 | 2.47
169 | 032113003 | 平垫铁 0#～3#钢 1# | kg | 15.328 | 5.49
170 | 032114002 | 斜垫铁 0#～3#钢 1# | kg | 12.96 | 7.9
171 | 032116001 | 铁件（综合） | kg | 17.92 | 5.49
172 | 032116004 | 预埋铁件 | kg | 66.942 | 5.31
173 | 032118013 | 镀锌全螺纹吊杆 φ6 | m | 134.689 | 1.24
174 | 032118014 | 镀锌全螺纹吊杆 φ8 | m | 557.083 | 1.59
175 | 032120001 | PVC管专用弹簧 | 根 | 0.446 | 11.5
176 | 032124007 | 尼龙线卡 | 只 | 95 | 0.01
177 | 040101002 | 水泥(综合) | kg | 118.8 | 0.47
178 | 040102001 | 砌筑水泥 M32.5 | t | 2.823 | 300.88
179 | 040102001 | 砌筑水泥 M32.5 | t | 0.927 | 322.3
180 | 040102001 | 普通硅酸盐水泥 32.5MPa | t | 1.418 | 300.88
181 | 040102004 | 普通硅酸盐水泥 P.O 42.5MPa | kg | 49.452 | 0.33
182 | 040102004 | 普通硅酸盐水泥 P.O 42.5MPa | kg | 29.162 | 0.35
183 | 040301001 | 砂(综合) |  | 2.768 | 150.49
184 | 040301001 | 砂(综合) |  | 0.418 | 155.34
185 | 040301002 | 砂(综合) | kg | 223.56 | 0.1
主要材料及价格表
工程名称:红三十四师喋血湘江史迹主题展 |  |  |  | 第6页 共28页
序号 | 材料编码 | 项目名称及规格、型号等特殊要求 | 单位 | 数量 | 单价（元）
186 | 040301004 | 中砂 |  | 4.358 | 155.34
187 | 040301004 | 中砂 |  | 0.002 | 148.54
188 | 040301005 | 粗砂 |  | 3.839 | 155.34
189 | 040502001 | 碎石（综合） |  | 14.577 | 106.8
190 | 040502001 | 碎石(综合) |  | 0.302 | 112.63
191 | 040502001 | 碎石(综合) |  |  | 116.5
192 | 040503005 | 本色卵石（40-60）mm （抛光） | t | 5.953 | 193.33
193 | 040503007 | 彩色卵石（40-60）mm （抛光） | t | 1.436 | 660.19
194 | 040701003 | 炉（矿）渣 |  | 15.685 | 128.32
195 | 040902001 | 生石灰 | kg | 1674.452 | 0.55
196 | 040904003 | 滑石粉 | kg | 161.907 | 1.89
197 | 041101001 | 毛石（块石） |  | 47.324 | 72.82
198 | 041301001 | 页岩标准砖 240×115×53 | 千块 | 2.203 | 446.6
199 | 041301002 | 页岩标准砖 240×115×53 | 块 | 128 | 0.45
200 | 041302001 | 多孔页岩砖 240×115×90 | 千块 | 1.06 | 796.12
201 | 041302002 | 多孔页岩砖 240×180×90 | 千块 | 0.992 | 932.04
202 | 043011001 | 干混普通砌筑砂浆 DM-G M5 | t | 3.626 | 245.13
203 | 043011003 | 干混普通砌筑砂浆 DM-G M10 | t | 9.356 | 270.8
204 | 043013001 | 干混普通抹灰砂浆 DP-G M5 | t | 18.509 | 259.29
205 | 043013003 | 干混普通抹灰砂浆 DP-G M10 | t | 0.004 | 271.68
206 | 043013003.1 | DTA砂浆 | t | 1.056 | 572
207 | 043013004 | 干混普通抹灰砂浆 DP-G M15 | t | 0.045 | 283.19
208 | 043017001 | 干混地面砂浆 DS M15 | t | 2.875 | 271.68
209 | 043017002 | 干混地面砂浆 DS M20 | t | 9.098 | 283.19
210 | 043017002.1 | DTA砂浆 | t | 0.011 | 572
211 | 043021001 | 干混自流平砂浆 DSL | t | 0.251 | 1200
212 | 050101001 | 木材（综合） |  | 0.001 | 918.58
213 | 050101001 | 木材(综合) |  | 0.024 | 918.58
214 | 050104001 | 树棍 长1.2m | 根 | 105 | 2.92
215 | 050301003 | 一等杉木枋材 |  | 0.048 | 1282.05
216 | 050306001 | 周转板枋材 |  |  | 920.35
217 | 050306001 | 周转板枋材 |  | 0.101 | 1327.43
218 | 050306001 | 周转板枋材 |  | 0.002 | 1281.41
219 | 050306002 | 周转枋材 |  | 0.115 | 1327.43
220 | 050308001 | 木板 |  | 0.036 | 857.52
221 | 050308006 | 木挡土板 |  | 0.036 | 598.29
222 | 050501004 | 胶合板5mm | ㎡ | 3.875 | 14.6
主要材料及价格表
工程名称:红三十四师喋血湘江史迹主题展 |  |  |  | 第7页 共28页
序号 | 材料编码 | 项目名称及规格、型号等特殊要求 | 单位 | 数量 | 单价（元）
223 | 052502007 | 垫木 |  | 0.029 | 876.11
224 | 053501002 | 竹篾 | 百根 | 0.244 | 3.03
225 | 062102003 | 镜面玻璃 6mm | ㎡ | 4.354 | 50.44
226 | 070103003.1 | 240*60*10mm仿古青砖 | ㎡ | 24.051 | 53.98
227 | 070103013.1 | 300*300*100mm发泡瓷砖 | ㎡ | 18.698 | 110
228 | 070103013.2 | 300*300*30mm发泡瓷砖 | ㎡ | 3.01 | 33
229 | 070103013.3 | 300*300*130mm发泡瓷砖 | ㎡ | 3.01 | 143
230 | 070103013.4 | 300*300*230mm发泡瓷砖 | ㎡ | 2.523 | 253
231 | 070103014.1 | 300*600*10mm墙砖 | ㎡ | 104.77 | 57.52
232 | 070501003.1 | 300*300*10mm防滑瓷砖 | ㎡ | 31.148 | 53.1
233 | 070501007.1 | 800*800*10mm防滑瓷砖 | ㎡ | 320.185 | 88.5
234 | 070501007.2 | 800*800*10mm防滑瓷砖 | ㎡ |  | 80.2
235 | 070501013.1 | 100mm高瓷砖踢脚 | ㎡ | 1.591 | 81.87
236 | 071302001.1 | 塑木地板 | ㎡ |  | 176.99
237 | 072101005.1 | 2mm厚运动地胶 | ㎡ | 35.673 | 51.67
238 | 080301001.1 | 20mm国产古堡灰人造大理石 | ㎡ | 1.293 | 250
239 | 081101001.1 | 20mm厚米黄色大理石 | ㎡ | 2.258 | 330
240 | 090101002 | 防火纸面石膏板 9.5mm | ㎡ | 385.518 | 13.27
241 | 090101003 | 防火纸面石膏板 12mm | ㎡ | 676.255 | 14.9
242 | 090502005 | 铝合金条板 | ㎡ | 126.224 | 71.68
243 | 090502006 | 铝合金靠墙条板 | m | 41.888 | 15.04
244 | 090503001.1 | 600*600*0.8mm铝扣板 | ㎡ | 71.505 | 67.26
245 | 090503001.2 | 300*300*0.8mm铝扣板 | ㎡ | 27.972 | 33
246 | 092701005 | 耐碱玻璃纤维网格布 | ㎡ | 34.661 | 2.74
247 | 093901006 | 成品浴厕隔断（包括五金配件） | ㎡ | 31.35 | 247.79
248 | 100102001 | 轻钢大龙骨 h60 | m | 302.275 | 5.75
249 | 100102002 | 轻钢大龙骨 h45 | m | 93.195 | 3.01
250 | 100102003 | 轻钢中龙骨 h19 | m | 682.936 | 2.65
251 | 100102004 | 轻钢小龙骨 h19 | m | 54.071 | 1.42
252 | 100102005 | 轻钢中龙骨横撑 h19 | m | 575.229 | 2.83
253 | 100105001 | 镀锌轻钢龙骨75×50 | m | 318.497 | 6.99
254 | 100105002 | 镀锌轻钢龙骨75×40 | m | 169.865 | 6.64
255 | 100302001 | 铝合金大龙骨T型 h45 | m | 139.694 | 3.54
256 | 100304003 | 铝合金条板龙骨 h35 | m | 135.53 | 2.83
257 | 101301001 | 轻钢龙骨主接件 | 个 | 181.56 | 0.88
258 | 101301002 | 轻钢龙骨次接件 | 个 | 314.859 | 0.44
259 | 101301003 | 轻钢龙骨小接件 | 个 | 24.775 | 0.49
主要材料及价格表
工程名称:红三十四师喋血湘江史迹主题展 |  |  |  | 第8页 共28页
序号 | 材料编码 | 项目名称及规格、型号等特殊要求 | 单位 | 数量 | 单价（元）
260 | 101302002 | 轻钢中龙骨平面连接件 | 个 | 1999.066 | 0.88
261 | 101302003 | 轻钢小龙骨平面连接件 | 个 | 352.181 | 0.44
262 | 101302004 | 轻钢大龙骨垂直吊挂件 | 个 | 483.716 | 1.06
263 | 101302005 | 轻钢中龙骨垂直吊挂件 | 个 | 678.747 | 0.53
264 | 101302006 | 轻钢小龙骨垂直吊挂件 | 个 | 66.334 | 0.44
265 | 101501001 | 铝合金龙骨主接件 | 个 | 60.312 | 0.44
266 | 101502002 | 铝合金大龙骨垂直吊挂件 | 个 | 119.188 | 0.35
267 | 101502005 | 铝合金条板龙骨垂直吊挂件 | 个 | 119.188 | 0.35
268 | 112301001.1 | 成品钢质门 | ㎡ | 7.042 | 500
269 | 112603002 | 插接件 | 个 | 486.804 | 1.06
270 | 120303005 | 铝合金角线 20×20× 1.5 | m | 12.675 | 2.21
271 | 123902002.1 | 30mm厚金色玻璃钢仿石纹路 | 个 | 3.03 | 250
272 | 130102001 | 调和漆(综合) | kg | 0.69 | 11.42
273 | 130105001 | 酚醛调和漆（各色） | kg | 35.656 | 12.83
274 | 130109001 | 酚醛磁漆(各种颜色) | kg | 0.12 | 15.93
275 | 130120001 | 醇酸清漆 | kg | 10.378 | 8.85
276 | 130132001 | 油灰 | kg | 4.79 | 2.06
277 | 130301001 | 乳胶漆 | kg | 292.939 | 15.49
278 | 130307015 | 真石漆 | kg | 156 | 5.75
279 | 130307016 | 真石面漆 | kg | 11.7 | 5.75
280 | 130311003 | 成品腻子粉（一般型） | kg | 131.233 | 0.88
281 | 130311004 | 成品腻子粉（防水型） | kg | 1041.803 | 1.95
282 | 130507001 | 防锈漆 | kg | 72.96 | 9.29
283 | 130507001 | 防锈漆 | kg | 0.59 | 9.29
284 | 130507001 | 防锈漆 | kg | 0.17 | 9.81
285 | 130507002 | 红丹防锈漆 | kg | 0.257 | 12.83
286 | 130507004 | 红丹酚醛防锈漆 | kg | 26.377 | 10.35
287 | 130507011 | 醇酸防锈漆 C53-1 | kg | 27.401 | 8.41
288 | 130508002 | 环氧富锌底漆 | kg | 15.456 | 54.94
289 | 130519001 | 沥青绝缘漆 | kg | 5.378 | 7.65
290 | 130526001 | 抗碱底涂料 | kg | 8.321 | 18.04
291 | 130527001 | 聚合物水泥防水涂料（JS-II） | kg |  | 11.95
292 | 130527001.1 | 聚合物水泥防水涂料（JS-Ⅲ） | kg | 578.277 | 15.93
293 | 130528002 | 聚氨酯沥青防水涂料 | kg | 2.975 | 8.27
294 | 130705002 | 铅油 | kg | 3.308 | 7.76
295 | 133501001 | 防水腻子 | kg |  | 1.95
296 | 133504001 | 防水粉 | kg | 0.955 | 2.92
主要材料及价格表
工程名称:红三十四师喋血湘江史迹主题展 |  |  |  | 第9页 共28页
序号 | 材料编码 | 项目名称及规格、型号等特殊要求 | 单位 | 数量 | 单价（元）
297 | 133508002 | 嵌缝膏 | kg | 6.25 | 3.54
298 | 133509002 | 中性耐候硅胶（500ml/支） | 支 | 0.5 | 21.24
299 | 133510002 | 密封油膏 | kg | 2.8 | 7.11
300 | 133515001 | 油浸石棉盘根(综合) | kg | 2.4 | 11.34
301 | 133901001 | 防腐油 | kg | 0.25 | 1.19
302 | 134101001 | 嵌缝料 | kg | 8.016 | 2.48
303 | 140101001 | 清油 | kg | 1.119 | 9.91
304 | 140301004 | 国V汽油 92# | kg | 5.836 | 8.37
305 | 140303001 | 煤油 | kg | 5.392 | 2.83
306 | 140501003 | 油漆溶剂油 | kg | 10.676 | 5.4
307 | 140702001 | 机油（综合） | kg | 5.701 | 5.31
308 | 140717001 | 黄油 | kg | 1.408 | 4.42
309 | 140901002 | 电力复合酯 一级 | kg | 5.284 | 17.7
310 | 142103002 | 呋喃树脂YJ型 | kg | 4.102 | 13.27
311 | 143113014 | 硼砂（四硼酸钠） | kg | 0.032 | 4.52
312 | 143124001 | 漂白粉 | kg | 0.79 | 3.81
313 | 143303001 | 硬酯酸 一级 | kg | 0.415 | 7.52
314 | 143306006 | 酒精 | kg | 3.13 | 3.36
315 | 143309001 | 丙酮 | kg | 2.897 | 9.73
316 | 143504018 | 醇酸漆稀释剂 X6 | kg | 1.17 | 5.65
317 | 143504026 | 环氧富锌底漆稀释剂 | kg | 1.5 | 10.62
318 | 143520001 | 隔离剂 | kg | 8.161 | 1.33
319 | 143537001 | 聚合物胶浆 | kg | 66.68 | 3.1
320 | 143537003 | 聚醋酸乙烯乳液 | kg | 45.094 | 4.93
321 | 143901001 | 乙炔气 |  | 0.452 | 6.64
322 | 143901002a | 乙炔气（带气瓶） | kg | 5.816 | 16.13
323 | 143901002 | 乙炔气 | kg | 1.034 | 5.73
324 | 143901002 | 乙炔气 | kg | 34.932 | 5.93
325 | 143905001 | 氮气 |  | 8.368 | 3.14
326 | 143906001 | 氧气 |  | 3.099 | 3.85
327 | 143906001 | 氧气 |  | 48.073 | 3.98
328 | 144101005 | 建筑胶 | kg | 42.12 | 1.06
329 | 144106001 | 石材（云石）胶 | kg | 5.044 | 13.88
330 | 144108001 | 乳白胶 | kg | 134.963 | 4.87
331 | 144113002 | 玻璃胶 310g | 支 | 2.485 | 7.52
332 | 144113003 | 玻璃胶 350g | 支 | 10.895 | 8.03
333 | 144114001 | 密封胶 | kg | 2.634 | 10.62
主要材料及价格表
工程名称:红三十四师喋血湘江史迹主题展 |  |  |  | 第10页 共28页
序号 | 材料编码 | 项目名称及规格、型号等特殊要求 | 单位 | 数量 | 单价（元）
334 | 144114002 | 密封胶 KS型 | kg | 0.834 | 4.73
335 | 144114006 | 聚氯乙烯热熔密封胶 | kg | 1.966 | 13.58
336 | 144115009 | 厌氧胶 325# 200g | 瓶 | 5.256 | 52.87
337 | 144115010 | 橡塑保温材料专用胶水 | kg | 1.15 | 78.28
338 | 144116003 | 胶合剂 | kg | 0.809 | 6.95
339 | 144116005 | 粘合剂 | kg | 0.111 | 11.75
340 | 144116008 | 粘接剂 | kg | 14.594 | 15.93
341 | 144116015 | 干粉型粘结剂 | kg |  | 3.1
342 | 144116015 | 5mm厚DTA砂浆 | kg |  | 3.1
343 | 144116015.1 | 5mm厚DTA砂浆 | kg | 3381.1 | 0.57
344 | 144116023 | 界面处理剂 | t | 0.795 | 1592.92
345 | 144116024 | 专用界面剂 | kg | 6.616 | 3.72
346 | 144301001 | 胶带 | m | 10.396 | 1.4
347 | 144301004 | 自粘性橡胶带 20mm×5m | 卷 | 14.3 | 7.96
348 | 144301005 | 自粘性塑料带 20mm×20m | 卷 | 0.035 | 11.15
349 | 144301006 | 双面强力弹性胶带 | m | 27.885 | 1.06
350 | 144309001 | 塑料粘胶带 | 卷 | 4.223 | 10.62
351 | 144309002 | 塑料胶布带 20mm×10m | 卷 | 13.241 | 5.75
352 | 144309004 | 塑料胶布带 25mm×10m | 卷 | 4.719 | 7.35
353 | 144310002 | 铝箔胶粘带 45m/卷 | 卷 |  | 14.34
354 | 150301003.1 | 50mm厚岩棉 | ㎡ | 168.263 | 22.5
355 | 155901002.1 | 防火板 8mm | ㎡ | 91.517 | 21.24
356 | 170303001 | 镀锌钢管 DN15 | m | 2.3 | 7.09
357 | 170303002 | 镀锌钢管 DN20 | m | 10 | 9.19
358 | 170303003 | 镀锌钢管 DN25 | m | 4 | 13.34
359 | 170303008 | 镀锌钢管 DN80 | m | 2 | 46.01
360 | 170901001 | 方钢管 25×25×2.5 | m | 2.35 | 11.5
361 | 172502001 | PP－R给水管 de20 | m | 2.8 | 2.7
362 | 172504001 | 硬聚氯乙烯(PVC－U)排水管 De50 | m | 6.993 | 5.55
363 | 172504001 | 硬聚氯乙烯(PVC－U)排水管 De50 | m | 3.5 | 5.49
364 | 172504002 | 硬聚氯乙烯(PVC－U)排水管 De75 | m | 7.553 | 8.95
365 | 172504003 | 硬聚氯乙烯(PVC－U)排水管 De110 | m | 0.485 | 13.98
366 | 172504003 | 硬聚氯乙烯(PVC—U)排水管 De110 | m | 2.414 | 14.6
367 | 172513000 | 塑料软管 | kg | 5.6 | 10.62
368 | 172515001 | 软管 DN15 L=30～50cm | 根 | 6.06 | 5.31
369 | 172517002 | 异型塑料管 Φ5 | m | 0.871 | 2.48
370 | 180313001 | 镀锌弯头 DN15 | 个 | 2.02 | 1.06
主要材料及价格表
工程名称:红三十四师喋血湘江史迹主题展 |  |  |  | 第11页 共28页
序号 | 材料编码 | 项目名称及规格、型号等特殊要求 | 单位 | 数量 | 单价（元）
371 | 180313002 | 镀锌弯头 DN20 | 个 | 4.04 | 1.95
372 | 180313003 | 镀锌弯头 DN25 | 个 | 2.02 | 2.57
373 | 180313007 | 镀锌弯头 DN65 | 个 | 2.02 | 12.12
374 | 180314003 | 钢制弯头 DN25 | 个 | 5.05 | 1.77
375 | 180319003 | 镀锌丝堵 DN25 | 个 | 7.3 | 1.68
376 | 180320001 | 钢制丝堵 DN15 | 个 | 1.01 | 0.71
377 | 180320003 | 钢制丝堵 DN25 | 个 | 5.05 | 1.68
378 | 180327001 | 外丝 DN15 | 个 | 5.05 | 1.4
379 | 180331002 | 镀锌三通 DN20 | 个 | 1.01 | 2.42
380 | 180331003 | 镀锌三通 DN25 | 个 | 1.01 | 3.23
381 | 180907001 | PVC转换接头 De50×40 | 个 | 1.01 | 1.42
382 | 180909001 | 内螺牙弯头 De20 | 个 | 1.01 | 3.01
383 | 181507001 | 镀锌六角外丝 DN15 | 个 | 1.01 | 1.4
384 | 181510001 | 钢制管箍 DN15 | 个 | 3.401 | 0.76
385 | 181510002 | 钢制管箍 DN20 | 个 | 123.634 | 1.01
386 | 181510003 | 钢制管箍 DN25 | 个 | 11.089 | 1.82
387 | 181510005 | 钢制管箍 DN40 | 个 | 1.79 | 3.72
388 | 181510006 | 钢制管箍 DN50 | 个 | 2.037 | 5.4
389 | 181512001 | 镀锌管箍 DN15 | 个 |  | 1.48
390 | 181512002 | 镀锌管箍 DN20 | 个 | 2.432 | 1.79
391 | 181512003 | 镀锌管箍 DN25 | 个 | 7.001 | 2.39
392 | 181512005 | 镀锌管箍 DN40 | 个 | 4.59 | 4.38
393 | 181512006 | 镀锌管箍 DN50 | 个 | 2.826 | 5.49
394 | 181512008 | 镀锌管箍 DN80 | 个 | 0.464 | 12.21
395 | 181514005 | 镀锌活接头 DN40 | 个 | 1 | 7.96
396 | 181515003 | 钢制活接头 DN25 | 个 | 4.04 | 3.01
397 | 181515005 | 钢制活接头 DN40 | 个 | 5.05 | 5.97
398 | 181515006 | 钢制活接头 DN50 | 个 | 16.16 | 8.41
399 | 182501001 | 塑料管卡 de20 | 个 | 46.966 | 0.44
400 | 182501005 | 塑料管卡 de50 | 个 | 23.016 | 1.33
401 | 182501007 | 塑料管卡 de75 | 个 | 11.702 | 2.15
402 | 182501008 | 塑料管卡 de110 | 个 | 7.741 | 2.87
403 | 182501009 | 塑料管卡 de160 | 个 | 2.712 | 4.75
404 | 182503001 | 镀锌管卡子(钢管用) DN15 | 个 |  | 0.27
405 | 182503002 | 镀锌管卡子(钢管用) DN20 | 个 | 544.414 | 0.35
406 | 182503003 | 镀锌管卡子(钢管用) DN25 | 个 | 36.316 | 0.44
407 | 182503005 | 镀锌管卡子(钢管用) DN40 | 个 | 18.932 | 0.63
主要材料及价格表
工程名称:红三十四师喋血湘江史迹主题展 |  |  |  | 第12页 共28页
序号 | 材料编码 | 项目名称及规格、型号等特殊要求 | 单位 | 数量 | 单价（元）
408 | 182503006 | 镀锌管卡子(钢管用) DN50 | 个 | 11.659 | 0.8
409 | 182503008 | 镀锌管卡子(钢管用) DN80 | 个 | 1.545 | 0.84
410 | 182504001 | 镀锌管卡子(给水管用)DN15 | 个 | 4.054 | 1
411 | 182504002 | 镀锌管卡子(给水管用)DN20 | 个 | 1.88 | 1.09
412 | 182504003 | 镀锌管卡子(给水管用)DN25 | 个 | 1.465 | 1.18
413 | 182504004 | 镀锌管卡子(给水管用)DN32 | 个 | 1.021 | 1.36
414 | 182504005 | 镀锌管卡子(给水管用)DN40 | 个 | 2.198 | 1.64
415 | 182504006 | 镀锌管卡子(给水管用)DN50 | 个 | 69.93 | 1.82
416 | 182504007 | 镀锌管卡子(给水管用)DN65 | 个 | 75.524 | 2.28
417 | 182504009 | 镀锌管卡子(给水管用)DN100 | 个 | 8.712 | 3.19
418 | 182505001 | 镀锌管卡子 1.5×12～50 | 个 | 2 | 0.62
419 | 182511000 | 接地卡子(综合) | 个 | 1025.653 | 1.42
420 | 182519001 | 固定卡子 1.5×32 | 套 | 32.96 | 0.84
421 | 182519002 | 固定卡子 3×80 | 套 | 20.6 | 1.86
422 | 182525002 | 管码 FCP20 | 个 | 436.144 | 0.84
423 | 182525003 | 管码 FCP25 | 个 | 151.337 | 1.15
424 | 182529003 | U型管卡子DN25 | 个 | 42.942 | 0.71
425 | 182529004 | U型管卡子DN32 | 个 | 26.986 | 0.88
426 | 182529005 | U型管卡子DN40 | 个 | 4.801 | 1.06
427 | 182529006 | U型管卡子DN50 | 个 | 8.255 | 1.59
428 | 182529008 | U型管卡子DN80 | 个 | 19.221 | 1.86
429 | 182529009 | U型管卡子DN100 | 个 | 70.39 | 2.04
430 | 182529011 | U型管卡子DN150 | 个 | 3.023 | 3.36
431 | 182529012 | U型管卡子DN200 | 个 | 3.46 | 4.42
432 | 190301005 | 闸阀 Z15T-10 DN40 | 个 | 1.01 | 28.32
433 | 200107011 | 平焊法兰 1.0MPa DN150 | 副 | 1 | 92.04
434 | 200108006 | 平焊法兰 1.6MPa DN50 | 副 |  | 41.42
435 | 200108007 | 平焊法兰 1.6MPa DN65 | 副 |  | 50.62
436 | 200108008 | 平焊法兰 1.6MPa DN80 | 副 |  | 64.42
437 | 200108009 | 平焊法兰 1.6MPa DN100 | 副 | 5 | 78.23
438 | 200108011 | 平焊法兰 1.6MPa DN150 | 副 | 2 | 119.65
439 | 200108012 | 平焊法兰 1.6MPa DN200 | 副 |  | 161.06
440 | 200110006 | 平焊法兰 1.6MPa DN50 | 片 | 2 | 20.71
441 | 200110008 | 平焊法兰 1.6MPa DN80 | 片 | 4 | 32.21
442 | 200110009 | 平焊法兰 1.6MPa DN100 | 片 | 5 | 39.12
443 | 203302000 | 石棉橡胶板(综合) | kg | 3.368 | 7.08
444 | 213313001 | 角型阀(带铜活) DN15 | 个 | 14.14 | 17.7
主要材料及价格表
工程名称:红三十四师喋血湘江史迹主题展 |  |  |  | 第13页 共28页
序号 | 材料编码 | 项目名称及规格、型号等特殊要求 | 单位 | 数量 | 单价（元）
445 | 213321000 | 大便器胶皮碗 | 个 | 8.8 | 1.77
446 | 213321001 | 便器接头 De130×110 | 个 | 8.08 | 12.83
447 | 213322001 | 存水弯 De32 | 个 | 5.025 | 7.08
448 | 213322005 | 存水弯 塑料 S型 DN50 | 个 | 1.005 | 10.62
449 | 213322008 | 小便器存水弯 塑料 De32 | 个 | 2.01 | 8.14
450 | 213322010 | 大便器塑料存水弯 DN100 | 个 | 8.04 | 24.16
451 | 213322011 | 存水弯 塑料 S型 DN75 | 个 | 7 | 12.85
452 | 213323001 | 洗脸盆下水口 De32 | 个 | 5.05 | 6.46
453 | 213325001 | 排水栓(带链堵) De50 | 套 | 1.01 | 12.83
454 | 213327001 | 透气帽(铅丝球) DN50 | 个 | 0.352 | 1.95
455 | 213327002 | 透气帽(铅丝球) DN75 | 个 | 1.852 | 0.97
456 | 213327003 | 透气帽(铅丝球) DN100 | 个 | 0.896 | 1.59
457 | 213327004 | 透气帽(铅丝球) DN150 | 个 | 0.271 | 3.86
458 | 213328000 | 洗脸盆托架 | 副 | 1.01 | 6.9
459 | 225703000 | 减震垫 | 块 | 46 | 17.7
460 | 241101001 | 压力表 0～1.6MPa | 块 | 1 | 35.4
461 | 246302001 | 压力表气门 QZ-2 黄铜 M10-Φ6 | 个 | 1 | 17.7
462 | 270601003 | 接地线 BV-5.5～16 | m | 2.828 | 8.35
463 | 270602002 | 接地铜编织线16mm2 | m | 0.5 | 15.35
464 | 271702001 | 绝缘黑胶布 20mm×20m | 卷 | 0.5 | 3.36
465 | 280101002 | 裸铜线 TY-6 | kg | 0.04 | 35.4
466 | 280104002 | 镀锡裸铜绞线 TJX-16 | kg | 7.16 | 29.2
467 | 280301007 | 铜芯塑料绝缘导线 BV-6.0 | m | 14.28 | 6.69
468 | 280301009 | 铜芯塑料绝缘导线 BV-16 | m | 4.08 | 18.31
469 | 280304003 | 塑料软铜绝缘导线 BVR-4 | m | 151.892 | 5.05
470 | 280304004 | 塑料软铜绝缘导线 BVR-6 | m | 0.229 | 7.51
471 | 280311001 | 铜芯双绞线 RVS2×0.3 | m | 1.5 | 1.1
472 | 290621003 | 电线管接头 25 | 个 | 73.73 | 2.28
473 | 290622002 | 阻燃管接头 FST20 | 个 | 174.339 | 0.36
474 | 290622003 | 阻燃管接头 FST25 | 个 | 40.644 | 0.45
475 | 290623002 | 直管接头Φ20 | 个 | 106.989 | 0.55
476 | 290623003 | 直管接头Φ25 | 个 |  | 0.8
477 | 290624006 | 硬塑料管接头D100 | 个 | 3.304 | 3.41
478 | 290627001 | 铜压接管 Φ2.5 | 个 | 48 | 1.95
479 | 290628002 | 塑料护口 15～20 | 个 | 669.5 | 0.12
480 | 290628003 | 塑料护口 15～50 | 个 | 10.3 | 0.49
481 | 290628004 | 塑料护口（钢管用）15～20 | 个 | 113.3 | 0.12
主要材料及价格表
工程名称:红三十四师喋血湘江史迹主题展 |  |  |  | 第14页 共28页
序号 | 材料编码 | 项目名称及规格、型号等特殊要求 | 单位 | 数量 | 单价（元）
482 | 290628011 | 塑料护口（钢管用）80 | 个 | 0.464 | 0.6
483 | 290631007 | 电缆吊挂 3×50 | 套 | 36.801 | 2.65
484 | 290632004 | 镀锌电缆卡子 2×35 | 套 | 13.328 | 1.11
485 | 290634001 | 套管 KT2型 | 个 | 33.6 | 1.3
486 | 290639001 | 梅花管接头 七孔以下 | 个 |  | 8.05
487 | 290640001 | 铜接线卡1.0-2.5 | 个 | 170.52 | 0.65
488 | 290905002 | 铜接线端子 DT-4mm2 | 个 | 156.31 | 0.61
489 | 290905003 | 铜接线端子 DT-6mm2 | 个 | 14.28 | 1.15
490 | 290905005 | 铜接线端子 DT-16mm2 | 个 | 91.62 | 2.65
491 | 290905007 | 铜接线端子 DT-35mm2 | 个 | 10.2 | 5.02
492 | 290905009 | 铜接线端子 DT-70mm2 | 个 | 12.24 | 9.65
493 | 291111001 | 开关盒 | 个 | 10.2 | 1.24
494 | 291112001 | 接线盒 | 个 | 345.15 | 1.15
495 | 291126000 | 灯具金属吊盒 | 个 | 26.52 | 1.77
496 | 292702006 | 尼龙扎带(综合) | 个 | 23.345 | 0.18
497 | 292702010 | 尼龙扎带 100～150 | 个 | 400 | 0.12
498 | 322701002 | 化肥【复合肥、尿素等】 | kg | 108.9 | 4.1
499 | 322703001 | 农药 | kg | 10.072 | 63.7
500 | 323302001 | 支撑器 | 套 | 35.7 | 27.88
501 | 330107003 | 镀锌圆钢支架 Φ10～14 | 套 | 916.25 | 4.42
502 | 340502002 | 打印纸 | 箱 | 0.05 | 159.29
503 | 340502022 | 清洁纸 300×350 | 张 | 20.4 | 0.18
504 | 340701001 | 塑料手套 ST型 | 副 | 10.5 | 3.98
505 | 340702001 | 防尘面罩 | 套 | 4.552 | 22.12
506 | 340703001 | 护目镜 | 套 | 4.552 | 14.87
507 | 340901001 | 电池 1# | 节 | 20 | 2.3
508 | 340901002 | 电池 5# | 节 | 18.4 | 1.77
509 | 340902002 | 黄漆布带 20mm×40m | 卷 | 0.192 | 7.61
510 | 341101001 | 水 |  | 416.654 | 3.67
511 | 341101001 | 水 |  | 2.916 | 3.5
512 | 341104002 | 煤 | kg | 55.831 | 0.54
513 | 341105003 | 木柴 | kg | 16.749 | 0.44
514 | 341301001 | 位号牌 | 个 | 2 | 0.71
515 | 341301002 | 端子号牌 | 个 | 288 | 0.4
516 | 341301007 | 铝牌 | 个 | 5 | 1.06
517 | 341301011 | 标志牌 塑料扁形 | 个 | 82.772 | 0.13
518 | 341508001 | 其他材料费 | 元 | 894.471 | 0.9
主要材料及价格表
工程名称:红三十四师喋血湘江史迹主题展 |  |  |  | 第15页 共28页
序号 | 材料编码 | 项目名称及规格、型号等特殊要求 | 单位 | 数量 | 单价（元）
519 | 341508002 | 其他材料费 | 元 | 2.67 | 0.88
520 | 341508003 | 其他材料费 | 元 | 273.851 | 0.88
521 | 341508006 | 其他材料费 | 元 | 1124.078 | 0.9
522 | 341509001 | 校验材料费 | 元 | 6.7 | 0.9
523 | 350102003 | 组合钢模板 | kg |  | 5.31
524 | 350102003 | 组合钢模板 | kg | 0.374 | 4.52
525 | 350103001 | 胶合板模板1830×915×18 | ㎡ | 54.145 | 29.65
526 | 350104002 | 复合木模板面板 | ㎡ | 2.144 | 28.32
527 | 350201001 | 模板钢支撑 | kg | 0.328 | 5.75
528 | 350202001 | 模板支撑钢管及扣件 | kg | 22.657 | 3.81
529 | 350203001 | 零星卡具 | kg | 6.522 | 4.07
530 | 350302001 | 回转扣件 | 个 | 0.079 | 5.13
531 | 350302003 | 直角扣件 | 个 | 1.525 | 4.6
532 | 350303001 | 脚手架焊接钢管48.3×3.6 | t | 0.008 | 3938.05
533 | 350305001 | 金属脚手架底座 | 个 | 0.103 | 4.51
534 | 350307002 | 竹脚手板 | ㎡ | 1.52 | 18.58
535 | 350309002 | 钢笆子（钢筋网脚手板） | ㎡ | 0.04 | 10.62
536 | 350310001 | 交叉支撑（脚手架专用） | 副 | 0.118 | 10.62
537 | 350310002 | 水平架（脚手架专用） | ㎡ | 0.053 | 15.93
538 | 350310003 | 连接棒 | 个 | 0.103 | 7.43
539 | 350907004 | 门式钢管架 | ㎡ | 0.12 | 18.58
540 | 351101001 | 钢凿 | 个 | 6.83 | 2.3
541 | 370501003 | 枕木 |  | 0.16 | 927.43
542 | 370905001 | 钢垫板 | kg | 1.8 | 3.72
543 | 390101001 | 脚手架钢管（租赁） | t·天 | 260.582 | 3
544 | 390101002 | 扣件综合（租赁） | 100套·天 | 272.922 | 1.05
545 | 390101004 | 底座（租赁） | 100个·天 | 78.708 | 1.05
546 | B-C.1 | 墙体彩绘 | ㎡ | 93.8 | 76.67
547 | B-C.2 | 天空彩绘 | ㎡ | 170.46 | 136.67
548 | C00010160 | 其他材料费 | 元 | 59.891 | 1
549 |  | ◆商品砼◆
550 | 043103002.1 | 碎石 GD20 商品普通砼 C15[商品砼] |  | 4.498 | 349.56
551 | 043104002.1 | 预拌普通混凝土 C15[商品砼] |  | 0.424 | 349.56
552 | 043104003.1 | 预拌普通混凝土 C20[商品砼] |  | 27.573 | 367.26
553 | 043104004.1 | 预拌普通混凝土 C25[商品砼] |  | 0.01 | 376.11
554 | 043104005 | 碎石 GD40 商品普通砼 C30 |  | 0.378 | 371.27
555 | 043104005 | 预拌普通混凝土 C30 |  | 72.203 | 384.96
主要材料及价格表
工程名称:红三十四师喋血湘江史迹主题展 |  |  |  | 第16页 共28页
序号 | 材料编码 | 项目名称及规格、型号等特殊要求 | 单位 | 数量 | 单价（元）
556 | 043104005.1 | 碎石 GD40 商品普通砼 C30 |  |  | 273.79
557 | 043104005.1 | 预拌普通混凝土 C30[商品砼] |  | 0.579 | 384.96
558 | 043104005.2 | 预拌普通混凝土 C30+微膨胀剂[商品砼] |  | 0.021 | 429.21
559 | 043115001.1 | 预拌细石混凝土 C30[商品砼] |  | 0.031 | 393.81
560 | 043115007.2 | 预拌细石混凝土 C25[商品砼] |  | 0.983 | 384.96
561 |  | ◆配合比◆
562 | 800101008 | 水泥砂浆中砂M15 |  | 3.693 | 340.79
563 | 800102004 | 水泥砂浆 1∶2.5 |  | 0.456 | 395.98
564 | 800102005 | 水泥砂浆 1∶3 |  | 1.935 | 360.85
565 | 800702003 | 水泥防水砂浆(加防水粉5％) 1∶2.5 |  | 0.04 | 464.65
566 | 801101001 | 素水泥浆 |  | 0.165 | 651.5
567 | 802301005 | 炉渣混凝土 C10 |  | 10.598 | 383.49
568 |  | ◆主材◆
569 | 023110001 | 帆布（皮革） | ㎡ | 2.819 | 10.28
570 | 042702006 | 盖板 | m | 12.633
571 | 152304002.1 | 9mm防火板 | ㎡
572 | 152305001 | 橡塑保温管套 |  | 0.258 | 928.15
573 | 155504003.1 | 岩棉板 | 
574 | 170014000.1 | 热镀锌钢管 DN200 | m | 10.494 | 150.98
575 | 170014000.2 | 热镀锌钢管 DN150 | m | 9.171 | 87.29
576 | 170014000.3 | 热镀锌钢管 DN100 | m | 213.494 | 52.17
577 | 170014000.4 | 热镀锌钢管 DN65 | m | 33.543 | 31.93
578 | 170014000.5 | 热镀锌钢管 DN50 | m | 25.285 | 23.47
579 | 170014000.6 | 热镀锌钢管 DN80 | m | 24.755 | 40.1
580 | 170014000.7 | 热镀锌钢管 DN40 | m | 14.402 | 18.47
581 | 170014000.8 | 热镀锌钢管 DN32 | m | 80.957 | 15.05
582 | 170014000.9 | 热镀锌钢管 DN25 | m | 128.826 | 12.09
583 | 170108000.1 | 镀锌钢管 Dn100 | m | 12.18 | 52.17
584 | 171501000 | 铜管 | m
585 | 171501000.1 | 紫铜管 φ12.7 | m | 11.291 | 20.23
586 | 171501000.2 | 紫铜管 φ9.53 | m | 60.037 | 14.05
587 | 171501000.3 | 紫铜管 φ15.88 | m | 56.916 | 31.77
588 | 171501000.4 | 紫铜管 φ19.05 | m | 4.864 | 39.18
589 | 171501000.5 | 紫铜管 φ22.23 | m | 8.833 | 46.92
590 | 171501000.6 | 紫铜管 φ28.59 | m | 14.29 | 59.65
591 | 171501000.7 | 紫铜管 φ38.15 | m | 7.415 | 79.25
592 | 172500000 | 塑料管 | m
主要材料及价格表
工程名称:红三十四师喋血湘江史迹主题展 |  |  |  | 第17页 共28页
序号 | 材料编码 | 项目名称及规格、型号等特殊要求 | 单位 | 数量 | 单价（元）
593 | 172500000.1 | PVC-U 排水塑料管 De160 | m | 8.561 | 31.33
594 | 172500000.1 | 七孔梅花管 | m | 21.889 | 10.35
595 | 172500000.2 | PVC-U 排水塑料管 De110 | m | 15.268 | 14.6
596 | 172500000.2 | 刚性阻燃塑料管 PC20 | m | 782.64 | 0.81
597 | 172500000.3 | 刚性阻燃塑料管 PC25 | m | 195.496 | 1.59
598 | 172500000.3 | PVC-U 排水塑料管 De75 | m | 35.66 | 9.38
599 | 172500000.4 | PVC-U 排水塑料管 De50 | m | 13.084 | 5.49
600 | 172502000 | PP－R给水管 | m
601 | 172502000.1 | PP－R给水管DN15 | m | 36.822 | 2.7
602 | 172504000.1 | 硬聚氯乙烯(PVC－U)排水管 de40 | m | 16.47 | 3.96
603 | 172504000.2 | 硬聚氯乙烯(PVC－U)排水管 de32 | m | 48.31 | 2.79
604 | 172504000.3 | 硬聚氯乙烯(PVC－U)排水管 de25 | m | 5.69 | 1.95
605 | 172801000.1 | 衬塑复合钢管 Dn100 | m | 15.769 | 64.74
606 | 172801000.1 | 衬塑复合钢管 Dn40 | m | 8.966 | 23.78
607 | 172801000.2 | 衬塑复合钢管 Dn32 | m | 3.233 | 19.39
608 | 172801000.3 | 衬塑复合钢管 Dn25 | m | 4.641 | 15.22
609 | 172801000.4 | 衬塑复合钢管 Dn20 | m | 3.835 | 10.29
610 | 172801000.5 | 衬塑复合钢管 Dn15 | m | 7.517 | 7.94
611 | 180002000.1 | 沟槽管件 DN200 | 个 | 6.026 | 111.64
612 | 180002000.2 | 沟槽管件 DN150 | 个 | 3.632 | 56.74
613 | 180002000.3 | 沟槽管件 DN100 | 个 | 99.349 | 26.09
614 | 180002000.4 | 沟槽管件 DN65 | 个 | 14.281 | 20.57
615 | 180002000.5 | 沟槽管件 DN80 | 个 | 10.539 | 24.06
616 | 180003000 | 沟槽卡箍 | 套
617 | 180003000.1 | 沟槽卡箍 DN200 | 套 | 16.754 | 34.65
618 | 180003000.2 | 沟槽卡箍 DN150 | 套 | 8.123 | 23.3
619 | 180003000.3 | 沟槽卡箍 DN100 | 套 | 134.145 | 17.8
620 | 180003000.4 | 沟槽卡箍 DN65 | 套 | 18.273 | 13.22
621 | 180003000.5 | 沟槽卡箍 DN80 | 套 | 14.01 | 15.54
622 | 180300000.1 | 钢管管件 DN50 | 个 | 13.882 | 9.71
623 | 180300000.2 | 钢管管件 DN40 | 个 | 8.896 | 7.77
624 | 180300000.3 | 钢管管件 DN32 | 个 | 50.003 | 6.22
625 | 180300000.4 | 钢管管件 DN25 | 个 | 117.459 | 4.86
626 | 180303000.1 | 吸水喇叭口 | 个 | 2 | 204
627 | 180701000.1 | 分歧管 | 个 | 8 | 63.07
628 | 180903000 | 塑料给水管件 | 个
629 | 180903000.1 | PP－R给水管DN15管件 | 个 | 70.034 | 0.61
主要材料及价格表
工程名称:红三十四师喋血湘江史迹主题展 |  |  |  | 第18页 共28页
序号 | 材料编码 | 项目名称及规格、型号等特殊要求 | 单位 | 数量 | 单价（元）
630 | 180904000.1 | 承插塑料管件 De160 | 个 | 9.682 | 19.59
631 | 180904000.1 | 承插塑料管件 de40 | 个 | 13.983 | 1.9
632 | 180904000.2 | 承插塑料管件 De110 | 个 | 26.289 | 8.81
633 | 180904000.2 | 承插塑料管件 de32 | 个 | 41.015 | 1.49
634 | 180904000.3 | 承插塑料管件 de25 | 个 | 4.831 | 1.49
635 | 180904000.3 | 承插塑料管件 De75 | 个 | 37.696 | 3.46
636 | 180904000.4 | 承插塑料管件 De50 | 个 | 14.924 | 1.52
637 | 181101000.1 | 钢塑复合管件 Dn40 | 个 | 13.097 | 8.63
638 | 181101000.1 | 钢塑复合管件 Dn100 | 个 | 5.102 | 21.58
639 | 181101000.2 | 钢塑复合管件 Dn32 | 个 | 1.775 | 6.91
640 | 181101000.3 | 钢塑复合管件 Dn25 | 个 | 3.094 | 5.34
641 | 181101000.4 | 钢塑复合管件 Dn20 | 个 | 3.798 | 4.32
642 | 181101000.5 | 钢塑复合管件 Dn15 | 个 | 14.298 | 3.24
643 | 181901000 | 过滤器 | 台 | 1 | 200.72
644 | 190000000.1 | 末端试水装置 Dn25 | 个 | 2.02 | 102.5
645 | 193702000.1 | 水力(遥控浮球阀) DN100 | 个 | 1 | 860
646 | 194101000 | 沟槽阀门 | 个
647 | 194101000.1 | 截止阀 DN100 | 个 | 2 | 300.88
648 | 194101000.2 | 闸阀 Dn200 | 个 | 5 | 539.82
649 | 194101000.3 | 闸阀 Dn100 | 个 | 4 | 141.59
650 | 194101000.4 | 闸阀 Dn150 | 个 | 2 | 287.61
651 | 194101000.5 | 信号阀 Dn100 | 个 | 4 | 166.37
652 | 194101000.6 | 信号阀 Dn80 | 个 | 1 | 154.87
653 | 194101000.7 | 信号阀 Dn65 | 个 | 1 | 146.02
654 | 194103000 | 螺纹阀门 | 个
655 | 194103000.1 | 可调式减压阀 DN40 | 个 | 1.01 | 341.78
656 | 194103000.1 | 超压泄压阀 DN50 | 个 | 2.02 | 650.44
657 | 194103000.2 | 闸阀 Dn50 | 个 | 10.1 | 40.71
658 | 194103000.2 | 截止阀 DN40 | 个 | 2.02 | 38.05
659 | 194103000.3 | Y形过滤器 DN40 | 个 | 1.01 | 109
660 | 194103000.3 | 止回阀 DN50 | 个 | 4.04 | 60.18
661 | 194103000.4 | 截止阀 DN25 | 个 | 4.04 | 18.58
662 | 194103000.5 | 闸阀 Dn40 | 个
663 | 194103000.6 | 信号阀 Dn40 | 个 | 1.01 | 37.2
664 | 194110000 | 法兰阀门 | 个
665 | 194110000.1 | 截止阀 DN100 | 个
666 | 194110000.2 | Y型过滤器 DN100 | 个 | 1 | 127
主要材料及价格表
工程名称:红三十四师喋血湘江史迹主题展 |  |  |  | 第19页 共28页
序号 | 材料编码 | 项目名称及规格、型号等特殊要求 | 单位 | 数量 | 单价（元）
667 | 194110000.3 | 闸阀 Dn200 | 个
668 | 194110000.4 | 闸阀 Dn150 | 个
669 | 194110000.5 | 闸阀 Dn100 | 个
670 | 194110000.6 | 信号阀 Dn80 | 个
671 | 194110000.7 | 信号阀 Dn100 | 个
672 | 194110000.8 | 信号阀 Dn65 | 个
673 | 211301000 | 洗涤盆 | 个 | 1.01 | 115.04
674 | 211501000 | 蹲式大便器 | 个 | 8.08 | 70.8
675 | 211701000 | 挂式小便器 | 个 | 2.02 | 115.04
676 | 212501000 | 蹲式大便器低水箱 | 个 | 8.08 | 115.04
677 | 213301000 | 水嘴 | 个 | 1.01 | 15
678 | 213301000.1 | 高档水嘴 | 个 | 5.05 | 70
679 | 213316001 | 自闭式冲洗阀 DN15 | 个 | 2.02 | 60
680 | 213318000.1 | 不锈钢地漏 Dn75 | 个 | 7 | 16.81
681 | 213319000 | 地面扫除口 | 个 | 2 | 0.39
682 | 213319000.1 | 铸铁扫除口 Dn100 | 个
683 | 213319000.1 | PVC-U扫除口 Dn100 | 个 | 2 | 4.29
684 | 213320000 | 大便器冲洗管 | 根 | 8.08 | 10
685 | 213326002 | 蹲式大便器低水箱配件 | 套 | 8.08 | 15.63
686 | 224101000.1 | 单层百叶风口 1000*800 | 个 | 2 | 157.36
687 | 224101000.2 | 单层百叶风口 800*400 | 个 | 6 | 83.91
688 | 224101000.3 | 单层百叶风口 500*300 | 个 | 1 | 47.62
689 | 224101000.4 | 防雨百叶风口 1600*1600 | 个 | 1 | 695.41
690 | 224101000.5 | 防雨百叶风口 400*200 | 个 | 2 | 38.77
691 | 224300000.1 | 方形散流器 200*200 | 个 | 5 | 59.13
692 | 224503000 | 柔性软风管 | m | 7.344 | 2.93
693 | 225301000.1 | 常闭型电动调节阀 320*200 | 个 | 2 | 544.34
694 | 225301000.2 | 对开多叶调节阀 250*120 | 个 | 1 | 75.06
695 | 226101000.1 | 常开防火阀 1000*320 | 个 | 3 | 467.98
696 | 226101000.2 | 常开防火阀 1000*250 | 个 | 1 | 414.88
697 | 226101000.3 | 常闭排烟阀 1000*320 | 个 | 2 | 239.66
698 | 226101000.4 | 常闭排烟阀 1000*250 | 个 | 1 | 201.6
699 | 226113000.1 | 自动排气阀 Dn25 | 个 | 5 | 27.43
700 | 230302000.1 | SS150/65-1.0室外消火栓 | 套 | 1 | 830
701 | 230303000.1 | SNZ65旋转型单阀单出口室内消火栓 | 套 | 2 | 513.27
702 | 232101000.1 | 水喷淋(雾)喷头 | 个 | 73.73 | 15.59
703 | 233700000.1 | 点型感烟火灾探测器 | 个 | 21.21 | 34.35
主要材料及价格表
工程名称:红三十四师喋血湘江史迹主题展 |  |  |  | 第20页 共28页
序号 | 材料编码 | 项目名称及规格、型号等特殊要求 | 单位 | 数量 | 单价（元）
704 | 233901000 | 湿式报警装置 | 套
705 | 233901000 | 湿式报警阀DN100 | 套
706 | 233901000.1 | 湿式报警阀DN100 | 套 | 1 | 619.47
707 | 233902000.1 | 火灾声光警报器 | 个 | 3 | 27.2
708 | 234001000.1 | 消防总线短路隔离器 | 个 | 3.03 | 48.51
709 | 234001000.2 | 输入／输出模块 | 个 | 5.05 | 59.13
710 | 234001000.3 | 输入模块 | 个 | 4.04 | 50.28
711 | 234001000.4 | 消防三相交流电源电压／电流监控模块 | 个 | 2.02 | 175.94
712 | 234001000.5 | 消防三相交流双电源电压监控模块 | 个 | 2.02 | 111.34
713 | 234001000.6 | 双常闭门监控模块 | 个 | 1.01 | 65.32
714 | 234101000.1 | 消火栓火灾报警按钮 | 套 | 7.07 | 19.2
715 | 234101000.1 | 手动开启装置 | 套 | 2.02 | 118.95
716 | 234101000.2 | 带电话插孔的手动火灾报警按钮 | 套 | 3.03 | 28.08
717 | 234301000.1 | 火灾警报扬声器 | 只 | 4.04 | 47.62
718 | 240101000.1 | 水表 DN40 | 个 | 1 | 119.77
719 | 240102000.1 | 水表 DN100 | 个 | 1 | 355
720 | 246904000.1 | 压力开关 | 套 | 2 | 145
721 | 282718000.1 | 光纤跳线 | 条 | 4 | 16.95
722 | 282718000.2 | 双绞线跳线 | 条 | 32 | 6.95
723 | 290206001 | 支撑架 | kg | 24.482 | 2.49
724 | 290603000.1 | 紧定式(JDG)电气钢导管 JDG20 | m | 427.955 | 1.2
725 | 300703001.1 | 消防专用火灾报警固定电话机 | 部 | 3.03 | 41.43
726 | 301301001.1 | 信息插座 | 个 | 20.2 | 27.27
727 | 320101000.1 | 红枫 | 株 | 36.05 | 2375.1
728 | 320301000.1 | 红檵木 | 株 | 952.75 | 7.28
729 | 320301000.2 | 鹅掌柴 | 株 | 407.88 | 4.55
730 | 320301000.3 | 朱槿 | 株 | 30.9 | 40
731 | 320301000.4 | 毛杜鹃B | 株 | 22.66 | 77.35
732 | 320701000 | 草皮 | ㎡ |  | 13.65
733 | 320701000.1 | 马尼拉草 | ㎡ | 465.15 | 13.65
734 | 331104000.1 | 304不锈钢水箱 | 个 | 1 | 116226
735 | 500101001.1 | 全热交换机 XF-1 | 台 | 1 | 3344.08
736 | 500102001.1 | 管道式排气扇 BPT18-54A | 台 | 2 | 158.24
737 | 500102001.2 | 管道式排气扇 BPT18-24A | 台 | 1 | 74.58
738 | 500102001.3 | 管道式排气扇 BPT15-34A | 台 | 5 | 85.25
739 | 550117001.1 | 1AW 总配电箱 | 台 | 1 | 2164.25
740 | 550117001.2 | AT.XFZ 消防总配电箱 | 台 | 1 | 1479.06
主要材料及价格表
工程名称:红三十四师喋血湘江史迹主题展 |  |  |  | 第21页 共28页
序号 | 材料编码 | 项目名称及规格、型号等特殊要求 | 单位 | 数量 | 单价（元）
741 | 550117001.3 | AT.XFB 消防水泵房总配电箱 | 台 | 1 | 2102.42
742 | 550117001.4 | AT.XKS 消防控制室配电箱 | 台 | 1 | 2298.95
743 | 550117001.5 | AL.ZT 照明配电箱 | 台 | 2 | 1148.95
744 | 550117001.6 | JZDY 应急照明配电箱 | 台 | 2 | 652.07
745 | 550117001.7 | 消火栓泵控制箱 | 台
746 | 550117001.8 | 消防喷淋泵控制箱 | 台
747 | 550119001.1 | 总进线机柜 | 个
748 | 550119001.2 | 12U壁挂机柜 | 个 | 2 | 459.85
749 | 550909000.1 | 消防接线端子箱 | 台 | 1 | 70.41
750 | B-Z.1 | 拼装式不锈钢泵房 主材费 | 元 | 1 | 42000
751 | B-Z.1 | 红三十四师喋血湘江大事记展板 | 元 |  | 150
752 | B-Z.1 | 红三十四师喋血湘江大事记展板 主材费 | 元 |  | 150
753 | B-Z.1 | 红三十四师喋血湘江大事记展板 主材费 | 元 |  | 150
754 | B-Z.1 | 6T储存硬盘 主材费 | 元 | 16 | 902.65
755 | B-Z.1 | 红三十四师喋血湘江大事记展板 | ㎡ | 20.87 | 122.3
756 | B-Z.2 | 新精神堡垒高墙 4540*2800mm | 个 | 1 | 10169.6
757 | B-Z.2 | 新精神堡垒高墙 主材费 | 元 |  | 10169.6
758 | B-Z.2 | 新精神堡垒高墙 主材费 | 元 |  | 10169.6
759 | B-Z.3 | 新精神堡垒中墙 主材费 | 元 |  | 2652
760 | B-Z.3 | 新精神堡垒中墙 主材费 | 元 |  | 2652
761 | B-Z.3 | 新精神堡垒中墙 2040*1300mm | 个 | 1 | 2652
762 | B-Z.4 | 新精神堡垒矮墙 主材费 | 元 |  | 2400
763 | B-Z.4 | 新精神堡垒矮墙 主材费 | 元 |  | 2400
764 | B-Z.4 | 新精神堡垒矮墙 3000*800mm | 个 | 1 | 2400
765 | B-Z.5 | 玻璃钢仿铜雕像 | 个 | 1 | 5000
766 | B-Z.5 | 玻璃钢仿铜雕像 主材费 | 元 |  | 5000
767 | B-Z.5 | 玻璃钢仿铜雕像 主材费 | 元 |  | 5000
768 | B-Z.6 | 新建五角星雕像 主材费 | 元 |  | 8558
769 | B-Z.6 | 新建五角星雕像 主材费 | 元 |  | 8558
770 | B-Z.6 | 新建五角星雕像 5505*3893mm | 个 | 1 | 8558
771 | B-Z.7 | 新建书籍雕像 3400*1700mm | 个 | 1 | 2312
772 | B-Z.7 | 新建书籍雕像 主材费 | 元 |  | 2312
773 | B-Z.7 | 新建书籍雕像 主材费 | 元 |  | 2312
774 | B-Z.8 | 新建导览牌一 主材费 | 元 |  | 22982.4
775 | B-Z.8 | 新建导览牌一 13688*2800mm | 个 | 1 | 22982.4
776 | B-Z.8 | 新建导览牌一 主材费 | 元 |  | 22982.4
777 | B-Z.9 | 五角星展板1 主材费 | 元 |  | 1500
主要材料及价格表
工程名称:红三十四师喋血湘江史迹主题展 |  |  |  | 第22页 共28页
序号 | 材料编码 | 项目名称及规格、型号等特殊要求 | 单位 | 数量 | 单价（元）
778 | B-Z.9 | 五角星展板1 3000*3400mm | 个 | 1 | 1500
779 | B-Z.9 | 五角星展板1 主材费 | 元 |  | 1500
780 | B-Z.10 | 五角星展板2 主材费 | 元 |  | 988
781 | B-Z.10 | 五角星展板2 2800*2400mm | 个 | 2 | 988
782 | B-Z.10 | 五角星展板2 主材费 | 元 |  | 988
783 | B-Z.11 | 五角星展板3 主材费 | 元 |  | 705
784 | B-Z.11 | 五角星展板3 主材费 | 元 |  | 705
785 | B-Z.11 | 五角星展板3 2000*2400mm | 个 | 2 | 705
786 | B5-0039.1 | 网络硬盘录像机(NVR) | 台 | 1 | 7522.07
787 | B5-0097.1 | 24口汇聚交换机 | 台 | 2 | 2849.95
788 | B5-0097.2 | 16口接入交换机 | 台 | 2 | 1681.37
789 | B5-0097.3 | 12口接入交换机 | 台 | 2 | 898.18
790 | B5-0317.1 | 12芯光配架 | 个 | 2 | 212.34
791 | B5-0317.2 | 16口六类配线架 | 个 | 2 | 291.63
792 | B5-1015.1 | 防火门磁开关 | 台 | 1 | 122.07
793 | B5-1021.1 | 高清网络半球摄像机（400万像素） | 台 | 9 | 445.08
794 | B7-0013.1 | 空调室外机 KT-W1 | 台 | 1 | 67289.95
795 | Z012906001 | 镀锌钢板 0.5mm | ㎡ | 74.755 | 14.93
796 | Z012906002 | 镀锌钢板 0.75mm | ㎡
797 | Z012906003 | 镀锌钢板 1mm | ㎡ | 81.242 | 30.91
798 | Z012906004.1 | 镀锌钢板 1mm | ㎡
799 | Z012906004.1 | 镀锌钢板 1.5mm | ㎡ | 27.244 | 46.88
800 | Z020902001.1 | 聚氯乙烯工业薄膜 | ㎡ | 78.162 | 1.24
801 | Z130105001 | 酚醛调和漆（各色） | kg | 16.986 | 12.83
802 | Z130105001 | 酚醛调和漆（各色） | kg | 0.366 | 11.78
803 | Z130507003 | 酚醛防锈漆 （各种颜色） | kg | 5.031 | 9.29
804 | Z130507003 | 酚醛防锈漆 （各种颜色） | kg | 0.414 | 8.24
805 | Z133101002 | 石油沥青 10# | kg | 360.104 | 3.72
806 | Z150705002 | 玻璃布 0.2mm | ㎡ | 142.367 | 1.8
807 | Z170102000 | 焊接钢管（综合) | kg | 14.57 | 3.72
808 | Z170303000 | 镀锌钢管 | m
809 | Z170303000.1 | 镀锌钢管 SC80 | m | 22.485 | 29.95
810 | Z170303000.2 | 镀锌钢管 SC25 | m | 119.119 | 8.37
811 | Z170303000.3 | 镀锌钢管 SC50 | m | 50.934 | 17.09
812 | Z170303000.4 | 镀锌钢管 SC40 | m | 39.872 | 13.22
813 | Z170303000.5 | 镀锌钢管 SC20 | m | 787.919 | 5.3
814 | Z170303000.6 | 镀锌钢管 SC15 | m | 21.259 | 3.82
主要材料及价格表
工程名称:红三十四师喋血湘江史迹主题展 |  |  |  | 第23页 共28页
序号 | 材料编码 | 项目名称及规格、型号等特殊要求 | 单位 | 数量 | 单价（元）
815 | Z170303000.7 | 镀锌钢管 SC32 | m | 1545 | 10.58
816 | Z170303000.8 | 镀锌钢管 SC100 | m | 412 | 39.28
817 | Z182105000 | 可曲挠橡胶接头 | 个
818 | Z182105000.1 | 可曲挠橡胶接头 Dn100 | 个 | 3 | 100.88
819 | Z182105000.2 | 可曲挠橡胶接头 Dn150 | 个 | 2 | 145.13
820 | Z182105000.3 | 可曲挠橡胶接头 Dn50 | 个 | 4 | 70
821 | Z210901000 | 洗脸盆 | 个 | 5.05 | 106.19
822 | Z231300000.1 | 水流指示器 Dn100 | 个 | 1 | 47.79
823 | Z231300000.2 | 水流指示器 Dn80 | 个 | 1 | 46.02
824 | Z231300000.3 | 水流指示器 Dn65 | 个 | 1 | 45.13
825 | Z231300000.4 | 水流指示器 Dn40 | 个 | 1 | 42.47
826 | Z245904000 | 仪表接头 | 套 | 2 | 3.45
827 | Z250001001 | 成套灯具 | 套
828 | Z250001001.1 | LED面板灯 600*600 电池持续供电时间不小于30分钟 | 套 | 3.03 | 164.3
829 | Z250001001.2 | LED面板灯 600*600 | 套 | 7.07 | 119.09
830 | Z250001001.3 | LED面板灯 300*300 | 套 | 10.1 | 32.4
831 | Z250001001.4 | LED条形灯 1200*100 | 套 | 27.27 | 45.16
832 | Z250001001.5 | LED筒灯 | 套 | 115.14 | 32.03
833 | Z250001001.5 | 单管自带保护罩、自带电池消防应急照明灯具 | 套
834 | Z250001001.6 | 星形LED面板灯 | 套 | 6.06 | 140.54
835 | Z250001001.7 | A型消防应急照明灯具 DC36V | 套 | 16.16 | 47.62
836 | Z250001001.8 | IP67消防应急标志灯具 | 套 | 2.02 | 105.14
837 | Z250001001.9 | 消防应急标志灯具（双面单向疏散／DC36V） | 套 | 9.09 | 43.2
838 | Z250001001.10 | 消防应急标志灯具(疏散出口/DC36V) | 套 | 1.01 | 43.2
839 | Z250001001.11 | 消防应急标志灯具(楼层标志灯/DC36V) | 套 | 1.01 | 43.2
840 | Z250001001.12 | 消防应急标志灯具(单面单向疏散/DC36V) | 套 | 2.02 | 43.2
841 | Z250001001.13 | 消防应急标志灯具(安全出口/DC36V) | 套 | 3.03 | 43.2
842 | Z250001001.14 | LED筒灯 | 套
843 | Z250001001.14 | 单管自带保护罩、自带电池消防应急照明灯具 | 套 | 8.08 | 105.14
844 | Z260501001.1 | 单控单联翘板开关 | 个 | 3.06 | 5.68
845 | Z260501001.2 | 单控二联翘板开关 | 个 | 2.04 | 7.27
846 | Z260501001.3 | 单控三翘板开关 | 个 | 5.1 | 12.05
847 | Z264101001.1 | 带保护门、安全型二加三孔插座（普通） | 套 | 49.98 | 7.36
848 | Z264101001.2 | 安全型三孔插座（挂式空调） | 套 | 3.06 | 9.57
849 | Z280301000.1 | 配线 WDZN-BYJ2.5mm² | m | 734.334 | 1.36
850 | Z280301000.2 | 配线 WDZN-BYJ4mm² | m | 319.831 | 2.72
851 | Z280301000.3 | 配线 WDZR-BYJ2.5mm² | m | 1394.658 | 1.43
主要材料及价格表
工程名称:红三十四师喋血湘江史迹主题展 |  |  |  | 第24页 共28页
序号 | 材料编码 | 项目名称及规格、型号等特殊要求 | 单位 | 数量 | 单价（元）
852 | Z280301000.4 | 配线 WDZR-BYJ4mm² | m | 1038.419 | 2.83
853 | Z280301000.5 | 配线 ZN-BVJ10mm² | m | 109.966 | 12
854 | Z280301000.6 | 配线 ZN-BV16mm² | m | 72.051 | 19.37
855 | Z280301000.7 | 配线 WDZN-RYJS-2*2.5mm² | m | 67.608 | 3.91
856 | Z280301000.8 | 配线 WDZN-RYJS-2*1.5mm² | m | 385.106 | 2.23
857 | Z280301000.9 | 配线 WDZN-BYJ1.5mm² | m | 125.096 | 0.52
858 | Z280301000.10 | 配线 ZN-BVJ10mm² | m | 73.511 | 12
859 | Z280301000.11 | 配线 ZN-BV16mm² | m | 121.696 | 19.37
860 | Z280311000.1 | 双绞线缆 UTP Cat6 | m | 740.145 | 1.44
861 | Z281100000.1 | 电力电缆 WDZN-YJY-1kV-4*70 | m | 404 | 287.85
862 | Z281100000.2 | 电力电缆 WDZR-YJY-5*16 | m | 16.938 | 88.69
863 | Z281100000.3 | 电力电缆 WDZN-YJY-5*16 | m | 6.878 | 91.3
864 | Z281100000.4 | 电力电缆 WDZN-YJY-5*10 | m | 26.412 | 61.17
865 | Z281100000.5 | 电力电缆 WDZN-YJY-5*4 | m | 16.382 | 26.94
866 | Z281100000.6 | 电力电缆 WDZN-YJY-3*35+2*16 | m | 27.856 | 132
867 | Z281100000.7 | 电力电缆 WDZR-YJY-5*10 | m | 24.321 | 59.41
868 | Z281128000.1 | 控制电缆 WDZN-KYJY-19*2.5 | m | 31.617 | 83.44
869 | Z281128000.2 | 控制电缆 WDZN-KYJY-2*2.5 | m | 96.445 | 10.34
870 | Z281128000.3 | 控制电缆 WDZN-KYJY-4*2.5 | m | 160.989 | 19.93
871 | Z2811340015 | 镀锌钢板 0.6mm | ㎡
872 | Z2811340040 | 固定用镀锌龙骨 | m
873 | Z2811340040.1 | 固定用镀锌龙骨 | m |  | 12.43
874 | Z2811340041 | 防火板12mm | ㎡
875 | Z2811340041.1 | 防火板9mm | ㎡
876 | Z2811340041.1 | 防火板12mm | ㎡ |  | 45
877 | Z2811340058 | 防火岩棉 | 
878 | Z2811340058.1 | 防火岩棉 |  |  | 260
879 | Z282500000.1 | 4芯多模光缆 | m | 1609.083 | 1.87
880 | Z290101000.1 | 消防配电线槽 MR200*100 δ=1.0mm | m | 12.633 | 27.22
881 | Z290604000.1 | 刚性阻燃塑料管 PC20 | m
882 | Z290604000.2 | 刚性阻燃塑料管 PC25 | m
883 | Z291115001 | 接线箱 | 个
884 | Z291115001.1 | 总进线机柜 | 个 | 1 | 559.25
885 | Z301309001.1 | 8口溶纤盘 | 块 | 2.02 | 23.73
886 |  | ◆设备◆
887 | B1-0804.1 | 消火栓稳压泵 | 台 | 2 | 1858.41
888 | B1-0804.2 | 喷淋稳压泵 | 台 | 2 | 2699.12
主要材料及价格表
工程名称:红三十四师喋血湘江史迹主题展 |  |  |  | 第25页 共28页
序号 | 材料编码 | 项目名称及规格、型号等特殊要求 | 单位 | 数量 | 单价（元）
889 | B1-0805.1 | 消火栓泵 | 台 | 2 | 2915.14
890 | B1-0805.2 | 喷淋泵 | 台 | 2 | 6790.27
891 | B5-1361.1 | 集中型火灾报警控制器（联动型） | 台 | 1 | 3109.25
892 | B7-0008.1 | 环形出风嵌入式 K-N-1 | 台 | 1 | 3061.01
893 | B7-0008.2 | 吊式空调器安装 冷量（15kW以内） | 台 | 8 | 3336.23
894 | B7-0019.1 | 2P空调器 室内/室外机 | 台 | 1 | 3093.17
895 | B7-0021.1 | 3P空调器 室内/室外机 | 台 | 2 | 4589.1
896 | B7-0062.1 | 消防高温排烟轴流风机 | 台 | 1 | 5530.92
897 |  | ◆机械台班组成◆
898 | 000301001 | 机械台班人工费 | 元 | 119.913 | 1.5
899 | 000502002 | 2023安装机械第一类费用 | 元 | 426.369 | 1
900 | 000903001 | 机械台班人工费 | 元 | 462.825 | 1
901 | 000903002 | 机械第一类费用 | 元 | 2435.639 | 1
902 | 002401001 | 机械台班人工费 | 元 | 7529.144 | 1
903 | 140301004 | 汽油92# | kg | 327.56 | 8.37
904 | 140301004 | 国V汽油 92# | kg | 43.968 | 8.42
905 | 140301004 | 汽油92# | kg | 211.71 | 8.42
906 | 140304001 | 轻柴油 0# | kg | 13.52 | 7.08
907 | 140304001 | 轻柴油0# | kg | 173.536 | 7.08
908 | 140304001 | 轻柴油 0# | kg | 58.369 | 7.08
909 | 140304001 | 轻柴油 0# | kg | 234.881 | 7.04
910 | 341103001 | 电 | kW·h | 1667.118 | 0.72
911 | 341103001 | 电 | kW.h | 18.986 | 0.74
912 | 341103001 | 电 | kW·h | 1168.49 | 0.75
913 | 341103001 | 电 | kW.h | 113.164 | 0.75
914 | 341103001 | 电 | kW·h | 748.289 | 0.74
915 | 994701003 | 停滞费 | 元 | 148.388
916 | 994701004 | 折旧费 | 元 | 19.793 | 0.85
917 | 994701004 | 折旧费 | 元 | 3138.89 | 1
918 | 994701005 | 大修理费 | 元 | 3.104 | 0.85
919 | 994701005 | 检修费 | 元 | 976.081 | 1
920 | 994701006 | 经常修理费 | 元 | 16.594 | 0.9
921 | 994701006 | 维护费 | 元 | 2664.197 | 1
922 | 994701007 | 安拆及场外运输费 | 元 | 452.478 | 1
923 | 994701008 | 其他费 | 元 | 187.183 | 1
924 | 994701008 | 其他费用 | 元 | 8.682 | 1
925 |  | ◆机械◆
主要材料及价格表
工程名称:红三十四师喋血湘江史迹主题展 |  |  |  | 第26页 共28页
序号 | 材料编码 | 项目名称及规格、型号等特殊要求 | 单位 | 数量 | 单价（元）
926 | 341509003 | 其他机械费 | 元 | 209.441 | 0.9
927 | 980301005 | 精密交/直流稳压电源 | 台班 | 5.16 | 66.47
928 | 980301006 | 交流稳压电源 | 台班 | 5 | 9.08
929 | 980502004 | 数字万用表PS-56 | 台班 | 0.26 | 3.81
930 | 980502011 | 手持式万用表 | 台班 | 20.25 | 6.57
931 | 980502012 | 工业用真效值万用表 | 台班 | 1.235 | 5.8
932 | 980506001 | 电能校验仪 ST9040 | 台班 | 1 | 38.64
933 | 980507001 | 电压、电流互感升流器 HJ-12E | 台班 | 1 | 27.69
934 | 981101007 | 钳形接地电阻测试仪 | 台班 | 0.02 | 12.81
935 | 981110002 | 绝缘电阻测试仪 ZC-8 | 台班 | 8.988 | 30.8
936 | 981117001 | 交/直流低电阻测试仪 | 台班 | 1.25 | 7.61
937 | 981118001 | 接地引下导通电阻测试仪 | 台班 | 0.5 | 14
938 | 981701001 | 对讲机 C15 | 台班 | 21.267 | 4.94
939 | 983103001 | 活塞式压力计 | 台班 | 0.16 | 10.8
940 | 983510001 | 电缆测试仪 JH5132 | 台班 | 1 | 8.33
941 | 983701003 | 笔记本电脑 | 台班 | 9.5 | 9.85
942 | 983901001 | 彩色监视器 14" | 台班 | 0.9 | 24.55
943 | 984101001 | 电动综合校验台 | 台班 | 0.16 | 19.21
944 | 984703001 | 火灾探测器实验器 BHTS-1 | 台班 | 3.33 | 16.07
945 | 984717001 | 其他各种仪器仪表 | 台班 | 2.4 | 12.74
946 | 990101002 | 履带式单斗液压挖掘机 斗容量0.4 | 台班 | 8.512 | 950.27
947 | 990101005 | 履带式单斗液压挖掘机 斗容量1 | 台班 | 0.116 | 1436.8
948 | 990504001 | 单卧轴式混凝土搅拌机 出料容量250L | 台班 | 0.014 | 314.71
949 | 990506001 | 混凝土振捣器 平板式 | 台班 | 2.19 | 10.12
950 | 990506002 | 混凝土振捣器 插入式 | 台班 | 5.768 | 9.94
951 | 990509001 | 灰浆搅拌机 拌筒容量200L | 台班 | 0.338 | 15.21
952 | 990516001 | 干混砂浆罐式搅拌机 公称储量20000L | 台班 | 2.556 | 58.93
953 | 990701004 | 履带式推土机 功率75kW | 台班 | 0.15 | 915.04
954 | 990704004 | 载重汽车 装载质量4t | 台班 | 1.565 | 541.85
955 | 990704005 | 载货汽车[装载质量5t] | 台班 | 0.42 | 419.02
956 | 990704005 | 载重汽车 装载质量5t | 台班 | 1.371 | 557.95
957 | 990704006 | 载重汽车 装载质量6t | 台班 | 0.087 | 574.89
958 | 990704007 | 载重汽车 装载质量8t | 台班 | 0.025 | 642.39
959 | 990704008 | 载重汽车 装载质量10t | 台班 | 0.002 | 703.6
960 | 990705002 | 自卸汽车 装载质量3.5t | 台班 | 8.705 | 553.76
961 | 990705005 | 自卸汽车 装载质量8t | 台班 | 0.866 | 733.32
962 | 990706001 | 机动翻斗车 装载质量1t | 台班 | 0.046 | 322.5
主要材料及价格表
工程名称:红三十四师喋血湘江史迹主题展 |  |  |  | 第27页 共28页
序号 | 材料编码 | 项目名称及规格、型号等特殊要求 | 单位 | 数量 | 单价（元）
963 | 990707003 | 平板拖车组 装载质量15t | 台班 | 1 | 874.83
964 | 990707005 | 平板拖车组 装载质量25t | 台班 | 1 | 1007.08
965 | 990902002 | 门式起重机 提升质量10t | 台班 | 0.396 | 459.73
966 | 990903001 | 汽车式起重机 提升质量5t | 台班 | 0.015 | 564.4
967 | 990903002 | 汽车式起重机 提升质量8t | 台班 | 0.26 | 761.47
968 | 990903004 | 汽车式起重机 提升质量12t | 台班 | 0.7 | 891.72
969 | 990903005 | 汽车式起重机 提升质量16t | 台班 | 0.22 | 1007.21
970 | 990903007 | 汽车式起重机 提升质量25t | 台班 | 0.656 | 1194.59
971 | 990907002 | 叉式起重机 提升质量5t | 台班 | 0.104 | 575.95
972 | 990907006 | 叉式起重机 提升质量6t | 台班 | 0.8 | 615.51
973 | 990916001 | 电动单筒慢速卷扬机 牵引力10kN | 台班 | 0.137 | 281.9
974 | 990916002 | 电动单筒慢速卷扬机 牵引力20kN | 台班 | 2.77 | 285.04
975 | 990916003 | 电动单筒慢速卷扬机 牵引力30kN | 台班 | 0.04 | 288.46
976 | 990916004 | 电动单筒慢速卷扬机 牵引力50kN | 台班 | 0.218 | 293.69
977 | 991305001 | 电动夯实机 夯击能量 250N.m | 台班 | 0.946 | 23.3
978 | 991701001 | 钢筋调直机 直径14mm | 台班 | 0.001 | 30.55
979 | 991702001 | 钢筋切断机 直径40mm | 台班 | 0.07 | 36.04
980 | 991703001 | 钢筋弯曲机 直径40mm | 台班 | 0.009 | 21.48
981 | 991906001 | 剪板机 厚度6.3mm×宽度2000mm | 台班 | 0.524 | 42.72
982 | 991907001 | 卷板机 板厚2mm×宽度1600mm | 台班 | 0.029 | 34.93
983 | 991908001 | 台式钻床 钻孔直径 16mm | 台班 | 11.634 | 3.14
984 | 991908002 | 立式钻床 钻孔直径 25mm | 台班 | 1.258 | 5.09
985 | 991909002 | 摇臂钻床 钻孔直径 50mm | 台班 | 0.187 | 18.8
986 | 991911004 | 开孔机 开孔直径≤114 | 台班 | 0.352 | 8.05
987 | 991913004 | 普通车床 工件直径630mm×工件长度2000mm | 台班 | 2.815 | 83.1
988 | 991916010 | 锥形双头台式打孔机 | 台班 | 0.713 | 41
989 | 991921001 | 型钢剪断机 剪断宽度500mm | 台班 | 0.146 | 85.16
990 | 991923001 | 台式砂轮机 砂轮直径100mm | 台班 | 0.018 | 7.65
991 | 991924001 | 管子套丝机 φ159mm | 台班 | 5.887 | 9.86
992 | 991924002 | 管子切断套丝机 管径159mm | 台班 | 5.482 | 19.84
993 | 991924003 | 螺栓套丝机 直径39mm | 台班 | 0.56 | 23.97
994 | 991926001 | 电动弯管机 管径108mm | 台班 | 0.127 | 75.43
995 | 991928001 | 折方机 厚度×宽度4×2000 | 台班 | 0.524 | 31.11
996 | 991930001 | 滚槽机 | 台班 | 0.637 | 18
997 | 991938001 | 咬口机 板厚 1.2mm | 台班 | 0.524 | 12.77
998 | 992101001 | 木工圆锯机 直径500mm | 台班 | 0.219 | 23.64
999 | 992301002 | 砂轮切割机 砂轮直径350mm | 台班 |  | 14.75
主要材料及价格表
工程名称:红三十四师喋血湘江史迹主题展 |  |  |  | 第28页 共28页
序号 | 材料编码 | 项目名称及规格、型号等特殊要求 | 单位 | 数量 | 单价（元）
1000 | 992301003 | 砂轮切割机 砂轮直径400mm | 台班 | 3.16 | 26.4
1001 | 992301004 | 砂轮切割机 砂轮直径500mm | 台班 | 2.989 | 28.98
1002 | 992304001 | 半自动切割机 厚度100mm | 台班 | 4.054 | 74.77
1003 | 992310001 | 铝材切割机1kW | 台班 | 0.021 | 14.68
1004 | 992314001 | 角向磨光机 | 台班 | 10.016 | 7.77
1005 | 992316001 | 电动打磨机 | 台班 |  | 9.51
1006 | 992501001 | 交流电弧焊机 容量21kV·A | 台班 | 15.552 | 49.02
1007 | 992501002 | 交流电弧焊机[容量30kVA] | 台班 | 1.264 | 148.08
1008 | 992501002 | 交流电弧焊机 容量30kV·A | 台班 | 6.676 | 66.07
1009 | 992501003 | 交流电弧焊机 容量32kV·A | 台班 | 0.642 | 72.05
1010 | 992501005 | 交流电弧焊机 容量42kV·A | 台班 | 1.666 | 101.3
1011 | 992502005 | 直流电弧焊机 容量20kV·A | 台班 | 0.822 | 62.59
1012 | 992509003 | 对焊机 容量75kV·A | 台班 | 0.004 | 98.21
1013 | 992511001 | 热熔对接焊机 直径63mm | 台班 | 0.036 | 15.51
1014 | 992701001 | 电焊条烘干箱 容量45×35×45（c） | 台班 | 0.896 | 13.82
1015 | 992701003 | 电焊条烘干箱 容量60×50×75(c) | 台班 | 0.082 | 22.95
1016 | 993101003 | 洒水车 罐容量 10000L | 台班 | 5.677 | 559.2
1017 | 993705001 | 打药车（汽车式） 2t | 台班 | 1.334 | 439.2
1018 | 993706001 | 绿篱机 | 台班 | 0.537 | 31.79
1019 | 993707001 | 背式打草机 | 台班 | 1.063 | 40.21
1020 | 993708001 | 推式打草机 | 台班 | 4.43 | 70.63
1021 | 994301001 | 电动空气压缩机 排气量0.3/min | 台班 |  | 25.92
1022 | 994301002 | 电动空气压缩机 排气量1/min | 台班 | 0.161 | 44.41
1023 | 994301005 | 电动空气压缩机 排气量10/min | 台班 | 0.623 | 318.82
1024 | 994403001 | 潜水泵[出口直径50mm] | 台班 | 0.3 | 12.57
1025 | 994410004 | 试压泵 压力30MPa | 台班 | 1.152 | 21.93
1026 | 994506003 | 液压线钳 100t | 台班 | 0.32 | 29.12
1027 | 994506004 | 油压接管钳 50t | 台班 | 0.56 | 19.5
1028 | 994508001 | 电锤 功率 520W | 台班 | 37.165 | 4.27
1029 | J00020010 | 其他机械费 | 元 | 16 | 1
1030 |  | 合 计