## 扉-2 招标控制价
| 昭平县樟木林中学运动场及附属设施建设项目 | [5 empty] | 工程
招 标 控 制 价
招标控制价(小写): |  |  |  | 2563895.77元
(大写): |  |  |  | 贰佰伍拾陆万叁仟捌佰玖拾伍元柒角柒分
招 标 人: |  |  |  |  | 工程造价 咨 询 人:
|  |  | （单位盖章） |  |  | （单位资质专用章）
法定代表人 或其授权人: |  |  |  |  | 法定代表人 或其授权人:
|  | (签字或盖章) |  |  |  | （签字或盖章）
编 制 人: |  |  |  |  | 复 核 人:
|  | （造价人员签字） |  |  |  | （造价工程师签字盖专用章）
编 制 时 间: |  |  |  |  | 复 核 时 间:
扉-2

## 表-01 总说明
总 说 明
工程名称：昭平县樟木林中学运动场及附属设施建设项目 |  | 第1页 共1页
(1)工程概况：本工程位为昭平县樟木林中学学生运动场。 (2)本预算价范围：设计图纸范围内等。 (3)工程编制依据： 1．《建设工程工程量清单计价规范》（GB50500-2013修订版）广西壮族自治区实施细则 2．《建设工程工程量计算规范》（GB50854～50862-2013）广西壮族自治区实施细则<修订本> 3．2024年《广西壮族自治区建筑装饰装修工程消耗量定额》及其费用定额 4. 2022年《广西壮族自治区市政工程消耗量及费用定额》及其费用定额 5.2023《广西壮族自治区安装工程消耗量及费用定额》及其费用定额 6. 桂建标[2016]16号关于颁布2016年《广西壮族自治区建设工程费用定额》的通知 7. 桂建标[2016]17号关于建筑业实施营业税改增值税后广西壮族自治区建设工程计价依据调整的通知 8. 桂建标[2018]19号关于调整建设工程定额人工费及有关费率的通知 9. 桂建标[2023]7号关于调整建设工程定额人工费及有关费率的通知 10. 等与其有关文件及其与之相关的规范规定要求 (4)工程其他说明： 1．本项目采用一般计税法 2.本项目子目按施工图计列；结算时以实际完成的工作内容为准。 3.本项目信息价按《贺州市建设工程造价信息》2026年第3期计取，本工程材料价均为到工地现场价格。
表-01

## 表-02 建设项目招标控制价汇总表
建设项目招标控制价汇总表
工程名称：昭平县樟木林中学运动场及附属设施建设项目 |  |  | 第1页 共1页
序号 | 单项工程名称 | 金额(元) | 其中:(元)
|  |  | 暂估价 | 安全文明施工费
1.1 | 昭平县樟木林中学学生运动场市政附属工程道路部分 | 704242.4 | 1405.67 | 18095.31
1.2 | 昭平县樟木林中学学生运动场部分 | 1126674.76 | 2248.85 | 13899.76
1.3 | 昭平县樟木林中学学生运动场部分-电气部分 | 241214.54 | 416.7 | 6298.32
1.4 | 昭平县樟木林中学学生运动场部分-绿化部分 | 476430.01 | 950.96 | 5355.49
1.5 | 昭平县樟木林中学学生运动场部分-防腐清漆木亭子 | 15334.06 | 30.61 | 263.92
| 招标控制价合计 | 2563895.77 | 5052.79 | 43912.8
表-02

## 表-03 单项工程招标控制价汇总表
单项工程招标控制价汇总表
工程名称：昭平县樟木林中学运动场及附属设施建设项目 |  |  | 第1页 共1页
序号 | 单位工程名称 | 金额(元) | 其中:(元)
|  |  | 暂估价 | 安全文明施工费
1.1.1 | 昭平县樟木林中学学生运动场市政附属工程道路部分 | 358596.03 | 715.76 | 7842.33
1.1.2 | 昭平县樟木林中学学生运动场-挡土墙 | 345646.37 | 689.91 | 10252.98
1.2.1 | 昭平县樟木林中学学生运动场部分 | 1126674.76 | 2248.85 | 13899.76
1.3.1 | 昭平县樟木林中学学生运动场部分-电气部分 | 241214.54 | 416.7 | 6298.32
1.4.1 | 昭平县樟木林中学学生运动场部分-绿化部分 | 476430.01 | 950.96 | 5355.49
1.5.1 | 昭平县樟木林中学学生运动场部分-防腐清漆木亭子 | 15334.06 | 30.61 | 263.92
| 招标控制价合计 | 2563895.77 | 5052.79 | 43912.8
表-03

## 表-04 单位工程招标控制价汇总表（分专业）
单位工程招标控制价汇总表
工程名称：昭平县樟木林中学运动场及附属设施建设项目 |  |  | 第1页 共3页
序号 | 汇总内容 | 金额(元) | 备注
昭平县樟木林中学学生运动场市政附属工程道路部分
一 | 2022市政综合工程(单价合同)一般计税法
1 | 分部分项工程和单价措施项目费用合计 | 347685.24
1.1 | 其中：暂估价
2 | 总价措施项目费用合计 | 10195.03
2.1 | 其中：安全文明施工费 | 7842.33
3 | 其他项目费用合计 | 715.76
4 | 建筑安装工程费合计=1+2+3 | 358596.03
工程总价汇总
1 | 分部分项工程和单价措施项目费用合计 | 347685.24
1.1 | 其中：暂估价
2 | 总价措施项目费用合计 | 10195.03
2.1 | 其中：安全文明施工费 | 7842.33
3 | 其他项目费用合计 | 715.76
4 | 建筑安装工程费合计=1+2+3 | 358596.03
昭平县樟木林中学学生运动场-挡土墙
一 | 2022市政综合工程(单价合同)一般计税法
1 | 分部分项工程和单价措施项目费用合计 | 331627.6
1.1 | 其中：暂估价
2 | 总价措施项目费用合计 | 13328.86
2.1 | 其中：安全文明施工费 | 10252.98
3 | 其他项目费用合计 | 689.91
4 | 建筑安装工程费合计=1+2+3 | 345646.37
工程总价汇总
1 | 分部分项工程和单价措施项目费用合计 | 331627.6
1.1 | 其中：暂估价
2 | 总价措施项目费用合计 | 13328.86
2.1 | 其中：安全文明施工费 | 10252.98
3 | 其他项目费用合计 | 689.91
4 | 建筑安装工程费合计=1+2+3 | 345646.37
昭平县樟木林中学学生运动场部分
一 | 2022市政综合工程(单价合同)一般计税法
1 | 分部分项工程和单价措施项目费用合计 | 1106356.23
1.1 | 其中：暂估价
2 | 总价措施项目费用合计 | 18069.68
2.1 | 其中：安全文明施工费 | 13899.76
3 | 其他项目费用合计 | 2248.85
4 | 建筑安装工程费合计=1+2+3 | 1126674.76
工程总价汇总
1 | 分部分项工程和单价措施项目费用合计 | 1106356.23
1.1 | 其中：暂估价
2 | 总价措施项目费用合计 | 18069.68
2.1 | 其中：安全文明施工费 | 13899.76
3 | 其他项目费用合计 | 2248.85
4 | 建筑安装工程费合计=1+2+3 | 1126674.76
昭平县樟木林中学学生运动场部分-电气部分
表-04
单位工程招标控制价汇总表
工程名称：昭平县樟木林中学运动场及附属设施建设项目 |  |  | 第2页 共3页
序号 | 汇总内容 | 金额(元) | 备注
一 | 给排水、燃气、电气、通风空调、消防、建筑智能、通信、自控仪表工程(营改增)一般计税法
1 | 分部分项工程和单价措施项目清单计价合计 | 199661.85
1.1 | 其中：暂估价
2 | 总价措施项目清单计价合计 | 8688.77
2.1 | 其中：安全文明施工费 | 6298.32
3 | 其他项目清单计价合计 | 416.7
4 | 税前项目清单计价合计
5 | 规费 | 12530.42
6 | 增值税 | 19916.8
7 | 工程总造价=1+2+3+4+5+6 | 241214.54
工程总价汇总
1 | 分部分项工程和单价措施项目清单计价合计 | 199661.85
1.1 | 其中：暂估价
2 | 总价措施项目清单计价合计 | 8688.77
2.1 | 其中：安全文明施工费 | 6298.32
3 | 其他项目清单计价合计 | 416.7
4 | 税前项目清单计价合计
5 | 规费 | 12530.42
6 | 增值税 | 19916.8
7 | 工程总造价=1+2+3+4+5+6 | 241214.54
昭平县樟木林中学学生运动场部分-绿化部分
一 | 2021绿化工程（单价合同）一般计税法
1 | 分部分项工程和单价措施项目费用合计 | 467445.81
1.1 | 其中：暂估价
2 | 总价措施项目费用合计 | 8033.24
2.1 | 其中：安全文明施工费 | 5355.49
3 | 其他项目费用合计 | 950.96
4 | 建筑安装工程费合计=1+2+3 | 476430.01
工程总价汇总
1 | 分部分项工程和单价措施项目费用合计 | 467445.81
1.1 | 其中：暂估价
2 | 总价措施项目费用合计 | 8033.24
2.1 | 其中：安全文明施工费 | 5355.49
3 | 其他项目费用合计 | 950.96
4 | 建筑安装工程费合计=1+2+3 | 476430.01
昭平县樟木林中学学生运动场部分-防腐清漆木亭子
一 | 2021绿化工程（单价合同）一般计税法
1 | 分部分项工程和单价措施项目费用合计 | 14907.56
1.1 | 其中：暂估价
2 | 总价措施项目费用合计 | 395.89
2.1 | 其中：安全文明施工费 | 263.92
3 | 其他项目费用合计 | 30.61
4 | 建筑安装工程费合计=1+2+3 | 15334.06
工程总价汇总
1 | 分部分项工程和单价措施项目费用合计 | 14907.56
表-04
单位工程招标控制价汇总表
工程名称：昭平县樟木林中学运动场及附属设施建设项目 |  |  | 第3页 共3页
序号 | 汇总内容 | 金额(元) | 备注
1.1 | 其中：暂估价
2 | 总价措施项目费用合计 | 395.89
2.1 | 其中：安全文明施工费 | 263.92
3 | 其他项目费用合计 | 30.61
4 | 建筑安装工程费合计=1+2+3 | 15334.06
工程项目汇总
1 | 分部分项工程和单价措施项目费用合计 | 2467684.29
1.1 | 其中：暂估价
2 | 总价措施项目费用合计 | 58711.47
2.1 | 其中：安全文明施工费 | 43912.8
3 | 其他项目费用合计 | 5052.79
4 | 税前项目清单计价合计
5 | 规费 | 12530.42
6 | 增值税 | 19916.8
7 | 工程总造价=1+2+3+4+5+6 | 2563895.77
表-04

## 表-08 分部分项工程和单价措施项目清单与计价表
分部分项工程和单价措施项目清单与计价表
工程名称：昭平县樟木林中学运动场及附属设施建设项目 | [5 empty] | 第1页 共13页
序号 | 项目编码 | 项目名称及项目特征描述 | 计量单位 | 工程量 | 金额(元)
[5 empty] | 综合单价 | 合价 | 其中： 暂估价
|  | 昭平县樟木林中学学生运动场市政附属工程道路部分 |  |  |  | 347685.24
|  | 分部分项工程 |  |  |  | 346307.02
|  | 分部工程 |  |  |  | 322752.66
1 | *040202001001 | 路床(槽)整形 |  | 1620.19 | 3.72 | 6027.11
2 | 040101001001 | 挖一般土方（不外运） (1)土壤类别:三类土 (2)部位:道路及铺装 |  | 761.72 | 2.9 | 2208.99
3 | *040202015001 | 150 厚 6% 水泥稳定级配砂砾石骨料基层 (1)水泥含量:6%水泥稳定 (2)石料规格:砂砾石 (3)厚度:15cm |  | 1615.87 | 37.01 | 59803.35
4 | *040202009001 | 砂砾石 (1)石料规格:级配砂砾石 (2)厚度:15cm |  | 1496.94 | 29.28 | 43830.4
5 | *040203004001 | 封层 (1)厚度:3mm厚 (2)材料品种:乳化沥青 |  | 1615.87 | 7.61 | 12296.77
6 | *040203007001 | 水泥混凝土 (1)混凝土强度等级:抗折强度4.5MPa (2)厚度:15cm |  | 118.93 | 78.71 | 9360.98
7 | *040203007002 | 水泥混凝土 (1)混凝土强度等级:抗折强度4.5MPa (2)厚度:20cm |  | 1496.94 | 107.21 | 160486.94
8 | 040203007003 | 水泥混凝土 (1)混凝土强度等级:C35商品混凝土 (2)厚度:20cm (3)部位：加强钢砼板 |  | 4.93 | 51.05 | 251.68
9 | 040601029001 | 伸缩缝 (1)材料品种:PG 道路嵌缝胶 | m | 141.70 | 3.61 | 511.54
10 | 040901001001 | 现浇构件钢筋 (1)钢筋种类:钢筋制作、安装 10以上 | t | 1.004 | 5182.68 | 5203.41
11 | *桂010802006001 | 不锈钢铁门A (1)304不锈钢1.5mm厚，含刷漆 |  | 15.81 | 654 | 10339.74
12 | *040901009001 | 围墙铁丝防护 (1)角钢50*50*4，长500，刷防锈漆 (2)刺钢丝：4排，丝径2.0 (3)钢板200*200*10四周满焊角钢，加2块50*50*10加劲板。均涂防锈漆 (4)48，长120mm膨胀钉 | m | 497.27 | 25 | 12431.75
|  | 植草格停车场 |  |  |  | 23554.36
13 | 040101001002 | 机械平整场地 |  | 147.63 | 0.81 | 119.58
14 | 040202011001 | 级配碎石 (1)石料规格:级配碎石滤水垫层，粒径小于或等于40 (2)厚度:15cm |  | 147.63 | 33.19 | 4899.84
15 | *040202015002 | 150mm厚6%级配碎石水泥稳定层 (1)水泥含量:6%水泥稳定层 (2)石料规格:级配碎石 |  | 147.63 | 41.29 | 6095.64
表-08
分部分项工程和单价措施项目清单与计价表
工程名称：昭平县樟木林中学运动场及附属设施建设项目 | [5 empty] | 第2页 共13页
序号 | 项目编码 | 项目名称及项目特征描述 | 计量单位 | 工程量 | 金额(元)
[5 empty] | 综合单价 | 合价 | 其中： 暂估价
(3)厚度:15cm
16 | 040202009002 | 中砂垫层 (1)石料规格:中砂赶平压实，压实度90% (2)厚度:3cm |  | 147.63 | 13.02 | 1922.14
17 | *桂050102018001 | 植草格植草 (1)5厚纯水泥浆铺155厚成品绿色钢筋砼植草格，砖孔填营养砂土种草皮 (2)草坪种类:大叶油草 (3)养护期:1年 |  | 147.63 | 71.24 | 10517.16
|  | 小 计 |  |  |  | 346307.02
|  | ∑人工费 |  |  |  | 35613.11
|  | ∑材料费 |  |  |  | 233591.66
|  | ∑机械费 |  |  |  | 23536.78
|  | ∑管理费 |  |  |  | 16866.55
|  | ∑利 润 |  |  |  | 8090.89
|  | ∑增值税 |  |  |  | 28608.02
|  | 单价措施项目 |  |  |  | 1378.22
| 041106 | 大型机械、设备进出场及安拆、使用 |  |  |  | 1378.22
18 | 041106001001 | 大型机械、设备进出场及安拆 (1)机械设备规格型号:履带式推土机 90kw以外 场外运输费 | 台·次 | 1 | 1378.22 | 1378.22
|  | 小 计 |  |  |  | 1378.22
|  | ∑人工费 |  |  |  | 100
|  | ∑材料费 |  |  |  | 110.79
|  | ∑机械费 |  |  |  | 706.74
|  | ∑管理费 |  |  |  | 233.95
|  | ∑利 润 |  |  |  | 112.94
|  | ∑增值税 |  |  |  | 113.8
|  | 合 计 |  |  |  | 347685.24
|  | ∑人工费 |  |  |  | 35713.11
|  | ∑材料费 |  |  |  | 233702.45
|  | ∑机械费 |  |  |  | 24243.52
|  | ∑管理费 |  |  |  | 17100.5
|  | ∑利 润 |  |  |  | 8203.83
|  | ∑增值税 |  |  |  | 28721.82
|  | 昭平县樟木林中学学生运动场-挡土墙 |  |  |  | 331627.6
|  | 分部分项工程 |  |  |  | 304965.39
|  | 分部工程 |  |  |  | 304965.39
19 | *040101002001 | 挖沟槽土方（装车） (1)土壤类别:三类土 (2)挖土深度：详设计图纸 |  | 740.45 | 4.01 | 2969.2
20 | *040101002002 | 挖沟槽土方（不装车） (1)土壤类别:三类土 (2)挖土深度：详设计图纸 |  | 889.35 | 3.71 | 3299.49
21 | *040103001001 | 回填方 (1)密实度:满足设计及验收规范要 (2)填方品种:满足回填要求的合格土 |  | 889.35 | 4.84 | 4304.45
表-08
分部分项工程和单价措施项目清单与计价表
工程名称：昭平县樟木林中学运动场及附属设施建设项目 | [5 empty] | 第3页 共13页
序号 | 项目编码 | 项目名称及项目特征描述 | 计量单位 | 工程量 | 金额(元)
[5 empty] | 综合单价 | 合价 | 其中： 暂估价
22 | *040103002001 | 余方弃置 (1)土壤类别:开挖余土 (2)运距：由投标自行考虑 |  | 740.45 | 7.97 | 5901.39
23 | *040303015001 | 重力式毛石混凝土挡墙墙身 (1)C25毛石混凝土挡土墙墙身（掺入体积比≤25%的毛石量） (2)泄水孔:DN75 PVC-U排水管（孔口中心距为2.0m） (3)挡土墙后设砾砂石滤水层，后300mm (4)含模板制作、安拆 |  | 481.77 | 458.75 | 221011.99
24 | *040303015002 | 混凝土挡墙基础 (1)C25毛石混凝土挡土墙基础（掺入体积比≤25%的毛石量） (2)含模板制作、安拆 |  | 155.51 | 427.52 | 66483.64
25 | *040402017001 | 变形缝 (1)每隔30m设一道变形缝，缝宽30mm (2)采用沥青木板 |  | 12.47 | 79.81 | 995.23
|  | 小 计 |  |  |  | 304965.39
|  | ∑人工费 |  |  |  | 50357.27
|  | ∑材料费 |  |  |  | 192109.69
|  | ∑机械费 |  |  |  | 12968.87
|  | ∑管理费 |  |  |  | 16480.68
|  | ∑利 润 |  |  |  | 7863.29
|  | ∑增值税 |  |  |  | 25185.62
|  | 单价措施项目 |  |  |  | 26662.21
| 041101 | 脚手架工程 |  |  |  | 26662.21
26 | 桂041101006001 | 钢管脚手架 双排 10m以内 |  | 747.05 | 35.69 | 26662.21
|  | 小 计 |  |  |  | 26662.21
|  | ∑人工费 |  |  |  | 14492.77
|  | ∑材料费 |  |  |  | 2920.97
|  | ∑机械费 |  |  |  | 567.76
|  | ∑管理费 |  |  |  | 4370.24
|  | ∑利 润 |  |  |  | 2106.68
|  | ∑增值税 |  |  |  | 2203.8
|  | 合 计 |  |  |  | 331627.6
|  | ∑人工费 |  |  |  | 64850.04
|  | ∑材料费 |  |  |  | 195030.66
|  | ∑机械费 |  |  |  | 13536.63
|  | ∑管理费 |  |  |  | 20850.92
|  | ∑利 润 |  |  |  | 9969.97
|  | ∑增值税 |  |  |  | 27389.42
|  | 昭平县樟木林中学学生运动场部分 |  |  |  | 1106356.23
|  | 分部分项工程 |  |  |  | 1106356.23
|  | 分部工程 |  |  |  | 952709.08
27 | 040202001002 | 路床(槽)整形 (1)原有回填土：人工整平及12t压路机碾压3遍 |  | 3421.17 | 3.72 | 12726.75
表-08
分部分项工程和单价措施项目清单与计价表
工程名称：昭平县樟木林中学运动场及附属设施建设项目 | [5 empty] | 第4页 共13页
序号 | 项目编码 | 项目名称及项目特征描述 | 计量单位 | 工程量 | 金额(元)
[5 empty] | 综合单价 | 合价 | 其中： 暂估价
28 | *040202015003 | 150 厚 6% 水泥稳定级配砂砾石骨料基层 (1)水泥含量:6%水泥稳定 (2)石料规格:砂砾石 (3)厚度:15cm |  | 3421.17 | 37.01 | 126617.5
29 | *040203004002 | 封层 (1)厚度:3mm厚 (2)材料品种:乳化沥青 |  | 3421.17 | 7.61 | 26035.1
30 | *040203007004 | 水泥混凝土 (1)混凝土强度等级:抗折强度4.5MPa (2)厚度:15cm |  | 3421.17 | 78.71 | 269280.29
31 | *040309010001 | 防水层 (1)材料名称:硅PU平整剂防水底漆 |  | 3629.56 | 37.76 | 137052.19
32 | *桂011104006001 | 球场面层 (1)面层材料品种、厚度:13mm厚弹性(全PU)混合型塑胶 |  | 1764.43 | 123.17 | 217324.84
33 | *桂011104006002 | 球场面层 (1)面层材料品种、厚度:10mm厚弹性(全PU)混合型塑胶 |  | 627.76 | 106.68 | 66969.44
34 | *桂011104006003 | 球场面层 (1)面层材料品种、厚度:5mm厚弹性硅pu球场地坪漆 |  | 1237.42 | 68.21 | 84404.42
35 | 011502007001 | 成品橡胶压边条 (1)成品橡胶50x10x2.2,每块36x80沉头螺套杆钉固定 | m | 751.00 | 10.65 | 7998.15
36 | 01B6001002001 | 单柱固定式篮球架,成品玻璃钢 (1)图集详08J933-1 ,页 D4 第 3 号 | 个 | 2 | 2150.2 | 4300.4
| 040204 | 人行道及其他 |  |  |  | 66859.32
37 | *040303001001 | 混凝土垫层 (1)混凝土种类、强度等级:C20商品砼垫层 |  | 32.53 | 415.2 | 13506.46
38 | *040204004001 | 安砌侧(平、缘)石 (1) M15 水泥砂浆坐浆 30 厚 (2)C20 混凝土靠背 (3)青石缘石 120x350(h)x500 | m | 508.19 | 101.49 | 51576.2
39 | 040205006001 | 标线 (1)材料品种:丙烯酸专用划线漆划线 |  | 194.17 | 9.15 | 1776.66
|  | 沙坑 |  |  |  | 6145.36
40 | 040101003001 | 挖基坑土方（装车） (1)土壤类别:三类土 (2)挖土深度：详设计图纸 |  | 10.49 | 4.01 | 42.06
41 | 040101003002 | 挖基坑土方（不装车） |  | 20.22 | 3.7 | 74.81
表-08
分部分项工程和单价措施项目清单与计价表
工程名称：昭平县樟木林中学运动场及附属设施建设项目 | [5 empty] | 第5页 共13页
序号 | 项目编码 | 项目名称及项目特征描述 | 计量单位 | 工程量 | 金额(元)
[5 empty] | 综合单价 | 合价 | 其中： 暂估价
(1)土壤类别:三类土 (2)挖土深度：详设计图纸
42 | 040103001006 | 回填方 (1)密实度:满足设计及验收规范要 (2)填方品种:满足回填的开挖土 |  | 20.22 | 4.84 | 97.86
43 | 040103002004 | 余方弃置 (1)土壤类别:开挖余土 (2)运距：由投标自行考虑 |  | 10.49 | 7.97 | 83.61
44 | 040305004001 | 砖砌体 (1)砖品种、规格、强度等级:MU10页岩标准砖 (2)墙体厚度:240mm (3)干混普通砌筑砂浆 M7.5 |  | 3.79 | 625.87 | 2372.05
45 | 040203007005 | 混凝土垫层 (1)混凝土强度等级:普通商品砼C15 (2)厚度:100mm |  | 0.96 | 405.45 | 389.23
46 | 040103001002 | 回填方 (1)150-200厚级配砂石 (2)50mm厚米石 |  | 5.57 | 146.19 | 814.28
47 | 040103001003 | 回填砂 (1)300厚中砂 (2)100厚粗砂 |  | 9.90 | 166.39 | 1647.26
48 | 01B006001001 | 跳远起跳板 (1)规格：200*1200 | 套 | 1 | 301.77 | 301.77
49 | 040306001001 | 透水管 (1)材料品种、规格:PVC-U塑料排水管Φ100 | m | 9.30 | 34.67 | 322.43
|  | 排水沟307m |  |  |  | 78633.05
50 | 040101002004 | 挖沟槽土方(装车) (1)土壤类别:三类土 (2)挖土深度：详设计图纸 |  | 212.44 | 4.01 | 851.88
51 | 040101002005 | 挖沟槽土方(不装车） (1)土壤类别:三类土 (2)挖土深度：详设计图纸 |  | 140.00 | 3.71 | 519.4
52 | 040103001004 | 回填方 (1)密实度:满足设计及验收规范要求 (2)填方品种:满足回填的开挖土 |  | 140.00 | 4.84 | 677.6
53 | 040103002002 | 余方弃置 (1)土壤类别:开挖余土 (2)运距：由投标自行考虑 |  | 212.44 | 7.97 | 1693.15
54 | 040203007006 | 混凝土垫层 (1)混凝土强度等级:普通商品砼C20 (2)厚度:100mm |  | 31.93 | 415.25 | 13258.93
55 | *040201022001 | 砖砌排水沟 (1)砌体材料:MU15页岩烧结砖砌体 (2)砂浆强度等级:M15水泥砂浆砌筑 |  | 82.52 | 572.01 | 47202.27
56 | 011201001001 | 墙面一般抹灰 (1)20厚1:2.5水泥砂浆抹面 |  | 49.12 | 47.74 | 2344.99
57 | 010512008001 | 排水沟盖板 (1)C25钢筋混凝土盖板 |  | 14.72 | 481.19 | 7083.12
58 | 010515001001 | 现浇构件钢筋 (1)钢筋种类、规格:钢筋制作、安装 10以内 | t | 0.945 | 5292.81 | 5001.71
|  | 运动场dn400埋地雨水管 |  |  |  | 2009.42
表-08
分部分项工程和单价措施项目清单与计价表
工程名称：昭平县樟木林中学运动场及附属设施建设项目 | [5 empty] | 第6页 共13页
序号 | 项目编码 | 项目名称及项目特征描述 | 计量单位 | 工程量 | 金额(元)
[5 empty] | 综合单价 | 合价 | 其中： 暂估价
59 | 040101002003 | 挖沟槽土方(装车) (1)土壤类别:三类土 (2)挖土深度：详设计图纸 |  | 8.41 | 4.01 | 33.72
60 | 040103001005 | 回填方 (1)密实度:满足设计及验收规范要求 (2)填方品种:砂砾石 |  | 3.48 | 137.22 | 477.53
61 | 040103002003 | 余方弃置 (1)土壤类别:开挖余土 (2)运距：由投标自行考虑 |  | 8.41 | 7.97 | 67.03
62 | 040501001001 | DN400混凝土雨水管 (1)接口方式:承插橡胶圈 (2)规格:Ⅱ级钢筋混凝土管DN400 (3)含闭水试验 | m | 7.79 | 132.94 | 1035.6
63 | 040303002001 | 混凝土管道包封 (1)混凝土强度等级：C20 (2)混凝土种类：普通商品砼 |  | 0.85 | 465.34 | 395.54
|  | 小 计 |  |  |  | 1106356.23
|  | ∑人工费 |  |  |  | 77560.63
|  | ∑材料费 |  |  |  | 864116.05
|  | ∑机械费 |  |  |  | 28706.66
|  | ∑管理费 |  |  |  | 30388.36
|  | ∑利 润 |  |  |  | 14192.42
|  | ∑增值税 |  |  |  | 91392.14
单价措施项目
小 计
∑人工费
∑材料费
∑机械费
∑管理费
∑利 润
|  | 合 计 |  |  |  | 1106356.23
|  | ∑人工费 |  |  |  | 77560.63
|  | ∑材料费 |  |  |  | 864116.05
|  | ∑机械费 |  |  |  | 28706.66
|  | ∑管理费 |  |  |  | 30388.36
|  | ∑利 润 |  |  |  | 14192.42
|  | ∑增值税 |  |  |  | 91392.14
|  | 昭平县樟木林中学学生运动场部分-电气部分 |  |  |  | 199661.85
|  | 分部分项工程 |  |  |  | 199661.85
|  | 分部工程 |  |  |  | 153877.57
64 | 040101002006 | 挖沟槽土方(装车） (1)土壤类别:三类土 (2)挖土深度:1.5m以内 (3)部位:埋管土方 |  | 294.40 | 3.07 | 903.81
65 | 040101002007 | 挖沟槽土方(不装车） (1)土壤类别:三类土 (2)挖土深度:1.5m以内 (3)部位:埋管土方 |  | 104.13 | 2.83 | 294.69
表-08
分部分项工程和单价措施项目清单与计价表
工程名称：昭平县樟木林中学运动场及附属设施建设项目 | [5 empty] | 第7页 共13页
序号 | 项目编码 | 项目名称及项目特征描述 | 计量单位 | 工程量 | 金额(元)
[5 empty] | 综合单价 | 合价 | 其中： 暂估价
66 | *040103001007 | 回填方 (1)填方材料品种:中粗砂 |  | 68.80 | 134.65 | 9263.92
67 | *040103001008 | 回填方 (1)填方材料品种:级配砂砾石 |  | 189.14 | 123.85 | 23424.99
68 | *040103001009 | 砌砖（预警标示） (1)填方材料品种:平铺一层页岩标准砖 |  | 15.03 | 525.9 | 7904.28
69 | 040103001010 | 回填方 (1)原土回填、夯实 (2)密实度符合设计和规范要求 |  | 80.68 | 4.8 | 387.26
70 | *040103002005 | 余方弃置 (1)弃置类型：开挖余土 (2)运距:由投标人自行考虑 |  | 294.47 | 8.6 | 2532.44
71 | 040201021001 | 土工合成材料 (1)材料品种、规格:土工滤砂布 |  | 20.75 | 7.36 | 152.72
72 | 040201021002 | 土工合成材料 (1)材料品种、规格:玻璃纤维土工格栅 |  | 54.33 | 6.88 | 373.79
73 | 040901001005 | 现浇构件钢筋 (1)钢筋种类:现浇混凝土钢筋 (2)钢筋规格:10以内 | t | 0.018 | 4689.44 | 84.41
74 | 040901001002 | 现浇构件钢筋 (1)钢筋种类:现浇混凝土钢筋 (2)钢筋规格:10以外 | t | 0.121 | 4358.19 | 527.34
75 | *030409001001 | 接地极 (1)材质:L50*5角钢 (2)L=2500mm | 根 | 79 | 65.63 | 5184.77
76 | 030404017001 | 配电箱 (1)名称:不锈钢路灯配电箱 (2)型号:1.2mm厚不锈钢户外箱成品 (3)规格:400*500*200，防水型 (4)箱内元件详系统图 (5)安装方式:落地安装 | 台 | 1 | 1303.96 | 1303.96
77 | 030408001001 | 电力电缆 (1)名称:YJV-0.6/1KV-5x16 (2)敷设方式、部位:普通敷设 | m | 41.30 | 94.64 | 3908.63
78 | *030408001002 | 电力电缆 (1)名称:YJV-0.6/1KV-4x10 (2)敷设方式、部位:普通敷设 | m | 447.39 | 50.93 | 22785.57
79 | 030408006001 | 电力电缆头制作、安装 1kV以下干包式终端头 截面(≤16m) | 个 | 2 | 86.72 | 173.44
80 | 030409002001 | 接地母线 (1)材质:12镀锌圆钢接地线 | m | 397.67 | 12.82 | 5098.13
81 | *030411001001 | 配管 (1)名称:HDPE110 (2)材质:高密度聚乙烯管 (3)配置形式:埋地敷设 | m | 1131.82 | 26.78 | 30310.14
82 | *040205001001 | 小型手孔井 (1)200厚C25商品混凝土垫层 (2)120厚C30商品混凝土盖板 (3)侧墙采用MU20烧结普通砖和M5水泥砂浆砌筑 (4)井壁内外采用10厚1:2.5水泥砂浆抹面 (5)内空1.2*0.9*1.1m高，图集 | 座 | 24 | 1635.97 | 39263.28
表-08
分部分项工程和单价措施项目清单与计价表
工程名称：昭平县樟木林中学运动场及附属设施建设项目 | [5 empty] | 第8页 共13页
序号 | 项目编码 | 项目名称及项目特征描述 | 计量单位 | 工程量 | 金额(元)
[5 empty] | 综合单价 | 合价 | 其中： 暂估价
08D800-7第60-61页
|  | 路灯工程 |  |  |  | 45784.28
83 | 040101003003 | 挖基坑土方 (1)三类土 装车 (2)挖深:1.5m以内 (3)部位:路灯基础 |  | 39.64 | 8.73 | 346.06
84 | 040103001011 | 回填方 (1)原土回填、夯实 (2)密实度符合设计和规范要求 |  | 32.55 | 4.8 | 156.24
85 | 040103002006 | 余方弃置 (1)弃置类型：开挖余土 (2)运距:由投标人自行考虑 |  | 7.09 | 8.6 | 60.97
86 | 040303002003 | 混凝土基础 (1)混凝土强度等级:C25商品混凝土 (2)含模板制作、安装 |  | 4.14 | 754.16 | 3122.22
87 | 040303001003 | 混凝土垫层 (1)混凝土强度等级:C15商品混凝土 (2)含模板制作、安装 |  | 0.96 | 722.1 | 693.22
88 | 040303002002 | 混凝土基础 (1)混凝土强度等级:C20商品混凝土 (2)含模板制作、安装 |  | 1.66 | 464.92 | 771.77
89 | 040303001002 | 混凝土垫层 (1)混凝土强度等级:C10商品混凝土 (2)含模板制作、安装 |  | 0.33 | 601.42 | 198.47
90 | 040901001003 | 现浇构件钢筋 (1)钢筋种类:现浇混凝土钢筋 (2)钢筋规格:10以内 | t | 0.167 | 4689.64 | 783.17
91 | 040901001004 | 现浇构件钢筋 (1)钢筋种类:现浇混凝土钢筋 (2)钢筋规格:10以外 | t | 0.169 | 4358.16 | 736.53
92 | 030409002002 | 接地母线 (1)规格4*40镀锌扁钢 | m | 2.60 | 14.44 | 37.54
93 | 030409001002 | 接地极 (1)材质:5*50*50热镀锌角钢接地极 (2)L=2500mm | 根 | 13 | 65.63 | 853.19
94 | *030412007001 | 太阳能路灯 (1)名称:8.0米三火投光灯 (2)规格:3*（PAK-MH-E400W-640 35000lm） | 套 | 10 | 2966.46 | 29664.6
95 | *030412007002 | 太阳能路灯 (1)名称:3.5米三火庭院灯 (2)规格:3*40w LED (3)灯杆材质、规格:108钢管灯杆，壁厚4mm (4)杆座材质、规格:159铜管灯座，壁厚4.5mm | 套 | 13 | 643.1 | 8360.3
|  | 小 计 |  |  |  | 199661.85
|  | ∑人工费 |  |  |  | 40161.61
|  | ∑材料费 |  |  |  | 146233.45
|  | ∑机械费 |  |  |  | 11804.7
|  | ∑管理费 |  |  |  | 996.35
|  | ∑利 润 |  |  |  | 465.75
单价措施项目
表-08
分部分项工程和单价措施项目清单与计价表
工程名称：昭平县樟木林中学运动场及附属设施建设项目 | [5 empty] | 第9页 共13页
序号 | 项目编码 | 项目名称及项目特征描述 | 计量单位 | 工程量 | 金额(元)
[5 empty] | 综合单价 | 合价 | 其中： 暂估价
小 计
∑人工费
∑材料费
∑机械费
∑管理费
∑利 润
|  | 合 计 |  |  |  | 199661.85
|  | ∑人工费 |  |  |  | 40161.61
|  | ∑材料费 |  |  |  | 146233.45
|  | ∑机械费 |  |  |  | 11804.7
|  | ∑管理费 |  |  |  | 996.35
|  | ∑利 润 |  |  |  | 465.75
|  | 昭平县樟木林中学学生运动场部分-绿化部分 |  |  |  | 467445.81
|  | 分部分项工程 |  |  |  | 461546.7
|  | 分部工程 |  |  |  | 323168.61
96 | *050101009001 | 种植土回(换)填 (1)回填土质要求:山表泥土，土壤疏松肥沃，不含建筑和生活垃圾 |  | 436.52 | 44.06 | 19233.07
97 | *050102001001 | 红花木棉 (1)胸径或干径:25-28cm (2)株高、冠径:株高650-700、冠幅400-450 (3)养护期:一年 (4)苗圃熟苗、全冠幅、保留三级以上分支 | 株 | 9 | 4273.81 | 38464.29
98 | *050102001002 | 红枫 (1)胸径或干径:12-15cm (2)株高、冠径:株高650-700cm、冠幅300-350cm (3)养护期:一年 (4)苗圃熟苗、全冠幅、保留三级以上分支 | 株 | 7 | 3434.98 | 24044.86
99 | *050102001003 | 宫粉紫荆 (1)胸径或干径:12-15cm (2)株高、冠径:株高500-650cm、冠幅300-350cm (3)养护期:一年 (4)苗圃熟苗、全冠幅、保留三级以上分支 | 株 | 38 | 2382.53 | 90536.14
100 | 050102001004 | 鸡爪槭 (1)胸径或干径:10-12cm (2)株高、冠径:250-300cm、冠幅150-200cm (3)养护期:一年 (4)苗圃熟苗、全冠幅、保留三级以上分支 | 株 | 5 | 2151.47 | 10757.35
101 | 050102003001 | 紫竹 (1)竹高度:200-220cm (2)3株/丛 每株独根，非连根竹 (3)养护期:一年 (4)丛植竹类，3株/丛 | 丛 | 23 | 199.34 | 4584.82
表-08
分部分项工程和单价措施项目清单与计价表
工程名称：昭平县樟木林中学运动场及附属设施建设项目 | [5 empty] | 第10页 共13页
序号 | 项目编码 | 项目名称及项目特征描述 | 计量单位 | 工程量 | 金额(元)
[5 empty] | 综合单价 | 合价 | 其中： 暂估价
102 | 050102002001 | 龟甲冬青 (1)冠丛高:80-100cm (2)蓬径:100-110cm (3)养护期:一年 (4)孤植灌木，修剪圆球形 | 株 | 29 | 257.29 | 7461.41
103 | 050102002002 | 海桐球 (1)冠丛高:80-100cm (2)蓬径:100-110cm (3)养护期:一年 (4)孤植灌木，修剪圆球形 | 株 | 58 | 233.37 | 13535.46
104 | *050102002003 | 三角梅 (1)冠丛高:80-100cm (2)蓬径:100-110cm (3)养护期:一年 (4)孤植灌木，修剪圆球形 | 株 | 78 | 195.66 | 15261.48
105 | *050102002004 | 黄杨球 (1)冠丛高:80-100cm (2)蓬径:100-110cm (3)养护期:一年 (4)孤植灌木，修剪圆球形 | 株 | 71 | 230.31 | 16352.01
106 | *050102012001 | 铺种草皮 (1)草皮种类:大叶油草 (2)铺种方式:满铺 (3)养护期:一年 |  | 1855.43 | 44.7 | 82937.72
| 0502 | 园路、园桥工程 |  |  |  | 119784.25
107 | *桂050201016001 | 彩色透水砖垫层 (1)150厚碎石粉垫层，加7%水泥 |  | 103.81 | 302.21 | 31372.42
108 | *桂050201017001 | 彩色透水砖铺装 (1)235*115*60彩色透水砖席缝宽2-3 (2)30厚粗砂 |  | 692.07 | 87.95 | 60867.56
109 | 桂050201016002 | 平缘石碎石基层 (1)80厚碎石粉垫层，加7%水泥 |  | 1.44 | 302.21 | 435.18
110 | 桂050201016003 | 平缘石混凝土垫层 (1)C25素混凝土层150厚 |  | 2.70 | 461.95 | 1247.27
111 | *050201003001 | 平缘石 (1)路牙材料种类、 规格:200*200*15水锈板 (2)砂浆强度等级:20厚水泥砂浆 | m | 450.79 | 57.37 | 25861.82
| 0503 | 园林景观工程 |  |  |  | 18593.84
112 | 050305007001 | 钢砼坐凳 (1)60厚面层白色水磨石 (2)50厚凳脚白色水磨石（一对@130，每对间距800） (3)详图集11ZJ902第53页1号 | m | 25.08 | 312.58 | 7839.51
113 | 050305007002 | 钢砼坐凳花池 (1)120厚面层白色水磨石 (2)240*120*300高白色水磨石凳脚 (3)详图集11ZJ902第53页3号 | m | 21.36 | 503.48 | 10754.33
|  | 小 计 |  |  |  | 461546.7
|  | ∑人工费 |  |  |  | 100168.98
|  | ∑材料费 |  |  |  | 253414.17
|  | ∑机械费 |  |  |  | 22151.33
|  | ∑管理费 |  |  |  | 33019.03
表-08
分部分项工程和单价措施项目清单与计价表
工程名称：昭平县樟木林中学运动场及附属设施建设项目 | [5 empty] | 第11页 共13页
序号 | 项目编码 | 项目名称及项目特征描述 | 计量单位 | 工程量 | 金额(元)
[5 empty] | 综合单价 | 合价 | 其中： 暂估价
|  | ∑利 润 |  |  |  | 14684.39
|  | ∑增值税 |  |  |  | 38108.83
|  | 单价措施项目 |  |  |  | 5899.11
| 050403 | 树木支撑架、草绳绕树干、搭设遮阴(防寒)棚工程 |  |  |  | 5899.11
114 | 050403001001 | 树棍桩 四脚桩（长） (1)支撑类型、材质:树棍 长 3-5m | 株 | 9 | 120.79 | 1087.11
115 | 050403001002 | 树棍桩 三脚桩（长） (1)支撑类型、材质:树棍 长 3-5m | 株 | 50 | 96.24 | 4812
|  | 小 计 |  |  |  | 5899.11
|  | ∑人工费 |  |  |  | 512.05
|  | ∑材料费 |  |  |  | 4700.2
∑机械费
|  | ∑管理费 |  |  |  | 138.38
|  | ∑利 润 |  |  |  | 61.25
|  | ∑增值税 |  |  |  | 487.23
|  | 合 计 |  |  |  | 467445.81
|  | ∑人工费 |  |  |  | 100681.03
|  | ∑材料费 |  |  |  | 258114.37
|  | ∑机械费 |  |  |  | 22151.33
|  | ∑管理费 |  |  |  | 33157.41
|  | ∑利 润 |  |  |  | 14745.64
|  | ∑增值税 |  |  |  | 38596.06
|  | 昭平县樟木林中学学生运动场部分-防腐清漆木亭子 |  |  |  | 14907.56
|  | 分部分项工程 |  |  |  | 13296.89
|  | 分部工程 |  |  |  | 57.6
116 | 010101001001 | 平整场地 (1)土壤类别:三类土 | ㎡ | 5.76 | 0.71 | 4.09
117 | 010101004001 | 挖基坑土方 (1)土壤类别:三类土 (2)挖土深度:0.4m |  | 2.92 | 3.59 | 10.48
118 | 010103001001 | 回填方 (1)密实度:按照设计和规范要求 (2)填方材料品种:三类土 (3)填方材料粒径:挖掘土 |  | 0.62 | 2.77 | 1.72
119 | 010103002001 | 余方弃置 (1)废弃料品种:开挖土 (2)运距：由投标人自行考虑 |  | 2.30 | 17.96 | 41.31
| 第三章 | 混凝土及钢筋工程 |  |  |  | 1820.77
120 | *010501004001 | 满堂基础 (1)混凝土种类:商品混凝土 (2)混凝土种类、强度等级:C25 |  | 2.30 | 448.94 | 1032.56
121 | 010515001002 | 螺纹钢筋直径10以上 (1)钢筋种类、规格:HRB300以上 | t | 0.055 | 5468.36 | 300.76
122 | 010516002001 | 预埋铁件 | t | 0.040 | 12186.25 | 487.45
| 第四章 | 木作工程 |  |  |  | 6812.53
123 | *020501003001 | 方柱 (1)构件规格:150*150方柱 |  | 0.32 | 2696.77 | 862.97
表-08
分部分项工程和单价措施项目清单与计价表
工程名称：昭平县樟木林中学运动场及附属设施建设项目 | [5 empty] | 第12页 共13页
序号 | 项目编码 | 项目名称及项目特征描述 | 计量单位 | 工程量 | 金额(元)
[5 empty] | 综合单价 | 合价 | 其中： 暂估价
124 | *020502002001 | 矩形梁 (1)木材品种:120*150木横梁 (2)木材品种:90*150木梁 |  | 0.32 | 5230.41 | 1673.73
125 | *020502002002 | 矩形梁 (1)木材品种:120*200木斜梁 |  | 0.19 | 3817.69 | 725.36
126 | *020506001001 | 老角梁、由戗 (1)木材品种:120*200木斜梁头 |  | 0.25 | 5064.24 | 1266.06
127 | *020503002001 | 方桁(檩) (1)木材品种:60*60木方屋面架 (1)木材品种:60*60木方天花架 |  | 0.14 | 5436.71 | 761.14
128 | *020508019001 | 吊顶 (1)木材品种:120*10厚木板条吊顶 |  | 5.76 | 163.84 | 943.72
129 | *020508021001 | 椽碗板 (1)木材品种:20厚木台板 (1)木材品种:120*20厚木板 |  | 5.95 | 82.28 | 489.57
130 | 020508019002 | 封檐板 (1)10厚封口板 | m | 6.24 | 14.42 | 89.98
| 第五章 | 屋面工程 |  |  |  | 263.31
131 | 020602001001 | 筒瓦屋面 (1)8厚石瓦钻孔用12号镀锌钢丝和铁钉固定在挂瓦条上搭4留6 (2)20*30挂瓦条间距按石瓦尺寸钉10*30顺水条@400 (3)油毡防水层 (4)120*20厚木板窗铺（另计） |  | 3.84 | 68.57 | 263.31
| 0207 | 地面工程 |  |  |  | 2430.28
132 | *011102001001 | 亭子地面 (1)200*400*20锈石板 (2)35厚1:3 干硬性水泥砂浆 |  | 12.44 | 195.36 | 2430.28
| 0209 | 油漆彩画工程 |  |  |  | 1912.4
133 | *020903002001 | 下架构件油漆 (1)刷防腐清漆 |  | 51.45 | 37.17 | 1912.4
|  | 小 计 |  |  |  | 13296.89
|  | ∑人工费 |  |  |  | 4987.08
|  | ∑材料费 |  |  |  | 4979.87
|  | ∑机械费 |  |  |  | 213.95
|  | ∑管理费 |  |  |  | 1398.47
|  | ∑利 润 |  |  |  | 619.57
|  | ∑增值税 |  |  |  | 1097.94
|  | 单价措施项目 |  |  |  | 1610.67
| 050401 | 脚手架工程 |  |  |  | 1610.67
134 | 050401003001 | 亭脚手架 (1)搭设方式:双排外脚手架 (2)檐口高度:5m以内 |  | 51.84 | 31.07 | 1610.67
|  | 小 计 |  |  |  | 1610.67
|  | ∑人工费 |  |  |  | 801.96
|  | ∑材料费 |  |  |  | 292.9
|  | ∑机械费 |  |  |  | 50.28
|  | ∑管理费 |  |  |  | 230.17
|  | ∑利 润 |  |  |  | 102.12
表-08
分部分项工程和单价措施项目清单与计价表
工程名称：昭平县樟木林中学运动场及附属设施建设项目 | [5 empty] | 第13页 共13页
序号 | 项目编码 | 项目名称及项目特征描述 | 计量单位 | 工程量 | 金额(元)
[5 empty] | 综合单价 | 合价 | 其中： 暂估价
|  | ∑增值税 |  |  |  | 133.23
|  | 合 计 |  |  |  | 14907.56
|  | ∑人工费 |  |  |  | 5789.04
|  | ∑材料费 |  |  |  | 5272.77
|  | ∑机械费 |  |  |  | 264.23
|  | ∑管理费 |  |  |  | 1628.64
|  | ∑利 润 |  |  |  | 721.69
|  | ∑增值税 |  |  |  | 1231.17
|  | 总 合 计 |  |  |  | 2467684.29
|  | ∑人工费 |  |  |  | 324755.46
|  | ∑材料费 |  |  |  | 1702469.75
|  | ∑机械费 |  |  |  | 100707.07
|  | ∑管理费 |  |  |  | 104122.18
|  | ∑利 润 |  |  |  | 48299.3
|  | ∑增值税 |  |  |  | 187330.61
表-08

## 表-10 主要清单项目工料机分析表
主要清单项目工料机分析表
工程名称：昭平县樟木林中学运动场及附属设施建设项目 |  | 清单序号:1
清单项目编码:*040202001001 |  | 清单项目名称:路床(槽)整形
工料机编码 | 工料机名称 | 单位 | 数量 | 单价(元) | 金额(元)
| 一、人工费 | 元 |  |  | 0.36
000701000 | 市政人工 | 元 | 0.359 | 1 | 0.36
| 二、材料费 | 元
| 1、材料费 | 元
| 2、主材费 | 元
| 3、设备费 | 元
| 三、机械费 | 元 |  |  | 2.03
990701006 | 履带式推土机功率 105kW | 台班 |  | 1061.97 | 0.42
991302005 | 钢轮振动压路机工作质量 15t | 台班 | 0.001 | 1185.99 | 1.3
990712002 | 平地机功率 120kW | 台班 |  | 1034.93 | 0.31
| 四、直接费小计 | 元 |  |  | 2.39
| 五、管理费 | 元 |  |  | 0.69
| 六、利润 | 元 |  |  | 0.33
| 七、税金 | 元 |  |  | 0.31
| 综合单价 | 元 |  |  | 3.72
表-10
主要清单项目工料机分析表
工程名称：昭平县樟木林中学运动场及附属设施建设项目 |  | 清单序号:3
清单项目编码:*040202015001 |  | 清单项目名称:150 厚 6% 水泥稳定级配砂砾石骨料基层
工料机编码 | 工料机名称 | 单位 | 数量 | 单价(元) | 金额(元)
| 一、人工费 | 元 |  |  | 2.25
000701000 | 市政人工 | 元 | 2.254 | 1 | 2.25
| 二、材料费 | 元 |  |  | 23.87
| 1、材料费 | 元 |  |  | 23.87
040102003 | 普通硅酸盐水泥 P.O 42.5MPa | t | 0.017 | 380.53 | 6.51
040506001 | 砂砾石 |  | 0.197 | 87.38 | 17.19
341101001 | 水 |  | 0.033 | 3.02 | 0.1
341508001 | 其他材料费 | 元 | 0.088 | 0.9 | 0.08
| 2、主材费 | 元
| 3、设备费 | 元
| 三、机械费 | 元 |  |  | 4.8
990712002 | 平地机功率 120kW | 台班 | 0.002 | 1034.93 | 1.55
990701005 | 履带式推土机功率 90kW | 台班 | 0.001 | 1006.91 | 0.5
991302002 | 钢轮振动压路机工作质量 8t | 台班 |  | 663.63 | 0.27
991302005 | 钢轮振动压路机工作质量 15t | 台班 | 0.002 | 1185.99 | 1.78
990514002 | 稳定土拌合机功率 230kW | 台班 |  | 1169.24 | 0.35
993101003 | 洒水车 罐容量 10000L | 台班 | 0.001 | 695.79 | 0.35
| 四、直接费小计 | 元 |  |  | 30.92
| 五、管理费 | 元 |  |  | 2.04
| 六、利润 | 元 |  |  | 0.99
| 七、税金 | 元 |  |  | 3.06
| 综合单价 | 元 |  |  | 37.01
表-10
主要清单项目工料机分析表
工程名称：昭平县樟木林中学运动场及附属设施建设项目 |  | 清单序号:4
清单项目编码:*040202009001 |  | 清单项目名称:砂砾石
工料机编码 | 工料机名称 | 单位 | 数量 | 单价(元) | 金额(元)
| 一、人工费 | 元 |  |  | 2.62
000701000 | 市政人工 | 元 | 2.618 | 1 | 2.62
| 二、材料费 | 元 |  |  | 16.15
| 1、材料费 | 元 |  |  | 16.15
040506003 | 砂砾 5~80mm |  | 0.184 | 87.38 | 16.04
341101001 | 水 |  | 0.019 | 3.02 | 0.06
341508001 | 其他材料费 | 元 | 0.057 | 0.9 | 0.05
| 2、主材费 | 元
| 3、设备费 | 元
| 三、机械费 | 元 |  |  | 4.87
990701005 | 履带式推土机功率 90kW | 台班 | 0.001 | 1006.91 | 0.5
990712002 | 平地机功率 120kW | 台班 | 0.002 | 1034.93 | 1.55
991302002 | 钢轮振动压路机工作质量 8t | 台班 | 0.001 | 663.63 | 0.33
991302005 | 钢轮振动压路机工作质量 15t | 台班 | 0.002 | 1185.99 | 2.13
993101003 | 洒水车 罐容量 10000L | 台班 | 0.001 | 695.79 | 0.35
| 四、直接费小计 | 元 |  |  | 23.64
| 五、管理费 | 元 |  |  | 2.17
| 六、利润 | 元 |  |  | 1.05
| 七、税金 | 元 |  |  | 2.42
| 综合单价 | 元 |  |  | 29.28
表-10
主要清单项目工料机分析表
工程名称：昭平县樟木林中学运动场及附属设施建设项目 |  | 清单序号:5
清单项目编码:*040203004001 |  | 清单项目名称:封层
工料机编码 | 工料机名称 | 单位 | 数量 | 单价(元) | 金额(元)
| 一、人工费 | 元 |  |  | 0.79
000701000 | 市政人工 | 元 | 0.794 | 1 | 0.79
| 二、材料费 | 元 |  |  | 5.11
| 1、材料费 | 元 |  |  | 5.11
133102001 | 普通乳化沥青（水乳型） | kg | 0.936 | 4.64 | 4.34
040701006 | 石屑 |  | 0.01 | 77.67 | 0.75
341508001 | 其他材料费 | 元 | 0.017 | 0.9 | 0.01
| 2、主材费 | 元
| 3、设备费 | 元
| 三、机械费 | 元 |  |  | 0.52
991311001 | 汽车式沥青喷洒机箱容量 4000L | 台班 |  | 746.56 | 0.3
991302002 | 钢轮振动压路机工作质量 8t | 台班 |  | 663.63 | 0.2
| 四、直接费小计 | 元 |  |  | 6.42
| 五、管理费 | 元 |  |  | 0.38
| 六、利润 | 元 |  |  | 0.18
| 七、税金 | 元 |  |  | 0.63
| 综合单价 | 元 |  |  | 7.61
表-10
主要清单项目工料机分析表
工程名称：昭平县樟木林中学运动场及附属设施建设项目 |  | 清单序号:6
清单项目编码:*040203007001 |  | 清单项目名称:水泥混凝土
工料机编码 | 工料机名称 | 单位 | 数量 | 单价(元) | 金额(元)
| 一、人工费 | 元 |  |  | 9.28
000701000 | 市政人工 | 元 | 9.28 | 1 | 9.28
| 二、材料费 | 元 |  |  | 58.85
| 1、材料费 | 元 |  |  | 58.85
043104005-1 | 抗折强度4.5MPa |  | 0.152 | 376.44 | 57.33
050306001 | 周转板枋材 |  | 0.001 | 1017.7 | 0.61
020901006 | 塑料薄膜 |  | 1.1 | 0.56 | 0.62
341101001 | 水 |  | 0.04 | 3.02 | 0.12
341508001 | 其他材料费 | 元 | 0.202 | 0.9 | 0.18
| 2、主材费 | 元
| 3、设备费 | 元
| 三、机械费 | 元 |  |  | 0.06
990506001 | 混凝土振捣器平板式 | 台班 | 0.005 | 11.91 | 0.06
| 四、直接费小计 | 元 |  |  | 68.19
| 五、管理费 | 元 |  |  | 2.71
| 六、利润 | 元 |  |  | 1.31
| 七、税金 | 元 |  |  | 6.5
| 综合单价 | 元 |  |  | 78.71
表-10
主要清单项目工料机分析表
工程名称：昭平县樟木林中学运动场及附属设施建设项目 |  | 清单序号:7
清单项目编码:*040203007002 |  | 清单项目名称:水泥混凝土
工料机编码 | 工料机名称 | 单位 | 数量 | 单价(元) | 金额(元)
| 一、人工费 | 元 |  |  | 14.03
000701000 | 市政人工 | 元 | 14.03 | 1 | 14.03
| 二、材料费 | 元 |  |  | 78.2
| 1、材料费 | 元 |  |  | 78.2
043104005-2 | 抗折强度4.5MPa |  | 0.203 | 376.11 | 76.35
050306001 | 周转板枋材 |  | 0.001 | 1017.7 | 0.92
020901006 | 塑料薄膜 |  | 1.1 | 0.56 | 0.62
341101001 | 水 |  | 0.04 | 3.02 | 0.12
341508001 | 其他材料费 | 元 | 0.268 | 0.9 | 0.24
| 2、主材费 | 元
| 3、设备费 | 元
| 三、机械费 | 元 |  |  | 0.07
990506001 | 混凝土振捣器平板式 | 台班 | 0.007 | 11.23 | 0.07
| 四、直接费小计 | 元 |  |  | 92.3
| 五、管理费 | 元 |  |  | 4.09
| 六、利润 | 元 |  |  | 1.97
| 七、税金 | 元 |  |  | 8.85
| 综合单价 | 元 |  |  | 107.21
表-10
主要清单项目工料机分析表
工程名称：昭平县樟木林中学运动场及附属设施建设项目 |  | 清单序号:11
清单项目编码:*桂010802006001 |  | 清单项目名称:不锈钢铁门A
工料机编码 | 工料机名称 | 单位 | 数量 | 单价(元) | 金额(元)
| 一、人工费 | 元
| 二、材料费 | 元 |  |  | 600
| 1、材料费 | 元 |  |  | 600
Cb--1 | 不锈钢铁门 材料费 | m² | 1 | 600 | 600
| 2、主材费 | 元
| 3、设备费 | 元
| 三、机械费 | 元
| 四、直接费小计 | 元 |  |  | 600
| 五、管理费 | 元
| 六、利润 | 元
| 七、税金 | 元 |  |  | 54
| 综合单价 | 元 |  |  | 654
表-10
主要清单项目工料机分析表
工程名称：昭平县樟木林中学运动场及附属设施建设项目 |  | 清单序号:12
清单项目编码:*040901009001 |  | 清单项目名称:围墙铁丝防护
工料机编码 | 工料机名称 | 单位 | 数量 | 单价(元) | 金额(元)
| 一、人工费 | 元
| 二、材料费 | 元 |  |  | 22.94
| 1、材料费 | 元 |  |  | 22.94
Cb--2 | 围墙铁丝防护 材料费 | m | 1 | 22.94 | 22.94
| 2、主材费 | 元
| 3、设备费 | 元
| 三、机械费 | 元
| 四、直接费小计 | 元 |  |  | 22.94
| 五、管理费 | 元
| 六、利润 | 元
| 七、税金 | 元 |  |  | 2.06
| 综合单价 | 元 |  |  | 25
表-10
主要清单项目工料机分析表
工程名称：昭平县樟木林中学运动场及附属设施建设项目 |  | 清单序号:15
清单项目编码:*040202015002 |  | 清单项目名称:150mm厚6%级配碎石水泥稳定层
工料机编码 | 工料机名称 | 单位 | 数量 | 单价(元) | 金额(元)
| 一、人工费 | 元 |  |  | 2.15
000701000 | 市政人工 | 元 | 2.155 | 1 | 2.15
| 二、材料费 | 元 |  |  | 27.94
| 1、材料费 | 元 |  |  | 27.94
040102003 | 普通硅酸盐水泥 P.O 42.5MPa | t | 0.017 | 380.53 | 6.62
040502004 | 碎石 5~40mm |  | 0.218 | 97.09 | 21.13
341101001 | 水 |  | 0.033 | 3.02 | 0.1
341508001 | 其他材料费 | 元 | 0.098 | 0.9 | 0.09
| 2、主材费 | 元
| 3、设备费 | 元
| 三、机械费 | 元 |  |  | 4.8
990712002 | 平地机功率 120kW | 台班 | 0.002 | 1034.93 | 1.55
990701005 | 履带式推土机功率 90kW | 台班 | 0.001 | 1006.91 | 0.5
991302002 | 钢轮振动压路机工作质量 8t | 台班 |  | 663.63 | 0.27
991302005 | 钢轮振动压路机工作质量 15t | 台班 | 0.002 | 1185.99 | 1.78
990514002 | 稳定土拌合机功率 230kW | 台班 |  | 1169.24 | 0.35
993101003 | 洒水车 罐容量 10000L | 台班 | 0.001 | 695.79 | 0.35
| 四、直接费小计 | 元 |  |  | 34.89
| 五、管理费 | 元 |  |  | 2.02
| 六、利润 | 元 |  |  | 0.97
| 七、税金 | 元 |  |  | 3.41
| 综合单价 | 元 |  |  | 41.29
表-10
主要清单项目工料机分析表
工程名称：昭平县樟木林中学运动场及附属设施建设项目 |  | 清单序号:17
清单项目编码:*桂050102018001 |  | 清单项目名称:植草格植草
工料机编码 | 工料机名称 | 单位 | 数量 | 单价(元) | 金额(元)
| 一、人工费 | 元 |  |  | 13.22
000901000-1 | 园林绿化人工 | 元 | 4.702 | 1 | 4.7
000901000 | 园林绿化人工 | 元 | 8.515 | 1 | 8.52
| 二、材料费 | 元 |  |  | 41.51
| 1、材料费 | 元 |  |  | 1.22
341101001 | 水 |  | 0.284 | 3.02 | 0.86
322701002 | 化肥【复合肥、尿素等】 | kg | 0.06 | 4.1 | 0.25
322703001 | 农药 | kg | 0.002 | 63.7 | 0.12
| 2、主材费 | 元 |  |  | 40.29
320701000-1 | 大叶油草 |  | 1 | 7.79 | 7.79
323001001-1 | 5厚纯水泥浆铺155厚成品绿色钢筋砼植草格 |  | 1.02 | 31.86 | 32.5
| 3、设备费 | 元
| 三、机械费 | 元 |  |  | 3.94
993101003-1 | 洒水车 罐容量 10000L | 台班 | 0.006 | 559.87 | 3.47
990704005 | 载重汽车 装载质量5t | 台班 | 0.001 | 555.05 | 0.33
993705001 | 打药车（汽车式）2t | 台班 |  | 439.2 | 0.13
| 四、直接费小计 | 元 |  |  | 58.67
| 五、管理费 | 元 |  |  | 4.63
| 六、利润 | 元 |  |  | 2.06
| 七、税金 | 元 |  |  | 5.88
| 综合单价 | 元 |  |  | 71.24
表-10
主要清单项目工料机分析表
工程名称：昭平县樟木林中学运动场及附属设施建设项目 |  | 清单序号:1
清单项目编码:*040101002001 |  | 清单项目名称:挖沟槽土方（装车）
工料机编码 | 工料机名称 | 单位 | 数量 | 单价(元) | 金额(元)
| 一、人工费 | 元 |  |  | 0.4
000701000 | 市政人工 | 元 | 0.4 | 1 | 0.4
| 二、材料费 | 元
| 1、材料费 | 元
| 2、主材费 | 元
| 3、设备费 | 元
| 三、机械费 | 元 |  |  | 2.67
990101006 | 履带式单斗液压挖掘机 斗容量1.25 | 台班 | 0.002 | 1675.73 | 2.51
990701004 | 履带式推土机 功率 (75kW) | 台班 |  | 909.96 | 0.09
| 四、直接费小计 | 元 |  |  | 3.07
| 五、管理费 | 元 |  |  | 0.43
| 六、利润 | 元 |  |  | 0.18
| 七、税金 | 元 |  |  | 0.33
| 综合单价 | 元 |  |  | 4.01
表-10
主要清单项目工料机分析表
工程名称：昭平县樟木林中学运动场及附属设施建设项目 |  | 清单序号:2
清单项目编码:*040101002002 |  | 清单项目名称:挖沟槽土方（不装车）
工料机编码 | 工料机名称 | 单位 | 数量 | 单价(元) | 金额(元)
| 一、人工费 | 元 |  |  | 0.4
000701000 | 市政人工 | 元 | 0.4 | 1 | 0.4
| 二、材料费 | 元
| 1、材料费 | 元
| 2、主材费 | 元
| 3、设备费 | 元
| 三、机械费 | 元 |  |  | 2.43
990101006 | 履带式单斗液压挖掘机 斗容量1.25 | 台班 | 0.001 | 1675.73 | 2.35
990701004 | 履带式推土机 功率 (75kW) | 台班 |  | 909.96 | 0.09
| 四、直接费小计 | 元 |  |  | 2.83
| 五、管理费 | 元 |  |  | 0.4
| 六、利润 | 元 |  |  | 0.17
| 七、税金 | 元 |  |  | 0.31
| 综合单价 | 元 |  |  | 3.71
表-10
主要清单项目工料机分析表
工程名称：昭平县樟木林中学运动场及附属设施建设项目 |  | 清单序号:3
清单项目编码:*040103001001 |  | 清单项目名称:回填方
工料机编码 | 工料机名称 | 单位 | 数量 | 单价(元) | 金额(元)
| 一、人工费 | 元 |  |  | 0.5
000701000 | 市政人工 | 元 | 0.504 | 1 | 0.5
| 二、材料费 | 元 |  |  | 0.05
| 1、材料费 | 元 |  |  | 0.05
341101001-1 | 水 |  | 0.015 | 3.02 | 0.05
| 2、主材费 | 元
| 3、设备费 | 元
| 三、机械费 | 元 |  |  | 3.16
990701004 | 履带式推土机 功率 (75kW) | 台班 |  | 909.96 | 0.36
991302005-1 | 钢轮振动压路机工作质量 15t | 台班 | 0.002 | 1222.71 | 2.69
| 四、直接费小计 | 元 |  |  | 3.71
| 五、管理费 | 元 |  |  | 0.51
| 六、利润 | 元 |  |  | 0.22
| 七、税金 | 元 |  |  | 0.4
| 综合单价 | 元 |  |  | 4.84
表-10
主要清单项目工料机分析表
工程名称：昭平县樟木林中学运动场及附属设施建设项目 |  | 清单序号:4
清单项目编码:*040103002001 |  | 清单项目名称:余方弃置
工料机编码 | 工料机名称 | 单位 | 数量 | 单价(元) | 金额(元)
| 一、人工费 | 元
| 二、材料费 | 元
| 1、材料费 | 元
| 2、主材费 | 元
| 3、设备费 | 元
| 三、机械费 | 元 |  |  | 6.09
990705010 | 自卸汽车装载质量 20t | 台班 | 0.006 | 1042.55 | 6.05
| 四、直接费小计 | 元 |  |  | 6.09
| 五、管理费 | 元 |  |  | 0.85
| 六、利润 | 元 |  |  | 0.37
| 七、税金 | 元 |  |  | 0.66
| 综合单价 | 元 |  |  | 7.97
表-10
主要清单项目工料机分析表
工程名称：昭平县樟木林中学运动场及附属设施建设项目 |  | 清单序号:5
清单项目编码:*040303015001 |  | 清单项目名称:重力式毛石混凝土挡墙墙身
工料机编码 | 工料机名称 | 单位 | 数量 | 单价(元) | 金额(元)
| 一、人工费 | 元 |  |  | 79.86
000701000 | 市政人工 | 元 | 79.859 | 1 | 79.86
| 二、材料费 | 元 |  |  | 302.92
| 1、材料费 | 元 |  |  | 302.92
043104004-1 | 预拌普通混凝土 C25 |  | 0.764 | 340.71 | 260.3
041101001-3 | 砾砂石 |  | 0.005 | 87.38 | 0.42
030183001 | 铁钉（综合） | kg | 0.024 | 5.72 | 0.14
041101001-1 | 毛石（块石） |  | 0.251 | 82.52 | 20.71
050308008 | 板枋材 |  | 0.001 | 1017.7 | 1.32
172508021-1 | 塑料管 75 | m | 0.18 | 7.23 | 1.3
350102003 | 组合钢模板 | kg | 0.755 | 5.13 | 3.87
341101001-1 | 水 |  | 0.336 | 3.02 | 1.01
010310001 | 镀锌铁丝（综合） | kg | 0.029 | 3.46 | 0.1
341508001 | 其他材料费 | 元 | 0.5 | 0.9 | 0.45
350203001 | 零星卡具 | kg | 0.304 | 4.78 | 1.46
350202001 | 模板支撑钢管及扣件 | kg | 2.576 | 4.6 | 11.85
| 2、主材费 | 元
| 3、设备费 | 元
| 三、机械费 | 元 |  |  | 2.62
990506002 | 混凝土振捣器插入式 | 台班 | 0.048 | 11.26 | 0.54
990704004 | 载重汽车装载质量 4t | 台班 | 0.004 | 541.85 | 2.06
| 四、直接费小计 | 元 |  |  | 385.4
| 五、管理费 | 元 |  |  | 23.92
| 六、利润 | 元 |  |  | 11.55
| 七、税金 | 元 |  |  | 37.88
| 综合单价 | 元 |  |  | 458.75
表-10
主要清单项目工料机分析表
工程名称：昭平县樟木林中学运动场及附属设施建设项目 |  | 清单序号:6
清单项目编码:*040303015002 |  | 清单项目名称:混凝土挡墙基础
工料机编码 | 工料机名称 | 单位 | 数量 | 单价(元) | 金额(元)
| 一、人工费 | 元 |  |  | 67.55
000701000 | 市政人工 | 元 | 67.549 | 1 | 67.55
| 二、材料费 | 元 |  |  | 293.34
| 1、材料费 | 元 |  |  | 293.34
043104004-1 | 预拌普通混凝土 C25 |  | 0.764 | 340.71 | 260.3
030183001 | 铁钉（综合） | kg | 0.012 | 5.72 | 0.07
041101001-1 | 毛石（块石） |  | 0.251 | 82.52 | 20.71
050308008 | 板枋材 |  | 0.001 | 1017.7 | 0.71
172508021-1 | 塑料管 75 | m | 0.18 | 7.23 | 1.3
350102003 | 组合钢模板 | kg | 0.386 | 5.13 | 1.98
341101001-1 | 水 |  | 0.336 | 3.02 | 1.01
010310001 | 镀锌铁丝（综合） | kg | 0.015 | 3.46 | 0.05
341508001 | 其他材料费 | 元 | 0.5 | 0.9 | 0.45
350203001 | 零星卡具 | kg | 0.156 | 4.78 | 0.74
350202001 | 模板支撑钢管及扣件 | kg | 1.316 | 4.6 | 6.05
| 2、主材费 | 元
| 3、设备费 | 元
| 三、机械费 | 元 |  |  | 1.6
990506002 | 混凝土振捣器插入式 | 台班 | 0.048 | 11.26 | 0.54
990704004 | 载重汽车装载质量 4t | 台班 | 0.002 | 541.85 | 1.08
| 四、直接费小计 | 元 |  |  | 362.49
| 五、管理费 | 元 |  |  | 20.05
| 六、利润 | 元 |  |  | 9.68
| 七、税金 | 元 |  |  | 35.3
| 综合单价 | 元 |  |  | 427.52
表-10
主要清单项目工料机分析表
工程名称：昭平县樟木林中学运动场及附属设施建设项目 |  | 清单序号:7
清单项目编码:*040402017001 |  | 清单项目名称:变形缝
工料机编码 | 工料机名称 | 单位 | 数量 | 单价(元) | 金额(元)
| 一、人工费 | 元 |  |  | 22.6
000701000 | 市政人工 | 元 | 22.6 | 1 | 22.6
| 二、材料费 | 元 |  |  | 40.91
| 1、材料费 | 元 |  |  | 40.91
133101003-1 | 石油沥青 30# | kg | 2.91 | 4.5 | 13.1
050308008 | 板枋材 |  | 0.026 | 1017.7 | 26.46
341508001 | 其他材料费 | 元 | 1.5 | 0.9 | 1.35
| 2、主材费 | 元
| 3、设备费 | 元
| 三、机械费 | 元
| 四、直接费小计 | 元 |  |  | 63.51
| 五、管理费 | 元 |  |  | 6.55
| 六、利润 | 元 |  |  | 3.16
| 七、税金 | 元 |  |  | 6.59
| 综合单价 | 元 |  |  | 79.81
表-10
主要清单项目工料机分析表
工程名称：昭平县樟木林中学运动场及附属设施建设项目 |  | 清单序号:2
清单项目编码:*040202015003 |  | 清单项目名称:150 厚 6% 水泥稳定级配砂砾石骨料基层
工料机编码 | 工料机名称 | 单位 | 数量 | 单价(元) | 金额(元)
| 一、人工费 | 元 |  |  | 2.25
000701000 | 市政人工 | 元 | 2.254 | 1 | 2.25
| 二、材料费 | 元 |  |  | 23.87
| 1、材料费 | 元 |  |  | 23.87
040102003 | 普通硅酸盐水泥 P.O 42.5MPa | t | 0.017 | 380.53 | 6.51
040506001 | 砂砾石 |  | 0.197 | 87.38 | 17.19
341101001 | 水 |  | 0.033 | 3.02 | 0.1
341508001 | 其他材料费 | 元 | 0.088 | 0.9 | 0.08
| 2、主材费 | 元
| 3、设备费 | 元
| 三、机械费 | 元 |  |  | 4.8
990712002 | 平地机功率 120kW | 台班 | 0.002 | 1034.93 | 1.55
990701005 | 履带式推土机功率 90kW | 台班 | 0.001 | 1006.91 | 0.5
991302002 | 钢轮振动压路机工作质量 8t | 台班 |  | 663.63 | 0.27
991302005 | 钢轮振动压路机工作质量 15t | 台班 | 0.002 | 1185.99 | 1.78
990514002 | 稳定土拌合机功率 230kW | 台班 |  | 1169.24 | 0.35
993101003 | 洒水车 罐容量 10000L | 台班 | 0.001 | 695.79 | 0.35
| 四、直接费小计 | 元 |  |  | 30.92
| 五、管理费 | 元 |  |  | 2.04
| 六、利润 | 元 |  |  | 0.99
| 七、税金 | 元 |  |  | 3.06
| 综合单价 | 元 |  |  | 37.01
表-10
主要清单项目工料机分析表
工程名称：昭平县樟木林中学运动场及附属设施建设项目 |  | 清单序号:3
清单项目编码:*040203004002 |  | 清单项目名称:封层
工料机编码 | 工料机名称 | 单位 | 数量 | 单价(元) | 金额(元)
| 一、人工费 | 元 |  |  | 0.79
000701000 | 市政人工 | 元 | 0.794 | 1 | 0.79
| 二、材料费 | 元 |  |  | 5.11
| 1、材料费 | 元 |  |  | 5.11
133102001 | 普通乳化沥青（水乳型） | kg | 0.936 | 4.64 | 4.34
040701006 | 石屑 |  | 0.01 | 77.67 | 0.75
341508001 | 其他材料费 | 元 | 0.017 | 0.9 | 0.01
| 2、主材费 | 元
| 3、设备费 | 元
| 三、机械费 | 元 |  |  | 0.52
991311001 | 汽车式沥青喷洒机箱容量 4000L | 台班 |  | 746.56 | 0.3
991302002 | 钢轮振动压路机工作质量 8t | 台班 |  | 663.63 | 0.2
| 四、直接费小计 | 元 |  |  | 6.42
| 五、管理费 | 元 |  |  | 0.38
| 六、利润 | 元 |  |  | 0.18
| 七、税金 | 元 |  |  | 0.63
| 综合单价 | 元 |  |  | 7.61
表-10
主要清单项目工料机分析表
工程名称：昭平县樟木林中学运动场及附属设施建设项目 |  | 清单序号:4
清单项目编码:*040203007004 |  | 清单项目名称:水泥混凝土
工料机编码 | 工料机名称 | 单位 | 数量 | 单价(元) | 金额(元)
| 一、人工费 | 元 |  |  | 9.28
000701000 | 市政人工 | 元 | 9.28 | 1 | 9.28
| 二、材料费 | 元 |  |  | 58.85
| 1、材料费 | 元 |  |  | 58.85
043104005-1 | 抗折强度4.5MPa |  | 0.152 | 376.44 | 57.29
050306001 | 周转板枋材 |  | 0.001 | 1017.7 | 0.61
020901006 | 塑料薄膜 |  | 1.1 | 0.56 | 0.62
341101001 | 水 |  | 0.04 | 3.02 | 0.12
341508001 | 其他材料费 | 元 | 0.202 | 0.9 | 0.18
| 2、主材费 | 元
| 3、设备费 | 元
| 三、机械费 | 元 |  |  | 0.06
990506001 | 混凝土振捣器平板式 | 台班 | 0.005 | 11.43 | 0.06
| 四、直接费小计 | 元 |  |  | 68.19
| 五、管理费 | 元 |  |  | 2.71
| 六、利润 | 元 |  |  | 1.31
| 七、税金 | 元 |  |  | 6.5
| 综合单价 | 元 |  |  | 78.71
表-10
主要清单项目工料机分析表
工程名称：昭平县樟木林中学运动场及附属设施建设项目 |  | 清单序号:5
清单项目编码:*040309010001 |  | 清单项目名称:防水层
工料机编码 | 工料机名称 | 单位 | 数量 | 单价(元) | 金额(元)
| 一、人工费 | 元 |  |  | 3.1
000301000 | 建筑装饰人工 | 元 | 3.096 | 1 | 3.1
| 二、材料费 | 元 |  |  | 30.3
| 1、材料费 | 元 |  |  | 30.3
130527001-1 | 硅PU平整剂防水底漆 | kg | 2.205 | 13.74 | 30.3
341101001 | 水 |  | 0.001 | 3.02
| 2、主材费 | 元
| 3、设备费 | 元
| 三、机械费 | 元
| 四、直接费小计 | 元 |  |  | 33.4
| 五、管理费 | 元 |  |  | 0.92
| 六、利润 | 元 |  |  | 0.32
| 七、税金 | 元 |  |  | 3.12
| 综合单价 | 元 |  |  | 37.76
表-10
主要清单项目工料机分析表
工程名称：昭平县樟木林中学运动场及附属设施建设项目 |  | 清单序号:6
清单项目编码:*桂011104006001 |  | 清单项目名称:球场面层
工料机编码 | 工料机名称 | 单位 | 数量 | 单价(元) | 金额(元)
| 一、人工费 | 元
| 二、材料费 | 元 |  |  | 113
| 1、材料费 | 元 |  |  | 113
CB--1 | 13mm厚弹性(全PU)混合型塑胶 材料费 | m² | 1 | 113 | 113
| 2、主材费 | 元
| 3、设备费 | 元
| 三、机械费 | 元
| 四、直接费小计 | 元 |  |  | 113
| 五、管理费 | 元
| 六、利润 | 元
| 七、税金 | 元 |  |  | 10.17
| 综合单价 | 元 |  |  | 123.17
表-10
主要清单项目工料机分析表
工程名称：昭平县樟木林中学运动场及附属设施建设项目 |  | 清单序号:7
清单项目编码:*桂011104006002 |  | 清单项目名称:球场面层
工料机编码 | 工料机名称 | 单位 | 数量 | 单价(元) | 金额(元)
| 一、人工费 | 元
| 二、材料费 | 元 |  |  | 97.87
| 1、材料费 | 元 |  |  | 97.87
Cb--2 | 10mm厚弹性(全PU)混合型塑胶 材料费 | m² | 1 | 97.87 | 97.87
| 2、主材费 | 元
| 3、设备费 | 元
| 三、机械费 | 元
| 四、直接费小计 | 元 |  |  | 97.87
| 五、管理费 | 元
| 六、利润 | 元
| 七、税金 | 元 |  |  | 8.81
| 综合单价 | 元 |  |  | 106.68
表-10
主要清单项目工料机分析表
工程名称：昭平县樟木林中学运动场及附属设施建设项目 |  | 清单序号:8
清单项目编码:*桂011104006003 |  | 清单项目名称:球场面层
工料机编码 | 工料机名称 | 单位 | 数量 | 单价(元) | 金额(元)
| 一、人工费 | 元
| 二、材料费 | 元 |  |  | 62.58
| 1、材料费 | 元 |  |  | 62.58
Cb--3 | 5mm厚弹性硅pu球场地坪漆 材料费 | m² | 1 | 62.58 | 62.58
| 2、主材费 | 元
| 3、设备费 | 元
| 三、机械费 | 元
| 四、直接费小计 | 元 |  |  | 62.58
| 五、管理费 | 元
| 六、利润 | 元
| 七、税金 | 元 |  |  | 5.63
| 综合单价 | 元 |  |  | 68.21
表-10
主要清单项目工料机分析表
工程名称：昭平县樟木林中学运动场及附属设施建设项目 |  | 清单序号:11
清单项目编码:*040303001001 |  | 清单项目名称:混凝土垫层
工料机编码 | 工料机名称 | 单位 | 数量 | 单价(元) | 金额(元)
| 一、人工费 | 元 |  |  | 33
000701000 | 市政人工 | 元 | 33 | 1 | 33
| 二、材料费 | 元 |  |  | 332.94
| 1、材料费 | 元 |  |  | 332.94
043104003 | 预拌普通混凝土 C20 |  | 1.015 | 327.43 | 332.34
341101001 | 水 |  | 0.2 | 3.02 | 0.6
| 2、主材费 | 元
| 3、设备费 | 元
| 三、机械费 | 元 |  |  | 0.55
990506001 | 混凝土振捣器平板式 | 台班 | 0.048 | 11.43 | 0.55
| 四、直接费小计 | 元 |  |  | 366.49
| 五、管理费 | 元 |  |  | 9.73
| 六、利润 | 元 |  |  | 4.7
| 七、税金 | 元 |  |  | 34.28
| 综合单价 | 元 |  |  | 415.2
表-10
主要清单项目工料机分析表
工程名称：昭平县樟木林中学运动场及附属设施建设项目 |  | 清单序号:12
清单项目编码:*040204004001 |  | 清单项目名称:安砌侧(平、缘)石
工料机编码 | 工料机名称 | 单位 | 数量 | 单价(元) | 金额(元)
| 一、人工费 | 元 |  |  | 12.99
000701000 | 市政人工 | 元 | 12.99 | 1 | 12.99
| 二、材料费 | 元 |  |  | 74.46
| 1、材料费 | 元 |  |  | 7.09
S800102003 | 水泥砂浆 1：2 |  |  | 408.57 | 0.16
800101008 | 水泥砂浆中砂M15 |  | 0.004 | 251.74 | 0.93
043104003 | 预拌普通混凝土 C20 |  | 0.018 | 327.43 | 5.99
341508001 | 其他材料费 | 元 | 0.024 | 0.9 | 0.02
| 2、主材费 | 元 |  |  | 67.37
360701001Z-1 | 青石缘石120x350(h)x500 | m | 1.015 | 66.37 | 67.37
| 3、设备费 | 元
| 三、机械费 | 元 |  |  | 0.05
990509001 | 灰浆搅拌机输送量 200/h | 台班 | 0.001 | 18.06 | 0.01
991101001 | 液压叉车 | 台班 |  | 479.13 | 0.05
| 四、直接费小计 | 元 |  |  | 87.5
| 五、管理费 | 元 |  |  | 3.78
| 六、利润 | 元 |  |  | 1.83
| 七、税金 | 元 |  |  | 8.38
| 综合单价 | 元 |  |  | 101.49
表-10
主要清单项目工料机分析表
工程名称：昭平县樟木林中学运动场及附属设施建设项目 |  | 清单序号:29
清单项目编码:*040201022001 |  | 清单项目名称:砖砌排水沟
工料机编码 | 工料机名称 | 单位 | 数量 | 单价(元) | 金额(元)
| 一、人工费 | 元 |  |  | 114.9
000701000 | 市政人工 | 元 | 114.9 | 1 | 114.9
| 二、材料费 | 元 |  |  | 359.74
| 1、材料费 | 元 |  |  | 359.74
041301001 | 页岩标准砖 240×115×53 | 千块 | 0.523 | 552.43 | 288.92
800101008 | 水泥砂浆中砂M15 |  | 0.263 | 251.74 | 66.21
341101001 | 水 |  | 1 | 3.02 | 3.02
341508001 | 其他材料费 | 元 | 1.764 | 0.9 | 1.59
| 2、主材费 | 元
| 3、设备费 | 元
| 三、机械费 | 元 |  |  | 0.51
990509001 | 灰浆搅拌机输送量 200/h | 台班 | 0.028 | 18.06 | 0.51
| 四、直接费小计 | 元 |  |  | 475.15
| 五、管理费 | 元 |  |  | 33.47
| 六、利润 | 元 |  |  | 16.16
| 七、税金 | 元 |  |  | 47.23
| 综合单价 | 元 |  |  | 572.01
表-10
主要清单项目工料机分析表
工程名称：昭平县樟木林中学运动场及附属设施建设项目 |  | 清单序号:3
清单项目编码:*040103001007 |  | 清单项目名称:回填方
工料机编码 | 工料机名称 | 单位 | 数量 | 单价(元) | 金额(元)
| 一、人工费 | 元 |  |  | 0.6
000701000 | 市政人工 | 元 | 0.605 | 1 | 0.6
| 二、材料费 | 元 |  |  | 124.44
| 1、材料费 | 元 |  |  | 124.44
040301004 | 中砂 |  | 1.275 | 97.35 | 124.12
341101001 | 水 |  | 0.105 | 3.02 | 0.32
| 2、主材费 | 元
| 3、设备费 | 元
| 三、机械费 | 元 |  |  | 9.61
991305010 | 液压打夯机 | 台班 | 0.017 | 578.33 | 9.6
| 四、直接费小计 | 元 |  |  | 134.65
| 五、管理费 | 元
| 六、利润 | 元
| 综合单价 | 元 |  |  | 134.65
表-10
主要清单项目工料机分析表
工程名称：昭平县樟木林中学运动场及附属设施建设项目 |  | 清单序号:4
清单项目编码:*040103001008 |  | 清单项目名称:回填方
工料机编码 | 工料机名称 | 单位 | 数量 | 单价(元) | 金额(元)
| 一、人工费 | 元 |  |  | 0.6
000701000 | 市政人工 | 元 | 0.605 | 1 | 0.6
| 二、材料费 | 元 |  |  | 113.64
| 1、材料费 | 元 |  |  | 113.64
040506001 | 砂砾石 |  | 1.3 | 87.38 | 113.64
| 2、主材费 | 元
| 3、设备费 | 元
| 三、机械费 | 元 |  |  | 9.61
991305010 | 液压打夯机 | 台班 | 0.017 | 578.33 | 9.6
| 四、直接费小计 | 元 |  |  | 123.85
| 五、管理费 | 元
| 六、利润 | 元
| 综合单价 | 元 |  |  | 123.85
表-10
主要清单项目工料机分析表
工程名称：昭平县樟木林中学运动场及附属设施建设项目 |  | 清单序号:5
清单项目编码:*040103001009 |  | 清单项目名称:砌砖（预警标示）
工料机编码 | 工料机名称 | 单位 | 数量 | 单价(元) | 金额(元)
| 一、人工费 | 元 |  |  | 138.58
000701000 | 市政人工 | 元 | 138.58 | 1 | 138.58
| 二、材料费 | 元 |  |  | 386.35
| 1、材料费 | 元 |  |  | 386.35
041301001-1 | 页岩标准砖 240×115×53 | 千块 | 0.684 | 552.43 | 377.86
800101006 | 水泥砂浆中砂 M7.5 |  |  | 208.85
341101001 | 水 |  | 0.279 | 3.02 | 0.84
341508001 | 其他材料费 | 元 | 8.492 | 0.9 | 7.64
| 2、主材费 | 元
| 3、设备费 | 元
| 三、机械费 | 元 |  |  | 0.97
990509001 | 灰浆搅拌机输送量 200/h | 台班 | 0.054 | 18.06 | 0.98
| 四、直接费小计 | 元 |  |  | 525.9
| 五、管理费 | 元
| 六、利润 | 元
| 综合单价 | 元 |  |  | 525.9
表-10
主要清单项目工料机分析表
工程名称：昭平县樟木林中学运动场及附属设施建设项目 |  | 清单序号:7
清单项目编码:*040103002005 |  | 清单项目名称:余方弃置
工料机编码 | 工料机名称 | 单位 | 数量 | 单价(元) | 金额(元)
| 一、人工费 | 元
| 二、材料费 | 元
| 1、材料费 | 元
| 2、主材费 | 元
| 3、设备费 | 元
| 三、机械费 | 元 |  |  | 6.09
990705010 | 自卸汽车装载质量 20t | 台班 | 0.006 | 1042.55 | 6.05
| 四、直接费小计 | 元 |  |  | 6.09
| 五、管理费 | 元 |  |  | 1.71
| 六、利润 | 元 |  |  | 0.8
| 综合单价 | 元 |  |  | 8.6
表-10
主要清单项目工料机分析表
工程名称：昭平县樟木林中学运动场及附属设施建设项目 |  | 清单序号:12
清单项目编码:*030409001001 |  | 清单项目名称:接地极
工料机编码 | 工料机名称 | 单位 | 数量 | 单价(元) | 金额(元)
| 一、人工费 | 元 |  |  | 39.23
000501000 | 安装人工 | 元 | 39.23 | 1 | 39.23
| 二、材料费 | 元 |  |  | 14
| 1、材料费 | 元 |  |  | 1.39
031311002 | 电焊条 结422 Φ2.5～3.2 | kg | 0.15 | 5.56 | 0.83
031345001-1 | 钢锯条 | 根 | 1 | 0.33 | 0.33
130503001-1 | 沥青漆 | kg | 0.02 | 11.61 | 0.23
| 2、主材费 | 元 |  |  | 12.61
270606000-2 | 接地极 | 根 | 1 | 12.61 | 12.61
| 3、设备费 | 元
| 三、机械费 | 元 |  |  | 12.4
992501001 | 交流电弧焊机 容量21kV·A | 台班 | 0.18 | 68.91 | 12.4
| 四、直接费小计 | 元 |  |  | 65.63
| 五、管理费 | 元
| 六、利润 | 元
| 综合单价 | 元 |  |  | 65.63
表-10
主要清单项目工料机分析表
工程名称：昭平县樟木林中学运动场及附属设施建设项目 |  | 清单序号:15
清单项目编码:*030408001002 |  | 清单项目名称:电力电缆
工料机编码 | 工料机名称 | 单位 | 数量 | 单价(元) | 金额(元)
| 一、人工费 | 元 |  |  | 3.64
000501000 | 安装人工 | 元 | 3.637 | 1 | 3.64
| 二、材料费 | 元 |  |  | 47.14
| 1、材料费 | 元 |  |  | 0.33
022706010 | 破布 | kg | 0.003 | 1.77 | 0.01
140301004 | 国V汽油 92# | kg | 0.004 | 8.42 | 0.04
010310001 | 镀锌铁丝（综合） | kg | 0.003 | 3.46 | 0.01
292702006 | 尼龙扎带(综合) | 个 | 0.047 | 0.18 | 0.01
290631007 | 电缆吊挂 3×50 | 套 | 0.071 | 2.65 | 0.19
341301011 | 标志牌 塑料扁形 | 个 | 0.06 | 0.13 | 0.01
015303002 | 封铅 含铅 65% 含锡 35 % | kg | 0.005 | 10.51 | 0.05
130519001 | 沥青绝缘漆 | kg | 0.001 | 11.61 | 0.01
143303001 | 硬酯酸 一级 | kg |  | 7.52
020101002 | 橡胶板 2mm | ㎡ | 0.001 | 11.15 | 0.01
341508001 | 其他材料费 | 元 | 0.012 | 0.9 | 0.01
| 2、主材费 | 元 |  |  | 46.81
Z281100000-2 | 电力电缆 YJV-0.6/1KV-4x10 | m | 1.01 | 46.35 | 46.81
| 3、设备费 | 元
| 三、机械费 | 元 |  |  | 0.15
981110002 | 绝缘电阻测试仪 ZC-8 | 台班 | 0.005 | 30.8 | 0.15
| 四、直接费小计 | 元 |  |  | 50.93
| 五、管理费 | 元
| 六、利润 | 元
| 综合单价 | 元 |  |  | 50.93
表-10
主要清单项目工料机分析表
工程名称：昭平县樟木林中学运动场及附属设施建设项目 |  | 清单序号:18
清单项目编码:*030411001001 |  | 清单项目名称:配管
工料机编码 | 工料机名称 | 单位 | 数量 | 单价(元) | 金额(元)
| 一、人工费 | 元 |  |  | 6.96
000501000 | 安装人工 | 元 | 6.962 | 1 | 6.96
| 二、材料费 | 元 |  |  | 18.18
| 1、材料费 | 元 |  |  | 0.59
290624006 | 硬塑料管接头D100 | 个 | 0.16 | 3.41 | 0.55
144116005 | 粘合剂 | kg | 0.002 | 11.75 | 0.02
341508001 | 其他材料费 | 元 | 0.02 | 0.9 | 0.02
| 2、主材费 | 元 |  |  | 17.59
172500000-1 | 高密度聚乙烯管 HDPE110 | m | 1.06 | 16.59 | 17.59
| 3、设备费 | 元
| 三、机械费 | 元 |  |  | 1.64
990704004 | 载重汽车 装载质量4t | 台班 | 0.003 | 541.85 | 1.63
992310001 | 铝材切割机1kW | 台班 | 0.001 | 14.68 | 0.01
| 四、直接费小计 | 元 |  |  | 26.78
| 五、管理费 | 元
| 六、利润 | 元
| 综合单价 | 元 |  |  | 26.78
表-10
主要清单项目工料机分析表
工程名称：昭平县樟木林中学运动场及附属设施建设项目 |  | 清单序号:19
清单项目编码:*040205001001 |  | 清单项目名称:小型手孔井
工料机编码 | 工料机名称 | 单位 | 数量 | 单价(元) | 金额(元)
| 一、人工费 | 元 |  |  | 531.49
000701000 | 市政人工 | 元 | 531.493 | 1 | 531.49
| 二、材料费 | 元 |  |  | 1068.17
| 1、材料费 | 元 |  |  | 1068.17
043104004 | 预拌普通混凝土 C25 |  | 0.755 | 340.71 | 257.3
041302001 | 多孔页岩砖 240×115×90 | 千块 | 0.742 | 809.71 | 600.97
043104005 | 预拌普通混凝土 C30 |  | 0.219 | 358.41 | 78.53
S800102004 | 水泥砂浆 1：2.5 |  | 0.05 | 470.82 | 23.64
350203003 | 卡具及扣件（综合） | kg | 1.172 | 5.13 | 6.01
341101001 | 水 |  | 0.337 | 3.02 | 1.02
800101005 | 水泥砂浆中砂 M5 |  | 0.311 | 190.76 | 59.4
800101007 | 水泥砂浆中砂 M10 |  | 0.025 | 226.58 | 5.64
341508001 | 其他材料费 | 元 | 22.497 | 0.9 | 20.25
133508010 | 模板嵌缝料 | kg | 0.077 | 1.46 | 0.11
350103001 | 胶合板模板 1830×915×18 |  | 0.077 | 30.53 | 2.36
050306001 | 周转板枋材 |  | 0.003 | 1017.7 | 2.54
350102003 | 组合钢模板 | kg | 1.065 | 5.13 | 5.47
350201001 | 模板钢支撑 | kg | 0.852 | 4.6 | 3.92
030183001 | 铁钉（综合） | kg | 0.073 | 5.72 | 0.42
143508001 | 脱模剂 | kg | 0.154 | 3.98 | 0.61
| 2、主材费 | 元
042903009z | 预制混凝土盖板 C20 |  | 0.218
| 3、设备费 | 元
| 三、机械费 | 元 |  |  | 12.26
990509001 | 灰浆搅拌机输送量 200/h | 台班 | 0.073 | 18.06 | 1.31
990506002 | 混凝土振捣器插入式 | 台班 | 0.037 | 11.26 | 0.42
990506001 | 混凝土振捣器平板式 | 台班 | 0.01 | 11.43 | 0.12
990903004 | 汽车式起重机提升质量 12t | 台班 | 0.011 | 888.97 | 9.33
990704005 | 载重汽车装载质量 5t | 台班 | 0.001 | 555.05 | 0.61
992101001 | 木工圆锯机直径 500mm | 台班 | 0.015 | 31.56 | 0.49
| 四、直接费小计 | 元 |  |  | 1611.92
| 五、管理费 | 元 |  |  | 16.39
| 六、利润 | 元 |  |  | 7.66
| 综合单价 | 元 |  |  | 1635.97
表-10
主要清单项目工料机分析表
工程名称：昭平县樟木林中学运动场及附属设施建设项目 |  | 清单序号:31
清单项目编码:*030412007001 |  | 清单项目名称:太阳能路灯
工料机编码 | 工料机名称 | 单位 | 数量 | 单价(元) | 金额(元)
| 一、人工费 | 元 |  |  | 386.08
000501000 | 安装人工 | 元 | 386.079 | 1 | 386.08
| 二、材料费 | 元 |  |  | 2425.88
| 1、材料费 | 元 |  |  | 1.88
370905008 | 钢垫板 2.5～5mm | kg | 0.5 | 3.22 | 1.61
341508001 | 其他材料费 | 元 | 0.3 | 0.9 | 0.27
| 2、主材费 | 元 |  |  | 2424
253302001-1 | 8.0米三火投光灯 | 套 | 1.01 | 2400 | 2424
| 3、设备费 | 元
| 三、机械费 | 元 |  |  | 154.5
993701004 | 高架车 15m | 台班 | 0.05 | 759.13 | 37.96
990903002 | 汽车式起重机 提升质量8t | 台班 | 0.125 | 758.91 | 94.86
990704004 | 载重汽车 装载质量4t | 台班 | 0.04 | 541.85 | 21.67
| 四、直接费小计 | 元 |  |  | 2966.46
| 五、管理费 | 元
| 六、利润 | 元
| 综合单价 | 元 |  |  | 2966.46
表-10
主要清单项目工料机分析表
工程名称：昭平县樟木林中学运动场及附属设施建设项目 |  | 清单序号:32
清单项目编码:*030412007002 |  | 清单项目名称:太阳能路灯
工料机编码 | 工料机名称 | 单位 | 数量 | 单价(元) | 金额(元)
| 一、人工费 | 元 |  |  | 104.65
000501000 | 安装人工 | 元 | 104.649 | 1 | 104.65
| 二、材料费 | 元 |  |  | 527.61
| 1、材料费 | 元 |  |  | 0.27
341508001 | 其他材料费 | 元 | 0.3 | 0.9 | 0.27
| 2、主材费 | 元 |  |  | 527.34
253303001-1 | 3.5米三火庭院灯 | 套 | 1.01 | 522.12 | 527.34
| 3、设备费 | 元
| 三、机械费 | 元 |  |  | 10.84
990704004 | 载重汽车 装载质量4t | 台班 | 0.02 | 541.85 | 10.84
| 四、直接费小计 | 元 |  |  | 643.1
| 五、管理费 | 元
| 六、利润 | 元
| 综合单价 | 元 |  |  | 643.1
表-10
主要清单项目工料机分析表
工程名称：昭平县樟木林中学运动场及附属设施建设项目 |  | 清单序号:1
清单项目编码:*050101009001 |  | 清单项目名称:种植土回(换)填
工料机编码 | 工料机名称 | 单位 | 数量 | 单价(元) | 金额(元)
| 一、人工费 | 元 |  |  | 0.63
000901000 | 园林绿化人工 | 元 | 0.63 | 1 | 0.63
| 二、材料费 | 元 |  |  | 32.55
| 1、材料费 | 元 |  |  | 32.55
322901001 | 种植土 |  | 1.05 | 31 | 32.55
| 2、主材费 | 元
| 3、设备费 | 元
| 三、机械费 | 元 |  |  | 5.03
990701005 | 履带式推土机 功率90kW | 台班 | 0.005 | 1006.91 | 5.03
| 四、直接费小计 | 元 |  |  | 38.21
| 五、管理费 | 元 |  |  | 1.53
| 六、利润 | 元 |  |  | 0.68
| 七、税金 | 元 |  |  | 3.64
| 综合单价 | 元 |  |  | 44.06
表-10
主要清单项目工料机分析表
工程名称：昭平县樟木林中学运动场及附属设施建设项目 |  | 清单序号:2
清单项目编码:*050102001001 |  | 清单项目名称:红花木棉
工料机编码 | 工料机名称 | 单位 | 数量 | 单价(元) | 金额(元)
| 一、人工费 | 元 |  |  | 299.41
000901000 | 园林绿化人工 | 元 | 299.408 | 1 | 299.41
| 二、材料费 | 元 |  |  | 3255.43
| 1、材料费 | 元 |  |  | 218.58
341101001 | 水 |  | 5.36 | 3.02 | 16.19
322704001 | 营养液 | 袋 | 8 | 7.43 | 59.44
322701002 | 化肥【复合肥、尿素等】 | kg | 1.1 | 4.1 | 4.51
322704002 | 生根剂 | 袋 | 0.8 | 7.43 | 5.94
322703001 | 农药 | kg | 0.285 | 63.7 | 18.15
040301004 | 中砂 |  | 0.12 | 97.35 | 11.68
010310001 | 镀锌铁丝（综合） | kg | 0.8 | 3.46 | 2.77
172508021 | 塑料管 ϕ160 | m | 3.4 | 26.42 | 89.83
172701000 | 普通胶管 | m | 0.65 | 14.34 | 9.32
341508001 | 其他材料费 | 元 | 0.85 | 0.88 | 0.75
| 2、主材费 | 元 |  |  | 3036.85
320101000-1 | 红花木棉 | 株 | 1.03 | 2948.4 | 3036.85
| 3、设备费 | 元
| 三、机械费 | 元 |  |  | 179.37
990704005 | 载重汽车 装载质量5t | 台班 | 0.011 | 555.05 | 6.11
993101003 | 洒水车 罐容量 10000L | 台班 | 0.094 | 559.2 | 52.73
993705001 | 打药车（汽车式）2t | 台班 | 0.038 | 439.2 | 16.69
990903006 | 汽车式起重机 提升质量20t | 台班 | 0.094 | 1104.69 | 103.84
| 四、直接费小计 | 元 |  |  | 3734.21
| 五、管理费 | 元 |  |  | 129.27
| 六、利润 | 元 |  |  | 57.45
| 七、税金 | 元 |  |  | 352.88
| 综合单价 | 元 |  |  | 4273.81
表-10
主要清单项目工料机分析表
工程名称：昭平县樟木林中学运动场及附属设施建设项目 |  | 清单序号:3
清单项目编码:*050102001002 |  | 清单项目名称:红枫
工料机编码 | 工料机名称 | 单位 | 数量 | 单价(元) | 金额(元)
| 一、人工费 | 元 |  |  | 149.21
000901000 | 园林绿化人工 | 元 | 149.208 | 1 | 149.21
| 二、材料费 | 元 |  |  | 2840.47
| 1、材料费 | 元 |  |  | 162.47
341101001 | 水 |  | 3.373 | 3.02 | 10.19
322704001 | 营养液 | 袋 | 5 | 7.43 | 37.15
322701002 | 化肥【复合肥、尿素等】 | kg | 1.1 | 4.1 | 4.51
322704002 | 生根剂 | 袋 | 0.5 | 7.43 | 3.71
322703001 | 农药 | kg | 0.162 | 63.7 | 10.34
040301004 | 中砂 |  | 0.08 | 97.35 | 7.79
010310001 | 镀锌铁丝（综合） | kg | 0.5 | 3.46 | 1.73
172508021 | 塑料管 ϕ160 | m | 3 | 26.42 | 79.26
172701000 | 普通胶管 | m | 0.5 | 14.34 | 7.17
341508001 | 其他材料费 | 元 | 0.7 | 0.88 | 0.62
| 2、主材费 | 元 |  |  | 2678
320101000-4 | 红枫 | 株 | 1.03 | 2600 | 2678
| 3、设备费 | 元
| 三、机械费 | 元 |  |  | 74.45
990704005 | 载重汽车 装载质量5t | 台班 | 0.011 | 555.05 | 6.05
993101003 | 洒水车 罐容量 10000L | 台班 | 0.052 | 559.2 | 29.36
993705001 | 打药车（汽车式）2t | 台班 | 0.022 | 439.2 | 9.53
990903004 | 汽车式起重机 提升质量12t | 台班 | 0.033 | 888.97 | 29.51
| 四、直接费小计 | 元 |  |  | 3064.13
| 五、管理费 | 元 |  |  | 60.39
| 六、利润 | 元 |  |  | 26.84
| 七、税金 | 元 |  |  | 283.62
| 综合单价 | 元 |  |  | 3434.98
表-10
主要清单项目工料机分析表
工程名称：昭平县樟木林中学运动场及附属设施建设项目 |  | 清单序号:4
清单项目编码:*050102001003 |  | 清单项目名称:宫粉紫荆
工料机编码 | 工料机名称 | 单位 | 数量 | 单价(元) | 金额(元)
| 一、人工费 | 元 |  |  | 149.21
000901000 | 园林绿化人工 | 元 | 149.208 | 1 | 149.21
| 二、材料费 | 元 |  |  | 1874.92
| 1、材料费 | 元 |  |  | 162.47
341101001 | 水 |  | 3.373 | 3.02 | 10.19
322704001 | 营养液 | 袋 | 5 | 7.43 | 37.15
322701002 | 化肥【复合肥、尿素等】 | kg | 1.1 | 4.1 | 4.51
322704002 | 生根剂 | 袋 | 0.5 | 7.43 | 3.71
322703001 | 农药 | kg | 0.162 | 63.7 | 10.34
040301004 | 中砂 |  | 0.08 | 97.35 | 7.79
010310001 | 镀锌铁丝（综合） | kg | 0.5 | 3.46 | 1.73
172508021 | 塑料管 ϕ160 | m | 3 | 26.42 | 79.26
172701000 | 普通胶管 | m | 0.5 | 14.34 | 7.17
341508001 | 其他材料费 | 元 | 0.7 | 0.88 | 0.62
| 2、主材费 | 元 |  |  | 1712.45
320101000-3 | 宫粉紫荆 | 株 | 1.03 | 1662.57 | 1712.45
| 3、设备费 | 元
| 三、机械费 | 元 |  |  | 74.45
990704005 | 载重汽车 装载质量5t | 台班 | 0.011 | 555.05 | 6.05
993101003 | 洒水车 罐容量 10000L | 台班 | 0.052 | 559.2 | 29.36
993705001 | 打药车（汽车式）2t | 台班 | 0.022 | 439.2 | 9.53
990903004 | 汽车式起重机 提升质量12t | 台班 | 0.033 | 888.97 | 29.51
| 四、直接费小计 | 元 |  |  | 2098.58
| 五、管理费 | 元 |  |  | 60.39
| 六、利润 | 元 |  |  | 26.84
| 七、税金 | 元 |  |  | 196.72
| 综合单价 | 元 |  |  | 2382.53
表-10
主要清单项目工料机分析表
工程名称：昭平县樟木林中学运动场及附属设施建设项目 |  | 清单序号:9
清单项目编码:*050102002003 |  | 清单项目名称:三角梅
工料机编码 | 工料机名称 | 单位 | 数量 | 单价(元) | 金额(元)
| 一、人工费 | 元 |  |  | 64.63
000901000 | 园林绿化人工 | 元 | 64.632 | 1 | 64.63
| 二、材料费 | 元 |  |  | 71.51
| 1、材料费 | 元 |  |  | 9.57
341101001 | 水 |  | 1.145 | 3.02 | 3.46
322701002 | 化肥【复合肥、尿素等】 | kg | 0.24 | 4.1 | 0.98
341508001 | 其他材料费 | 元 | 0.2 | 0.88 | 0.18
322703001 | 农药 | kg | 0.078 | 63.7 | 4.95
| 2、主材费 | 元 |  |  | 61.94
320301000-3 | 三角梅 | 株 | 1.03 | 60.14 | 61.94
| 3、设备费 | 元
| 三、机械费 | 元 |  |  | 13.06
993101003 | 洒水车 罐容量 10000L | 台班 | 0.014 | 559.2 | 7.77
990704005 | 载重汽车 装载质量5t | 台班 | 0.001 | 555.05 | 0.72
993705001 | 打药车（汽车式）2t | 台班 | 0.01 | 439.2 | 4.57
| 四、直接费小计 | 元 |  |  | 149.2
| 五、管理费 | 元 |  |  | 20.98
| 六、利润 | 元 |  |  | 9.32
| 七、税金 | 元 |  |  | 16.16
| 综合单价 | 元 |  |  | 195.66
表-10
主要清单项目工料机分析表
工程名称：昭平县樟木林中学运动场及附属设施建设项目 |  | 清单序号:10
清单项目编码:*050102002004 |  | 清单项目名称:黄杨球
工料机编码 | 工料机名称 | 单位 | 数量 | 单价(元) | 金额(元)
| 一、人工费 | 元 |  |  | 64.63
000901000 | 园林绿化人工 | 元 | 64.632 | 1 | 64.63
| 二、材料费 | 元 |  |  | 103.3
| 1、材料费 | 元 |  |  | 9.57
341101001 | 水 |  | 1.145 | 3.02 | 3.46
322701002 | 化肥【复合肥、尿素等】 | kg | 0.24 | 4.1 | 0.98
341508001 | 其他材料费 | 元 | 0.2 | 0.88 | 0.18
322703001 | 农药 | kg | 0.078 | 63.7 | 4.95
| 2、主材费 | 元 |  |  | 93.73
320301000-4 | 黄杨球 | 株 | 1.03 | 91 | 93.73
| 3、设备费 | 元
| 三、机械费 | 元 |  |  | 13.06
993101003 | 洒水车 罐容量 10000L | 台班 | 0.014 | 559.2 | 7.77
990704005 | 载重汽车 装载质量5t | 台班 | 0.001 | 555.05 | 0.72
993705001 | 打药车（汽车式）2t | 台班 | 0.01 | 439.2 | 4.57
| 四、直接费小计 | 元 |  |  | 180.99
| 五、管理费 | 元 |  |  | 20.98
| 六、利润 | 元 |  |  | 9.32
| 七、税金 | 元 |  |  | 19.02
| 综合单价 | 元 |  |  | 230.31
表-10
主要清单项目工料机分析表
工程名称：昭平县樟木林中学运动场及附属设施建设项目 |  | 清单序号:11
清单项目编码:*050102012001 |  | 清单项目名称:铺种草皮
工料机编码 | 工料机名称 | 单位 | 数量 | 单价(元) | 金额(元)
| 一、人工费 | 元 |  |  | 16.41
000901000 | 园林绿化人工 | 元 | 16.414 | 1 | 16.41
| 二、材料费 | 元 |  |  | 10
| 1、材料费 | 元 |  |  | 1.82
341101001 | 水 |  | 0.399 | 3.02 | 1.21
322701002 | 化肥【复合肥、尿素等】 | kg | 0.1 | 4.1 | 0.41
322703001 | 农药 | kg | 0.003 | 63.7 | 0.2
| 2、主材费 | 元 |  |  | 8.18
320701000-1 | 大叶油草 |  | 1.05 | 7.79 | 8.18
| 3、设备费 | 元
| 三、机械费 | 元 |  |  | 5.9
993101003 | 洒水车 罐容量 10000L | 台班 | 0.008 | 559.2 | 4.36
990704005 | 载重汽车 装载质量5t | 台班 | 0.001 | 555.05 | 0.56
993705001 | 打药车（汽车式）2t | 台班 |  | 439.2 | 0.18
993707001 | 背式打草机 | 台班 | 0.002 | 40.21 | 0.1
993708001 | 推式打草机 | 台班 | 0.01 | 70.63 | 0.71
| 四、直接费小计 | 元 |  |  | 32.31
| 五、管理费 | 元 |  |  | 6.02
| 六、利润 | 元 |  |  | 2.68
| 七、税金 | 元 |  |  | 3.69
| 综合单价 | 元 |  |  | 44.7
表-10
主要清单项目工料机分析表
工程名称：昭平县樟木林中学运动场及附属设施建设项目 |  | 清单序号:12
清单项目编码:*桂050201016001 |  | 清单项目名称:彩色透水砖垫层
工料机编码 | 工料机名称 | 单位 | 数量 | 单价(元) | 金额(元)
| 一、人工费 | 元 |  |  | 71.05
000901000 | 园林绿化人工 | 元 | 71.05 | 1 | 71.05
| 二、材料费 | 元 |  |  | 174.86
| 1、材料费 | 元 |  |  | 174.86
040502001 | 碎石（综合） |  | 1.404 | 97.09 | 136.31
040101001 | 水泥（综合） | t | 0.107 | 353.98 | 37.88
341101001 | 水 |  | 0.222 | 3.02 | 0.67
| 2、主材费 | 元
| 3、设备费 | 元
| 三、机械费 | 元 |  |  | 2.62
991301003 | 钢轮内燃压路机 工作质量12t | 台班 | 0.004 | 654.38 | 2.62
| 四、直接费小计 | 元 |  |  | 248.53
| 五、管理费 | 元 |  |  | 19.89
| 六、利润 | 元 |  |  | 8.84
| 七、税金 | 元 |  |  | 24.95
| 综合单价 | 元 |  |  | 302.21
表-10
主要清单项目工料机分析表
工程名称：昭平县樟木林中学运动场及附属设施建设项目 |  | 清单序号:13
清单项目编码:*桂050201017001 |  | 清单项目名称:彩色透水砖铺装
工料机编码 | 工料机名称 | 单位 | 数量 | 单价(元) | 金额(元)
| 一、人工费 | 元 |  |  | 19.82
000901000 | 园林绿化人工 | 元 | 19.815 | 1 | 19.82
| 二、材料费 | 元 |  |  | 52.93
| 1、材料费 | 元 |  |  | 52.93
042702005-1 | 235*115*60彩色透水砖 |  | 1.02 | 48.85 | 49.83
040301005 | 粗砂 |  | 0.03 | 97.35 | 2.92
341508001 | 其他材料费 | 元 | 0.207 | 0.88 | 0.18
| 2、主材费 | 元
| 3、设备费 | 元
| 三、机械费 | 元 |  |  | 0.15
992302001 | 石料切割机5.5KW 以内 | 台班 | 0.005 | 29.83 | 0.15
| 四、直接费小计 | 元 |  |  | 72.9
| 五、管理费 | 元 |  |  | 5.39
| 六、利润 | 元 |  |  | 2.4
| 七、税金 | 元 |  |  | 7.26
| 综合单价 | 元 |  |  | 87.95
表-10
主要清单项目工料机分析表
工程名称：昭平县樟木林中学运动场及附属设施建设项目 |  | 清单序号:16
清单项目编码:*050201003001 |  | 清单项目名称:平缘石
工料机编码 | 工料机名称 | 单位 | 数量 | 单价(元) | 金额(元)
| 一、人工费 | 元 |  |  | 22.85
000901000 | 园林绿化人工 | 元 | 22.851 | 1 | 22.85
| 二、材料费 | 元 |  |  | 20.86
| 1、材料费 | 元 |  |  | 20.86
360702001-1 | 200*200*15水锈板 | m | 1.015 | 16.9 | 17.15
800102003 | 水泥砂浆 1：2 |  | 0.001 | 307.4 | 0.22
800102005 | 水泥砂浆 1：3 |  | 0.012 | 265.07 | 3.23
143534001 | 石材保护液 | kg |  | 1.77
341508001 | 其他材料费 | 元 | 0.294 | 0.88 | 0.26
| 2、主材费 | 元
| 3、设备费 | 元
| 三、机械费 | 元 |  |  | 0.01
990509001 | 灰浆搅拌机 拌筒容量200L | 台班 | 0.001 | 19.09 | 0.01
992302001 | 石料切割机5.5KW 以内 | 台班 |  | 31.39
| 四、直接费小计 | 元 |  |  | 43.72
| 五、管理费 | 元 |  |  | 6.17
| 六、利润 | 元 |  |  | 2.74
| 七、税金 | 元 |  |  | 4.74
| 综合单价 | 元 |  |  | 57.37
表-10
主要清单项目工料机分析表
工程名称：昭平县樟木林中学运动场及附属设施建设项目 |  | 清单序号:5
清单项目编码:*010501004001 |  | 清单项目名称:满堂基础
工料机编码 | 工料机名称 | 单位 | 数量 | 单价(元) | 金额(元)
| 一、人工费 | 元 |  |  | 38.95
001101000 | 古建筑人工 | 元 | 38.95 | 1 | 38.95
| 二、材料费 | 元 |  |  | 356.13
| 1、材料费 | 元 |  |  | 356.13
043104004 | 碎石 GD40 商品普通砼 C25 |  | 1.02 | 340.71 | 347.52
050306001 | 周转板枋材 |  | 0.003 | 1017.7 | 3.46
030183001 | 铁钉（综合） | kg | 0.066 | 5.72 | 0.38
020901006 | 塑料薄膜 |  | 0.75 | 0.56 | 0.42
341101001 | 水 |  | 1.41 | 3.02 | 4.26
341508001 | 其他材料费 | 元 | 0.1 | 0.88 | 0.09
| 2、主材费 | 元
| 3、设备费 | 元
| 三、机械费 | 元 |  |  | 1.15
992101001 | 木工圆锯机 直径500mm | 台班 | 0.001 | 31.56 | 0.03
990704007 | 载重汽车 装载质量8t | 台班 |  | 639.2 | 0.26
990506002 | 混凝土振捣器 插入式 | 台班 | 0.077 | 11.26 | 0.87
| 四、直接费小计 | 元 |  |  | 396.23
| 五、管理费 | 元 |  |  | 10.83
| 六、利润 | 元 |  |  | 4.81
| 七、税金 | 元 |  |  | 37.07
| 综合单价 | 元 |  |  | 448.94
表-10
主要清单项目工料机分析表
工程名称：昭平县樟木林中学运动场及附属设施建设项目 |  | 清单序号:8
清单项目编码:*020501003001 |  | 清单项目名称:方柱
工料机编码 | 工料机名称 | 单位 | 数量 | 单价(元) | 金额(元)
| 一、人工费 | 元 |  |  | 741.63
001101000 | 古建筑人工 | 元 | 741.63 | 1 | 741.63
| 二、材料费 | 元 |  |  | 1275.19
| 1、材料费 | 元 |  |  | 84.47
050305002 | 大木枋材 |  | 0.057 | 1327.43 | 75.53
341508001 | 其他材料费 | 元 | 10 | 0.88 | 8.8
| 2、主材费 | 元 |  |  | 1190.72
050102101 | 大木原材 |  | 1.17 | 1017.7 | 1190.71
| 3、设备费 | 元
| 三、机械费 | 元 |  |  | 120.91
990903004 | 汽车式起重机 提升质量12t | 台班 | 0.136 | 888.97 | 120.81
| 四、直接费小计 | 元 |  |  | 2137.73
| 五、管理费 | 元 |  |  | 232.88
| 六、利润 | 元 |  |  | 103.5
| 七、税金 | 元 |  |  | 222.66
| 综合单价 | 元 |  |  | 2696.77
表-10
主要清单项目工料机分析表
工程名称：昭平县樟木林中学运动场及附属设施建设项目 |  | 清单序号:9
清单项目编码:*020502002001 |  | 清单项目名称:矩形梁
工料机编码 | 工料机名称 | 单位 | 数量 | 单价(元) | 金额(元)
| 一、人工费 | 元 |  |  | 2338.44
001101000 | 古建筑人工 | 元 | 2338.45 | 1 | 2338.45
| 二、材料费 | 元 |  |  | 1172.47
| 1、材料费 | 元 |  |  | 63.19
050305002 | 大木枋材 |  | 0.035 | 1327.43 | 46.46
341508001 | 其他材料费 | 元 | 19 | 0.88 | 16.72
| 2、主材费 | 元 |  |  | 1109.28
050102102 | 大木枋材 |  | 1.09 | 1017.7 | 1109.29
| 3、设备费 | 元
| 三、机械费 | 元 |  |  | 270.25
990903004 | 汽车式起重机 提升质量12t | 台班 | 0.304 | 888.97 | 270.34
| 四、直接费小计 | 元 |  |  | 3781.16
| 五、管理费 | 元 |  |  | 704.34
| 六、利润 | 元 |  |  | 313.03
| 七、税金 | 元 |  |  | 431.88
| 综合单价 | 元 |  |  | 5230.41
表-10
主要清单项目工料机分析表
工程名称：昭平县樟木林中学运动场及附属设施建设项目 |  | 清单序号:10
清单项目编码:*020502002002 |  | 清单项目名称:矩形梁
工料机编码 | 工料机名称 | 单位 | 数量 | 单价(元) | 金额(元)
| 一、人工费 | 元 |  |  | 1502.89
001101000 | 古建筑人工 | 元 | 1502.9 | 1 | 1502.9
| 二、材料费 | 元 |  |  | 1172.48
| 1、材料费 | 元 |  |  | 63.16
050305002 | 大木枋材 |  | 0.035 | 1327.43 | 46.86
341508001 | 其他材料费 | 元 | 19 | 0.88 | 16.72
| 2、主材费 | 元 |  |  | 1109.32
050102102 | 大木枋材 |  | 1.09 | 1017.7 | 1109.29
| 3、设备费 | 元
| 三、机械费 | 元 |  |  | 173.37
990903004 | 汽车式起重机 提升质量12t | 台班 | 0.195 | 888.97 | 173.62
| 四、直接费小计 | 元 |  |  | 2848.74
| 五、管理费 | 元 |  |  | 452.58
| 六、利润 | 元 |  |  | 201.16
| 七、税金 | 元 |  |  | 315.21
| 综合单价 | 元 |  |  | 3817.69
表-10
主要清单项目工料机分析表
工程名称：昭平县樟木林中学运动场及附属设施建设项目 |  | 清单序号:11
清单项目编码:*020506001001 |  | 清单项目名称:老角梁、由戗
工料机编码 | 工料机名称 | 单位 | 数量 | 单价(元) | 金额(元)
| 一、人工费 | 元 |  |  | 2517.44
001101000 | 古建筑人工 | 元 | 2517.44 | 1 | 2517.44
| 二、材料费 | 元 |  |  | 1146.84
| 1、材料费 | 元 |  |  | 37.56
050305002 | 大木枋材 |  | 0.023 | 1327.43 | 30.8
341508001 | 其他材料费 | 元 | 8 | 0.88 | 7.04
| 2、主材费 | 元 |  |  | 1109.28
050102102 | 大木枋材 |  | 1.09 | 1017.7 | 1109.29
| 3、设备费 | 元
| 三、机械费 | 元
| 四、直接费小计 | 元 |  |  | 3664.28
| 五、管理费 | 元 |  |  | 679.72
| 六、利润 | 元 |  |  | 302.08
| 七、税金 | 元 |  |  | 418.16
| 综合单价 | 元 |  |  | 5064.24
表-10
主要清单项目工料机分析表
工程名称：昭平县樟木林中学运动场及附属设施建设项目 |  | 清单序号:12
清单项目编码:*020503002001 |  | 清单项目名称:方桁(檩)
工料机编码 | 工料机名称 | 单位 | 数量 | 单价(元) | 金额(元)
| 一、人工费 | 元 |  |  | 2771.21
001101000 | 古建筑人工 | 元 | 2771.24 | 1 | 2771.24
| 二、材料费 | 元 |  |  | 1135.79
| 1、材料费 | 元 |  |  | 26.5
050305002 | 大木枋材 |  | 0.011 | 1327.43 | 14.2
341508001 | 其他材料费 | 元 | 13.5 | 0.88 | 11.88
| 2、主材费 | 元 |  |  | 1109.29
050102102 | 大木枋材 |  | 1.09 | 1017.7 | 1109.29
| 3、设备费 | 元
| 三、机械费 | 元
| 四、直接费小计 | 元 |  |  | 3907
| 五、管理费 | 元 |  |  | 748.21
| 六、利润 | 元 |  |  | 332.57
| 七、税金 | 元 |  |  | 448.93
| 综合单价 | 元 |  |  | 5436.71
表-10
主要清单项目工料机分析表
工程名称：昭平县樟木林中学运动场及附属设施建设项目 |  | 清单序号:13
清单项目编码:*020508019001 |  | 清单项目名称:吊顶
工料机编码 | 工料机名称 | 单位 | 数量 | 单价(元) | 金额(元)
| 一、人工费 | 元 |  |  | 89.05
001101000 | 古建筑人工 | 元 | 98.029 | 1 | 98.03
| 二、材料费 | 元 |  |  | 26.54
| 1、材料费 | 元 |  |  | 3.74
144107001 | 乳胶 | kg | 0.7 | 4.87 | 3.41
030183001 | 铁钉（综合） | kg | 0.3 | 5.72 | 1.72
341508001 | 其他材料费 | 元 | 0.28 | 0.88 | 0.25
| 2、主材费 | 元 |  |  | 22.8
050102102 | 大木枋材 |  | 0.048 | 1017.7 | 48.44
| 3、设备费 | 元
| 三、机械费 | 元
| 四、直接费小计 | 元 |  |  | 115.59
| 五、管理费 | 元 |  |  | 24.04
| 六、利润 | 元 |  |  | 10.68
| 七、税金 | 元 |  |  | 13.53
| 综合单价 | 元 |  |  | 163.84
表-10
主要清单项目工料机分析表
工程名称：昭平县樟木林中学运动场及附属设施建设项目 |  | 清单序号:14
清单项目编码:*020508021001 |  | 清单项目名称:椽碗板
工料机编码 | 工料机名称 | 单位 | 数量 | 单价(元) | 金额(元)
| 一、人工费 | 元 |  |  | 21.04
001101000 | 古建筑人工 | 元 | 21.043 | 1 | 21.04
| 二、材料费 | 元 |  |  | 46.25
| 1、材料费 | 元 |  |  | 1.68
030183001 | 铁钉（综合） | kg | 0.28 | 5.72 | 1.6
341508001 | 其他材料费 | 元 | 0.086 | 0.88 | 0.08
| 2、主材费 | 元 |  |  | 44.57
050102102 | 大木枋材 |  | 0.044 | 1017.7 | 44.58
| 3、设备费 | 元
| 三、机械费 | 元
| 四、直接费小计 | 元 |  |  | 67.29
| 五、管理费 | 元 |  |  | 5.68
| 六、利润 | 元 |  |  | 2.52
| 七、税金 | 元 |  |  | 6.79
| 综合单价 | 元 |  |  | 82.28
表-10
主要清单项目工料机分析表
工程名称：昭平县樟木林中学运动场及附属设施建设项目 |  | 清单序号:17
清单项目编码:*011102001001 |  | 清单项目名称:亭子地面
工料机编码 | 工料机名称 | 单位 | 数量 | 单价(元) | 金额(元)
| 一、人工费 | 元 |  |  | 39.65
000901000 | 园林绿化人工 | 元 | 39.654 | 1 | 39.65
| 二、材料费 | 元 |  |  | 123.29
| 1、材料费 | 元 |  |  | 11.01
800102005 | 水泥砂浆 1：3 |  | 0.035 | 265.07 | 9.28
801101001 | 素水泥浆 |  | 0.001 | 538.56 | 0.54
143534001 | 石材保护液 | kg | 0.3 | 1.77 | 0.53
031345004 | 石料切割锯片 | 片 | 0.004 | 35.4 | 0.15
341101001 | 水 |  | 0.026 | 3.02 | 0.08
341508001 | 其他材料费 | 元 | 0.494 | 0.88 | 0.43
| 2、主材费 | 元 |  |  | 112.28
041104010-2 | 200*400*20锈石板 |  | 1.015 | 110.62 | 112.28
| 3、设备费 | 元
| 三、机械费 | 元 |  |  | 0.59
990509001 | 灰浆搅拌机 拌筒容量200L | 台班 | 0.005 | 18.06 | 0.09
992302001 | 石料切割机5.5KW 以内 | 台班 | 0.017 | 29.83 | 0.5
| 四、直接费小计 | 元 |  |  | 163.53
| 五、管理费 | 元 |  |  | 10.87
| 六、利润 | 元 |  |  | 4.83
| 七、税金 | 元 |  |  | 16.13
| 综合单价 | 元 |  |  | 195.36
表-10
主要清单项目工料机分析表
工程名称：昭平县樟木林中学运动场及附属设施建设项目 |  | 清单序号:18
清单项目编码:*020903002001 |  | 清单项目名称:下架构件油漆
工料机编码 | 工料机名称 | 单位 | 数量 | 单价(元) | 金额(元)
| 一、人工费 | 元 |  |  | 23.09
001101000 | 古建筑人工 | 元 | 23.09 | 1 | 23.09
| 二、材料费 | 元 |  |  | 2.01
| 1、材料费 | 元 |  |  | 2.01
140501003 | 油漆溶剂油 | kg | 0.061 | 5.4 | 0.33
130102002-1 | 有色调和漆 | kg | 0.004 | 12.82 | 0.05
140101001 | 清油 | kg | 0.01 | 9.91 | 0.1
040903001 | 石膏粉 | kg | 0.021 | 1.3 | 0.03
130118001 | 酚醛清漆 | kg | 0.097 | 12.8 | 1.24
140103002 | 熟桐油 | kg | 0.018 | 12.83 | 0.23
341508001 | 其他材料费 | 元 | 0.039 | 0.88 | 0.03
| 2、主材费 | 元
| 3、设备费 | 元
| 三、机械费 | 元
| 四、直接费小计 | 元 |  |  | 25.1
| 五、管理费 | 元 |  |  | 6.23
| 六、利润 | 元 |  |  | 2.77
| 七、税金 | 元 |  |  | 3.07
| 综合单价 | 元 |  |  | 37.17
表-10

## 表-11 总价措施项目清单与计价表
总价措施项目清单与计价表
工程名称：昭平县樟木林中学运动场及附属设施建设项目 |  |  |  |  | 第1页 共1页
序号 | 项目编码 | 项 目 名 称 | 计 算 基 础 | 费率(%)或标准 | 金额(元) | 备注
|  | 昭平县樟木林中学学生运动场市政附属工程道路部分 |  |  | 10195.03
一 |  | 2022市政综合工程(单价合同)一般计税法 |  |  | 10195.03
1 | 桂041201001001 | 安全文明施工费 | ∑分部分项及单价措施费定额(人工费+机械费) (35613.11+23536.78+100.00+706.74=59956.63) | 12 | 7842.33
2 | 桂041201002001 | 检验试验配合费 |  | 0.3 | 196.06
3 | 桂041201003001 | 雨季施工增加费 |  | 3 | 1960.58
4 | 桂041201004001 | 工程定位复测费 |  | 0.3 | 196.06
|  | 昭平县樟木林中学学生运动场-挡土墙 |  |  | 13328.86
一 |  | 2022市政综合工程(单价合同)一般计税法 |  |  | 13328.86
1 | 桂041201001002 | 安全文明施工费 | ∑分部分项及单价措施费定额(人工费+机械费) (50357.27+12968.87+14492.77+567.76=78386.67) | 12 | 10252.98
2 | 桂041201002002 | 检验试验配合费 |  | 0.3 | 256.32
3 | 桂041201003002 | 雨季施工增加费 |  | 3 | 2563.24
4 | 桂041201004002 | 工程定位复测费 |  | 0.3 | 256.32
|  | 昭平县樟木林中学学生运动场部分 |  |  | 18069.68
一 |  | 2022市政综合工程(单价合同)一般计税法 |  |  | 18069.68
1 | 桂041201001003 | 安全文明施工费 | ∑分部分项及单价措施费定额(人工费+机械费) (77560.63+28706.66+0.00+0.00=106267.29) | 12 | 13899.76
2 | 桂041201002003 | 检验试验配合费 |  | 0.3 | 347.49
3 | 桂041201003003 | 雨季施工增加费 |  | 3 | 3474.94
4 | 桂041201004003 | 工程定位复测费 |  | 0.3 | 347.49
|  | 昭平县樟木林中学学生运动场部分-电气部分 |  |  | 8688.77
一 |  | 给排水、燃气、电气、通风空调、消防、建筑智能、通信、自控仪表工程(营改增)一般计税法 |  |  | 8688.77
1 | 桂031401001001 | 安全文明施工费 | ∑分部分项及单价措施费定额(人工费+机械费) (40161.61+11804.70+0.00+0.00=51966.31) | 12.12 | 6298.32
2 | 桂031401002001 | 检验试验配合费 |  | 0.51 | 265.03
3 | 桂031401003001 | 雨季施工增加费 |  | 4.09 | 2125.42
|  | 昭平县樟木林中学学生运动场部分-绿化部分 |  |  | 8033.24
一 |  | 2021绿化工程（单价合同）一般计税法 |  |  | 8033.24
1 | 桂050501001001 | 安全文明施工费 | Σ分部分项、单价措施(人工费+机械费) (100168.98+22151.33+512.05+0.00=122832.36) | 4 | 5355.49
2 | 桂050501003001 | 雨季施工增加费 |  | 2 | 2677.75
|  | 昭平县樟木林中学学生运动场部分-防腐清漆木亭子 |  |  | 395.89
一 |  | 2021绿化工程（单价合同）一般计税法 |  |  | 395.89
1 | 桂050501001002 | 安全文明施工费 | Σ分部分项、单价措施(人工费+机械费) (4987.08+213.95+801.96+50.28=6053.27) | 4 | 263.92
2 | 桂050501003002 | 雨季施工增加费 |  | 2 | 131.97
|  | 合计 |  |  | 58711.47
注：以项计算的总价措施，无“计算基础”和“费率”的数值，可只填“金额”数值，但应在备注栏说明施工方案出处或计算方式。
表-11

## 表-12 其他项目清单与计价汇总表
其他项目清单与计价汇总表
工程名称：昭平县樟木林中学运动场及附属设施建设项目 |  |  | 第1页 共2页
序号 | 项目名称 | 金额(元) | 备注
昭平县樟木林中学学生运动场市政附属工程道路部分
一 | 2022市政综合工程(单价合同)一般计税法
1 | 暂列金额 |  | 明细详见表-12-1
2 | 材料暂估价 |  | 明细详见表-12-2
3 | 专业工程暂估价 |  | 明细详见表-12-3
4 | 计日工 |  | 明细详见表-12-4
5 | 总承包服务费 |  | 明细详见表-12-5
6 | 安全生产责任保险费暂估价 | 715.76 | (分部分项工程费+措施项目费)*0.2%
昭平县樟木林中学学生运动场-挡土墙
一 | 2022市政综合工程(单价合同)一般计税法
1 | 暂列金额 |  | 明细详见表-12-1
2 | 材料暂估价 |  | 明细详见表-12-2
3 | 专业工程暂估价 |  | 明细详见表-12-3
4 | 计日工 |  | 明细详见表-12-4
5 | 总承包服务费 |  | 明细详见表-12-5
6 | 安全生产责任保险费暂估价 | 689.91 | (分部分项工程费+措施项目费)*0.2%
昭平县樟木林中学学生运动场部分
一 | 2022市政综合工程(单价合同)一般计税法
1 | 暂列金额 |  | 明细详见表-12-1
2 | 材料暂估价 |  | 明细详见表-12-2
3 | 专业工程暂估价 |  | 明细详见表-12-3
4 | 计日工 |  | 明细详见表-12-4
5 | 总承包服务费 |  | 明细详见表-12-5
6 | 安全生产责任保险费暂估价 | 2248.85 | (分部分项工程费+措施项目费)*0.2%
昭平县樟木林中学学生运动场部分-电气部分
一 | 给排水、燃气、电气、通风空调、消防、建筑智能、通信、自控仪表工程(营改增)一般计税法
1 | 暂列金额 |  | 明细详见表-12-1
2 | 材料暂估价 |  | 明细详见表-12-2
3 | 专业工程暂估价 |  | 明细详见表-12-3
4 | 计日工 |  | 明细详见表-12-4
5 | 总承包服务费 |  | 明细详见表-12-5
6 | 安全生产责任保险费暂估价 | 416.7 | (分部分项工程费+措施项目费)*0.2%
昭平县樟木林中学学生运动场部分-绿化部分
一 | 2021绿化工程（单价合同）一般计税法
1 | 暂列金额 |  | 明细详见表-12-1
2 | 材料暂估价 |  | 明细详见表-12-2
3 | 专业工程暂估价 |  | 明细详见表-12-3
4 | 计日工 |  | 明细详见表-12-4
5 | 总承包服务费 |  | 明细详见表-12-5
6 | 安全生产责任保险费暂估价 | 950.96 | (分部分项工程费+措施项目费)*0.2%
昭平县樟木林中学学生运动场部分-防腐清漆木亭子
注:材料暂估单价进入清单项目综合单价，此处不汇总。
表-12
其他项目清单与计价汇总表
工程名称：昭平县樟木林中学运动场及附属设施建设项目 |  |  | 第2页 共2页
序号 | 项目名称 | 金额(元) | 备注
一 | 2021绿化工程（单价合同）一般计税法
1 | 暂列金额 |  | 明细详见表-12-1
2 | 材料暂估价 |  | 明细详见表-12-2
3 | 专业工程暂估价 |  | 明细详见表-12-3
4 | 计日工 |  | 明细详见表-12-4
5 | 总承包服务费 |  | 明细详见表-12-5
6 | 安全生产责任保险费暂估价 | 30.61 | (分部分项工程费+措施项目费)*0.2%
| 合计 | 5052.79
注:材料暂估单价进入清单项目综合单价，此处不汇总。
表-12

## 表-15 规费、增值税计价表
规费、增值税计价表
工程名称：昭平县樟木林中学运动场及附属设施建设项目 |  |  | 第1页 共1页
序号 | 项目名称 | 计算基础 | 计算费率(%) | 金额(元)
昭平县樟木林中学学生运动场市政附属工程道路部分
一 | 2022市政综合工程(单价合同)一般计税法
昭平县樟木林中学学生运动场-挡土墙
一 | 2022市政综合工程(单价合同)一般计税法
昭平县樟木林中学学生运动场部分
一 | 2022市政综合工程(单价合同)一般计税法
| 昭平县樟木林中学学生运动场部分-电气部分 |  |  | 32447.22
一 | 给排水、燃气、电气、通风空调、消防、建筑智能、通信、自控仪表工程(营改增)一般计税法 |  |  | 32447.22
1 | 规费 | 1.1+1.2+1.3 |  | 12530.42
1.1 | 社会保险费 | Σ(分部分项人工费+单价措施人工费) (40161.61+0.00=40161.61) | 29.35 | 11787.43
1.1.1 | 养老保险费 |  | 17.22 | 6915.83
1.1.2 | 失业保险费 |  | 0.34 | 136.55
1.1.3 | 医疗保险费 |  | 10.25 | 4116.57
1.1.4 | 生育保险费 |  | 0.64 | 257.03
1.1.5 | 工伤保险费 |  | 0.9 | 361.45
1.2 | 住房公积金 |  | 1.85 | 742.99
1.3 | 工程排污费
2 | 增值税 | Σ(分部分项工程和单价措施项目费+总价措施项目费+其他项目费+税前项目费+规费) (199661.85+8688.77+416.70+0.00+12530.42=221297.74) | 9 | 19916.8
昭平县樟木林中学学生运动场部分-绿化部分
一 | 2021绿化工程（单价合同）一般计税法
昭平县樟木林中学学生运动场部分-防腐清漆木亭子
一 | 2021绿化工程（单价合同）一般计税法
| 合计 |  |  | 32447.22
表-15

## 表-22 允许调整主要材料和工程设备一览表
允许调整主要材料和工程设备一览表 (适用于造价信息差额调整法)
工程名称：昭平县樟木林中学运动场及附属设施建设项目 | [7 empty] | 编号：1
序号 | 名称、规格、型号 | 单位 | 数量 | 风险系数(%) | 基准单价(元) | 投标单价(元) | 确认单价(元) | 价差(元) | 合计价差(元)
1 | 热轧带肋钢筋HRB400 10以上（综合） | t | 1.044 | 5 | 3221.24
2 | 镀锌铁丝（综合） | kg | 136.151 | 5 | 3.46
3 | 塑料薄膜 |  | 5547.892 | 5 | 0.56
4 | 电焊条（综合） | kg | 9.421 | 5 | 5.56
5 | 普通硅酸盐水泥 P.O 42.5MPa | t | 88.605 | 5 | 380.53
6 | 中砂 |  | 136.175 | 5 | 97.35
7 | 碎石 5~20mm |  | 10.275 | 5 | 97.09
8 | 碎石 5~40mm |  | 40.686 | 5 | 97.09
9 | 砂砾石 |  | 1241.339 | 5 | 87.38
10 | 砂砾 5~80mm |  | 274.838 | 5 | 87.38
11 | 石屑 |  | 64.222 | 5 | 77.67
12 | 抗折强度4.5MPa |  | 538.98 | 5 | 376.44
13 | 抗折强度4.5MPa |  | 303.879 | 5 | 376.11
14 | 预拌普通混凝土 C35 |  | 0.5 | 5 | 384.96
15 | 周转板枋材 |  | 3.576 | 5 | 1017.7
16 | 普通乳化沥青（水乳型） | kg | 4714.669 | 5 | 4.64
17 | PG 道路嵌缝胶 | kg | 27.674 | 5 | 6.32
18 | 大叶油草 |  | 2095.832 | 5 | 7.79
19 | 化肥【复合肥、尿素等】 | kg | 327.788 | 5 | 4.1
20 | 农药 | kg | 37.334 | 5 | 63.7
21 | 5厚纯水泥浆铺155厚成品绿色钢筋砼植草格 |  | 150.583 | 5 | 31.86
22 | 水 |  | 1860.544 | 5 | 3.02
23 | 汽油 92# | kg | 262.062 | 5 | 8.42
24 | 汽油92# | kg | 31.131 | 5 | 8.42
25 | 轻柴油 0# | kg | 4082.656 | 5 | 6.95
注:1.此表由招标人填写除“投标单价”栏的内容，投标人在投标时自主确定投标单价。 2.招标人应优先采用工程造价管理机构发布的单价作为基准单价，未发布的，通过市场调查确定其基准单价。
表-22
允许调整主要材料和工程设备一览表 (适用于造价信息差额调整法)
工程名称：昭平县樟木林中学运动场及附属设施建设项目 | [7 empty] | 编号：1
序号 | 名称、规格、型号 | 单位 | 数量 | 风险系数(%) | 基准单价(元) | 投标单价(元) | 确认单价(元) | 价差(元) | 合计价差(元)
26 | 电 | kW·h | 110.612 | 5 | 0.91
27 | 铁钉（综合） | kg | 21.167 | 5 | 5.72
28 | 毛石（块石） |  | 159.957 | 5 | 82.52
29 | 砾砂石 |  | 2.295 | 5 | 87.38
30 | 预拌普通混凝土 C25 |  | 486.882 | 5 | 340.71
31 | 板枋材 |  | 1.042 | 5 | 1017.7
32 | 石油沥青 30# | kg | 36.288 | 5 | 4.5
33 | 塑料管 75 | m | 114.711 | 5 | 7.23
34 | 水 |  | 237.487 | 5 | 3.02
35 | 组合钢模板 | kg | 473.327 | 5 | 5.13
36 | 胶合板模板 1830×915×18 |  | 5.028 | 5 | 30.53
37 | 模板钢支撑 | kg | 39.853 | 5 | 4.6
38 | 模板支撑钢管及扣件 | kg | 1445.515 | 5 | 4.6
39 | 零星卡具 | kg | 170.905 | 5 | 4.78
40 | 卡具及扣件（综合） | kg | 52.72 | 5 | 5.13
41 | 回转扣件 | 个 | 5.099 | 5 | 4.69
42 | 对接扣件 | 个 | 6.35 | 5 | 4.51
43 | 直角扣件 | 个 | 35.111 | 5 | 4.69
44 | 脚手架焊接钢管 48.3×3.6 | t | 0.261 | 5 | 4033.63
45 | 电 | kW·h | 1586.976 | 5 | 0.96
46 | 圆钢HPB300 10以内（综合） | t | 0.964 | 5 | 3278.76
47 | 砌筑水泥 M32.5 | t | 9.784 | 5 | 353.98
48 | 中砂-(机制砂) |  | 12.623 | 5 | 97.35
49 | 砂砾石 |  | 6.818 | 5 | 87.38
50 | 页岩标准砖 240×115×53 | 千块 | 45.254 | 5 | 552.43
注:1.此表由招标人填写除“投标单价”栏的内容，投标人在投标时自主确定投标单价。 2.招标人应优先采用工程造价管理机构发布的单价作为基准单价，未发布的，通过市场调查确定其基准单价。
表-22
允许调整主要材料和工程设备一览表 (适用于造价信息差额调整法)
工程名称：昭平县樟木林中学运动场及附属设施建设项目 | [7 empty] | 编号：1
序号 | 名称、规格、型号 | 单位 | 数量 | 风险系数(%) | 基准单价(元) | 投标单价(元) | 确认单价(元) | 价差(元) | 合计价差(元)
51 | 预拌普通混凝土 C15 |  | 1.948 | 5 | 318.58
52 | 预拌普通混凝土 C20 |  | 43.166 | 5 | 327.43
53 | 预拌普通混凝土 C20 |  | 32.409 | 5 | 327.43
54 | 预拌普通混凝土 C25 |  | 37.627 | 5 | 340.71
55 | 硅PU平整剂防水底漆 | kg | 8003.18 | 5 | 13.74
56 | 丙烯酸专用划线漆划线 | kg | 88.153 | 5 | 9.79
57 | 焊接钢管 DN40 | m | 0.002 | 5 | 11.24
58 | 软式透水管 100 | m | 9.486 | 5 | 15.81
59 | 钢筋混凝土排水管 dn400 | m | 7.868 | 5 | 87.61
60 | 青石缘石120x350(h)x500 | m | 515.813 | 5 | 66.37
61 | 跳远起跳板 材料费 | 套 | 1 | 5 | 276.85
62 | 电 | kW·h | 24.594 | 5 | 0.96
63 | 镀锌扁钢(综合) | kg | 1.836 | 5 | 3.88
64 | 电焊条 结422 Φ2.5～3.2 | kg | 27.959 | 5 | 5.56
65 | 水泥(综合) | kg | 547.8 | 5 | 0.35
66 | 砂(综合) | kg | 1030.86 | 5 | 0.1
67 | 碎石(综合) |  | 1.394 | 5 | 97.09
68 | 页岩标准砖 240×115×53 | 千块 | 10.281 | 5 | 552.43
69 | 多孔页岩砖 240×115×90 | 千块 | 17.813 | 5 | 809.71
70 | 预拌普通混凝土 C10 |  | 0.335 | 5 | 300.88
71 | 预拌普通混凝土 C30 |  | 5.258 | 5 | 358.41
72 | 周转枋材 |  | 0.038 | 5 | 1017.7
73 | 调和漆(综合) | kg | 0.05 | 5 | 10.38
74 | 酚醛磁漆(各种颜色) | kg | 0.02 | 5 | 12.82
75 | 沥青漆 | kg | 5.843 | 5 | 11.61
注:1.此表由招标人填写除“投标单价”栏的内容，投标人在投标时自主确定投标单价。 2.招标人应优先采用工程造价管理机构发布的单价作为基准单价，未发布的，通过市场调查确定其基准单价。
表-22
允许调整主要材料和工程设备一览表 (适用于造价信息差额调整法)
工程名称：昭平县樟木林中学运动场及附属设施建设项目 | [7 empty] | 编号：1
序号 | 名称、规格、型号 | 单位 | 数量 | 风险系数(%) | 基准单价(元) | 投标单价(元) | 确认单价(元) | 价差(元) | 合计价差(元)
76 | 沥青绝缘漆 | kg | 0.262 | 5 | 11.61
77 | 国V汽油 92# | kg | 2.641 | 5 | 8.42
78 | 高密度聚乙烯管 HDPE110 | m | 1199.729 | 5 | 16.59
79 | 8.0米三火投光灯 | 套 | 10.1 | 5 | 2400
80 | 3.5米三火庭院灯 | 套 | 13.13 | 5 | 522.12
81 | 接地极 | 根 | 13 | 5 | 12.61
82 | 接地极 | 根 | 79 | 5 | 12.61
83 | 零星卡具 | kg | 0.415 | 5 | 4.78
84 | 土工滤砂布 |  | 21.373 | 5 | 4.6
85 | 不锈钢路灯配电箱 | 台 | 1 | 5 | 835.93
86 | 圆钢HPB300 Φ10以内(综合) | t | 0.188 | 5 | 3278.76
87 | 圆钢HPB300 Φ10以上(综合) | t | 0.295 | 5 | 3318.58
88 | 4*40镀锌扁钢 | m | 2.73 | 5 | 4.26
89 | 12镀锌圆钢接地线 | m | 417.554 | 5 | 2.71
90 | 电力电缆 YJV-0.6/1KV-5x16 | m | 41.713 | 5 | 87.9
91 | 电力电缆 YJV-0.6/1KV-4x10 | m | 451.864 | 5 | 46.35
92 | 国V汽油 92# | kg | 124.612 | 5 | 8.42
93 | 圆钢HPB300 ϕ10以内（综合） | t | 0.19 | 5 | 3278.76
94 | 水泥（综合） | t | 11.278 | 5 | 353.98
95 | 普通硅酸盐水泥 32.5MPa | t | 3.472 | 5 | 353.98
96 | 砂（综合） |  | 8.846 | 5 | 97.35
97 | 粗砂 |  | 20.762 | 5 | 97.35
98 | 碎石（综合） |  | 147.771 | 5 | 97.09
99 | 石屑 | kg | 771.936 | 5 | 0.08
100 | 235*115*60彩色透水砖 |  | 705.911 | 5 | 48.85
注:1.此表由招标人填写除“投标单价”栏的内容，投标人在投标时自主确定投标单价。 2.招标人应优先采用工程造价管理机构发布的单价作为基准单价，未发布的，通过市场调查确定其基准单价。
表-22
允许调整主要材料和工程设备一览表 (适用于造价信息差额调整法)
工程名称：昭平县樟木林中学运动场及附属设施建设项目 | [7 empty] | 编号：1
序号 | 名称、规格、型号 | 单位 | 数量 | 风险系数(%) | 基准单价(元) | 投标单价(元) | 确认单价(元) | 价差(元) | 合计价差(元)
101 | 碎石 GD40 商品普通砼 C25 |  | 2.754 | 5 | 340.71
102 | 塑料管 ϕ160 | m | 165.6 | 5 | 26.42
103 | 红花木棉 | 株 | 9.27 | 5 | 2948.4
104 | 鸡爪槭 | 株 | 5.15 | 5 | 1631.63
105 | 宫粉紫荆 | 株 | 39.14 | 5 | 1662.57
106 | 红枫 | 株 | 7.21 | 5 | 2600
107 | 龟甲冬青 | 株 | 29.87 | 5 | 115.04
108 | 海桐球 | 株 | 59.74 | 5 | 93.73
109 | 三角梅 | 株 | 80.34 | 5 | 60.14
110 | 黄杨球 | 株 | 73.13 | 5 | 91
111 | 紫竹 | 丛 | 23.92 | 5 | 81.9
112 | 种植土 |  | 458.346 | 5 | 31
113 | 200*200*15水锈板 | m | 457.552 | 5 | 16.9
114 | 汽油92# | kg | 931.169 | 5 | 8.42
115 | 轻柴油0# | kg | 324.233 | 5 | 6.95
116 | 螺纹钢筋HRB335 10以上（综合） | t | 0.058 | 5 | 3221.24
117 | 镀锌铁丝 Φ0.7 | kg | 0.036 | 5 | 3.46
118 | 预埋铁件 | kg | 40.4 | 5 | 5.72
119 | 200*400*20锈石板 |  | 12.627 | 5 | 110.62
120 | 碎石 GD40 商品普通砼 C25 |  | 2.346 | 5 | 340.71
121 | 大木原材 |  | 0.374 | 5 | 1017.7
122 | 大木枋材 |  | 1.372 | 5 | 1017.7
123 | 大木枋材 |  | 0.044 | 5 | 1327.43
124 | 板枋材 |  | 0.039 | 5 | 1017.7
125 | 有色调和漆 | kg | 0.206 | 5 | 12.82
注:1.此表由招标人填写除“投标单价”栏的内容，投标人在投标时自主确定投标单价。 2.招标人应优先采用工程造价管理机构发布的单价作为基准单价，未发布的，通过市场调查确定其基准单价。
表-22
允许调整主要材料和工程设备一览表 (适用于造价信息差额调整法)
工程名称：昭平县樟木林中学运动场及附属设施建设项目 | [7 empty] | 编号：1
序号 | 名称、规格、型号 | 单位 | 数量 | 风险系数(%) | 基准单价(元) | 投标单价(元) | 确认单价(元) | 价差(元) | 合计价差(元)
126 | 酚醛清漆 | kg | 4.991 | 5 | 12.8
127 | 油毡防水 |  | 4.55 | 5 | 2.2
128 | 汽油93# | kg | 1.034 | 5 | 7.73
129 | 脚手架焊接钢管 ϕ48.3×3.6 | t | 0.038 | 5 | 4033.63
合计
注:1.此表由招标人填写除“投标单价”栏的内容，投标人在投标时自主确定投标单价。 2.招标人应优先采用工程造价管理机构发布的单价作为基准单价，未发布的，通过市场调查确定其基准单价。
表-22