## 封-2招标控制价
上林县明亮镇第二初级中学1#2#3#4#学生宿舍楼维修项目
工程
招标控制价
上林县教育局
招 标 人:
(单位盖章)
造价咨询人:
(单位盖章)
软件名称及版本号:博奥云计价软件
工程计价软件测评合格编号:2019J02
封-2

## 扉-2招标控制价
上林县明亮镇第二初级中学1#2#3#4#学生宿舍楼维修项目
工程
招标控制价
招标控制价(小写): |  |  | 3474311.73元
(大写): |  |  | 叁佰肆拾柒万肆仟叁佰壹拾壹元柒角叁分
上林县教育局
招标人: |  |  |  | 造价咨询人:
|  | (单位盖章) |  |  | (单位盖章)
法定代表人
法定代表人
或其授权人: |  | (签字或盖章) |  | 或其授权人: | (签字或盖章)
编制人: |  |  |  | 复核人:
|  | (造价人员签字盖专用章) |  |  | (造价工程师签字盖专用章)
编制时间: |  |  |  | 复核时间:
软件名称及版本号:博奥云计价软件
工程计价软件测评合格编号:2019J02
扉-2

## 表-01总说明
总 说 明
工程名称:上林县明亮镇第二初级中学1#2#3#4#学生宿舍楼维修项目 | 第1页 共1页
1、工程概况：
（1）工程名称：上林县明亮镇第二初级中学1#.2#.3#.4#学生宿舍楼维修项目。
2、编制依据：
(1)《建设工程工程量清单计价规范》（GB50500-2013）；
（2）《建设工程工程量计算规范》广西壮族自治区实施细则（修订本）（GB50854-50862-2013）；
（3）《广西壮族自治区建筑装饰装修工程消耗量及费用定额》（2024）；
（4）《广西壮族自治区建筑工程拆除消耗量及费用定额》（2024）；
（5）《广西壮族自治区安装工程消耗量定额》（2023）；
（6）《广西壮族自治区市政工程消耗量定额》（2022）；
（7）《广西壮族自治区安装拆除工程消耗量定额》（2013）；
（8）《关于调整除税价计算适用增值税税率的通知》(桂造价[2019]12号)；
（9）广西壮族自治区颁发的有关政策性调整工程费用文件；
（10）与工程建设与计价相关的标准、规范、技术资料；
（11）其他相关资料。
3、其他说明：
（1）材料价格主要参照《南宁市建设工程造价信息》2026年第1期上林县（除税价），上林县没有的参照南宁市2026年第1期下半月信息价（除税价），南宁市没有的按市场价。
表-01

## 表-02建设项目建筑安装工程费汇总表
建设项目建筑安装工程费汇总表 （适用于单价合同）
工程名称:上林县明亮镇第二初级中学1#2#3#4#学生宿舍楼维修项目 |  |  | 第1页 共1页
序号 | 单项工程名称 | 金额(元) | 其中:(元)
|  |  | 暂估价 | 安全文明施工费
1.1 | 上林县明亮镇第二初级中学1#学生宿舍楼维修项目 | 1012161.3 | 2016.57 | 43912.64
1.2 | 上林县明亮镇第二初级中学2#学生宿舍楼维修项目 | 834784.18 | 1661.71 | 48932.17
1.3 | 上林县明亮镇第二初级中学3#学生宿舍楼维修项目 | 848350.24 | 1688.84 | 42804.52
1.4 | 上林县明亮镇第二初级中学4#学生宿舍楼维修项目 | 779016.01 | 1551.75 | 42831.61
| 建筑安装工程费合计 | 3474311.73 | 6918.87 | 178480.94
表-02

## 表-03单项工程建筑安装工程费汇总表
单项工程建筑安装工程费汇总表 （适用于单价合同）
工程名称:上林县明亮镇第二初级中学1#2#3#4#学生宿舍楼维修项目 |  |  | 第1页 共1页
序号 | 单位工程名称 | 金额(元) | 其中:(元)
|  |  | 暂估价 | 安全文明施工费
1.1.1 | 上林县明亮镇第二初级中学1#学生宿舍楼维修项目-装修工程 | 702162.51 | 1401.52 | 39916.58
1.1.2 | 上林县明亮镇第二初级中学1#学生宿舍楼维修项目-拆除工程 | 58254.87 | 116.28 | 1942.36
1.1.3 | 上林县明亮镇第二初级中学1#学生宿舍楼维修项目-安装工程 | 243129.85 | 485.29 | 1683.18
1.1.4 | 上林县明亮镇第二初级中学1#学生宿舍楼维修项目_安装拆除工程 | 8614.07 | 13.48 | 370.52
1.2.1 | 上林县明亮镇第二初级中学2#学生宿舍楼维修项目-装修工程 | 671317.65 | 1339.96 | 45238.8
1.2.2 | 上林县明亮镇第二初级中学2#学生宿舍楼维修项目-拆除工程 | 60883.74 | 121.52 | 2030.17
1.2.3 | 上林县明亮镇第二初级中学2#学生宿舍楼维修项目-安装工程 | 92085.44 | 183.8 | 1211.81
1.2.4 | 上林县明亮镇第二初级中学2#学生宿舍楼维修项目_安装拆除工程 | 10497.35 | 16.43 | 451.39
1.3.1 | 上林县明亮镇第二初级中学3#学生宿舍楼维修项目-装修工程 | 660488.82 | 1318.34 | 37693.64
1.3.2 | 上林县明亮镇第二初级中学3#学生宿舍楼维修项目-拆除工程 | 63653.91 | 127.05 | 2121.91
1.3.3 | 上林县明亮镇第二初级中学3#学生宿舍楼维修项目-安装工程 | 113863.94 | 227.27 | 2543.97
1.3.4 | 上林县明亮镇第二初级中学3#学生宿舍楼维修项目_安装拆除工程 | 10343.57 | 16.18 | 445
1.4.1 | 上林县明亮镇第二初级中学4#学生宿舍楼维修项目-装修工程 | 662234.67 | 1321.83 | 38921.6
1.4.2 | 上林县明亮镇第二初级中学4#学生宿舍楼维修项目-拆除工程 | 50590.79 | 100.98 | 1686.24
1.4.3 | 上林县明亮镇第二初级中学4#学生宿舍楼维修项目-安装工程 | 58790.66 | 117.35 | 1905.63
1.4.4 | 上林县明亮镇第二初级中学4#学生宿舍楼维修项目_安装拆除工程 | 7399.89 | 11.59 | 318.14
| 建筑安装工程费合计 | 3474311.73 | 6918.87 | 178480.94
表-03

## 表-04单位工程建筑安装工程费汇总表
单位工程建筑安装工程费汇总表 （适用于单价合同）
工程名称:上林县明亮镇第二初级中学1#2#3#4#学生宿舍楼维修项目 |  | 第1页 共8页
序号 | 汇总内容 | 金额(元) | 备注
| 上林县明亮镇第二初级中学1#学生宿舍楼维修项目-装修工程 | 702162.51
一 | 2024建筑装饰装修工程一般计税法 | 702162.51
1 | 分部分项工程和单价措施项目费用计价合计 | 656780.44
1.1 | 其中:材料暂估价
2 | 总价措施项目费用计价合计 | 43980.55
2.1 | 其中：安全文明施工费 | 39916.58
3 | 其他项目费用计价合计 | 1401.52
4 | 建筑安装工程费合计 | 702162.51
| 工程总价 | 702162.51
1 | 分部分项工程和单价措施项目费用计价合计 | 656780.44
1.1 | 其中:材料暂估价
2 | 总价措施项目费用计价合计 | 43980.55
2.1 | 其中：安全文明施工费 | 39916.58
3 | 其他项目费用计价合计 | 1401.52
4 | 建筑安装工程费合计 | 702162.51
| 上林县明亮镇第二初级中学1#学生宿舍楼维修项目-拆除工程 | 58254.87
一 | 2024拆除工程一般计税法 | 58254.87
1 | 分部分项工程和单价措施项目费用计价合计 | 55526.12
1.1 | 其中:材料暂估价
2 | 总价措施项目费用计价合计 | 2612.47
2.1 | 其中：安全文明施工费 | 1942.36
3 | 其他项目费用计价合计 | 116.28
4 | 建筑安装工程费合计 | 58254.87
| 工程总价 | 58254.87
1 | 分部分项工程和单价措施项目费用计价合计 | 55526.12
1.1 | 其中:材料暂估价
2 | 总价措施项目费用计价合计 | 2612.47
2.1 | 其中：安全文明施工费 | 1942.36
3 | 其他项目费用计价合计 | 116.28
4 | 建筑安装工程费合计 | 58254.87
| 上林县明亮镇第二初级中学1#学生宿舍楼维修项目-安装工程 | 243129.85
一 | 2023给排水、燃气、电气、通风空调、消防、建筑智能、通信、自控仪表工程一般计税法 | 243129.85
1 | 分部分项工程和单价措施项目费用合计 | 239966.72
1.1 | 其中:材料暂估价
2 | 总价措施项目费用合计 | 2677.84
2.1 | 其中：安全文明施工费 | 1683.18
表-04
单位工程建筑安装工程费汇总表 （适用于单价合同）
工程名称:上林县明亮镇第二初级中学1#2#3#4#学生宿舍楼维修项目 |  | 第2页 共8页
序号 | 汇总内容 | 金额(元) | 备注
3 | 其他项目费用合计 | 485.29
4 | 建筑安装工程费合计 | 243129.85
| 工程总价 | 243129.85
1 | 分部分项工程和单价措施项目费用合计 | 239966.72
1.1 | 其中:材料暂估价
2 | 总价措施项目费用合计 | 2677.84
2.1 | 其中：安全文明施工费 | 1683.18
3 | 其他项目费用合计 | 485.29
4 | 建筑安装工程费合计 | 243129.85
| 上林县明亮镇第二初级中学1#学生宿舍楼维修项目_安装拆除工程 | 8614.07
一 | 安装拆除工程(营改增)简易计税法 | 8614.07
1 | 分部分项工程和单价措施项目清单计价合计 | 6274
1.1 | 其中:材料暂估价
2 | 总价措施项目清单计价合计 | 465.4
2.1 | 其中：安全文明施工费 | 370.52
3 | 其他项目清单计价合计 | 13.48
4 | 税前项目清单计价合计
5 | 规费、税金项目清单计价合计 | 1861.19
5.1 | 规费 | 1577.94
5.2 | 增值税 | 283.25
6 | 工程总造价 | 8614.07
| 工程总价 | 8614.07
1 | 分部分项工程和单价措施项目清单计价合计 | 6274
1.1 | 其中:材料暂估价
2 | 总价措施项目清单计价合计 | 465.4
2.1 | 其中：安全文明施工费 | 370.52
3 | 其他项目清单计价合计 | 13.48
4 | 税前项目清单计价合计
5 | 规费、税金项目清单计价合计 | 1861.19
5.1 | 规费 | 1577.94
5.2 | 增值税 | 283.25
6 | 工程总造价 | 8614.07
| 上林县明亮镇第二初级中学2#学生宿舍楼维修项目-装修工程 | 671317.65
一 | 2024建筑装饰装修工程一般计税法 | 671317.65
1 | 分部分项工程和单价措施项目费用计价合计 | 620133.05
1.1 | 其中:材料暂估价
表-04
单位工程建筑安装工程费汇总表 （适用于单价合同）
工程名称:上林县明亮镇第二初级中学1#2#3#4#学生宿舍楼维修项目 |  | 第3页 共8页
序号 | 汇总内容 | 金额(元) | 备注
2 | 总价措施项目费用计价合计 | 49844.64
2.1 | 其中：安全文明施工费 | 45238.8
3 | 其他项目费用计价合计 | 1339.96
4 | 建筑安装工程费合计 | 671317.65
| 工程总价 | 671317.65
1 | 分部分项工程和单价措施项目费用计价合计 | 620133.05
1.1 | 其中:材料暂估价
2 | 总价措施项目费用计价合计 | 49844.64
2.1 | 其中：安全文明施工费 | 45238.8
3 | 其他项目费用计价合计 | 1339.96
4 | 建筑安装工程费合计 | 671317.65
| 上林县明亮镇第二初级中学2#学生宿舍楼维修项目-拆除工程 | 60883.74
一 | 2024拆除工程一般计税法 | 60883.74
1 | 分部分项工程和单价措施项目费用计价合计 | 58031.65
1.1 | 其中:材料暂估价
2 | 总价措施项目费用计价合计 | 2730.57
2.1 | 其中：安全文明施工费 | 2030.17
3 | 其他项目费用计价合计 | 121.52
4 | 建筑安装工程费合计 | 60883.74
| 工程总价 | 60883.74
1 | 分部分项工程和单价措施项目费用计价合计 | 58031.65
1.1 | 其中:材料暂估价
2 | 总价措施项目费用计价合计 | 2730.57
2.1 | 其中：安全文明施工费 | 2030.17
3 | 其他项目费用计价合计 | 121.52
4 | 建筑安装工程费合计 | 60883.74
| 上林县明亮镇第二初级中学2#学生宿舍楼维修项目-安装工程 | 92085.44
一 | 2023给排水、燃气、电气、通风空调、消防、建筑智能、通信、自控仪表工程一般计税法 | 92085.44
1 | 分部分项工程和单价措施项目费用合计 | 89810.88
1.1 | 其中:材料暂估价
2 | 总价措施项目费用合计 | 2090.76
2.1 | 其中：安全文明施工费 | 1211.81
3 | 其他项目费用合计 | 183.8
4 | 建筑安装工程费合计 | 92085.44
| 工程总价 | 92085.44
1 | 分部分项工程和单价措施项目费用合计 | 89810.88
表-04
单位工程建筑安装工程费汇总表 （适用于单价合同）
工程名称:上林县明亮镇第二初级中学1#2#3#4#学生宿舍楼维修项目 |  | 第4页 共8页
序号 | 汇总内容 | 金额(元) | 备注
1.1 | 其中:材料暂估价
2 | 总价措施项目费用合计 | 2090.76
2.1 | 其中：安全文明施工费 | 1211.81
3 | 其他项目费用合计 | 183.8
4 | 建筑安装工程费合计 | 92085.44
| 上林县明亮镇第二初级中学2#学生宿舍楼维修项目_安装拆除工程 | 10497.35
一 | 安装拆除工程(营改增)简易计税法 | 10497.35
1 | 分部分项工程和单价措施项目清单计价合计 | 7649.26
1.1 | 其中:材料暂估价
2 | 总价措施项目清单计价合计 | 566.97
2.1 | 其中：安全文明施工费 | 451.39
3 | 其他项目清单计价合计 | 16.43
4 | 税前项目清单计价合计
5 | 规费、税金项目清单计价合计 | 2264.69
5.1 | 规费 | 1919.52
5.2 | 增值税 | 345.17
6 | 工程总造价 | 10497.35
| 工程总价 | 10497.35
1 | 分部分项工程和单价措施项目清单计价合计 | 7649.26
1.1 | 其中:材料暂估价
2 | 总价措施项目清单计价合计 | 566.97
2.1 | 其中：安全文明施工费 | 451.39
3 | 其他项目清单计价合计 | 16.43
4 | 税前项目清单计价合计
5 | 规费、税金项目清单计价合计 | 2264.69
5.1 | 规费 | 1919.52
5.2 | 增值税 | 345.17
6 | 工程总造价 | 10497.35
| 上林县明亮镇第二初级中学3#学生宿舍楼维修项目-装修工程 | 660488.82
一 | 2024建筑装饰装修工程一般计税法 | 660488.82
1 | 分部分项工程和单价措施项目费用计价合计 | 617639.19
1.1 | 其中:材料暂估价
2 | 总价措施项目费用计价合计 | 41531.29
2.1 | 其中：安全文明施工费 | 37693.64
3 | 其他项目费用计价合计 | 1318.34
4 | 建筑安装工程费合计 | 660488.82
表-04
单位工程建筑安装工程费汇总表 （适用于单价合同）
工程名称:上林县明亮镇第二初级中学1#2#3#4#学生宿舍楼维修项目 |  | 第5页 共8页
序号 | 汇总内容 | 金额(元) | 备注
| 工程总价 | 660488.82
1 | 分部分项工程和单价措施项目费用计价合计 | 617639.19
1.1 | 其中:材料暂估价
2 | 总价措施项目费用计价合计 | 41531.29
2.1 | 其中：安全文明施工费 | 37693.64
3 | 其他项目费用计价合计 | 1318.34
4 | 建筑安装工程费合计 | 660488.82
| 上林县明亮镇第二初级中学3#学生宿舍楼维修项目-拆除工程 | 63653.91
一 | 2024拆除工程一般计税法 | 63653.91
1 | 分部分项工程和单价措施项目费用计价合计 | 60672.89
1.1 | 其中:材料暂估价
2 | 总价措施项目费用计价合计 | 2853.97
2.1 | 其中：安全文明施工费 | 2121.91
3 | 其他项目费用计价合计 | 127.05
4 | 建筑安装工程费合计 | 63653.91
| 工程总价 | 63653.91
1 | 分部分项工程和单价措施项目费用计价合计 | 60672.89
1.1 | 其中:材料暂估价
2 | 总价措施项目费用计价合计 | 2853.97
2.1 | 其中：安全文明施工费 | 2121.91
3 | 其他项目费用计价合计 | 127.05
4 | 建筑安装工程费合计 | 63653.91
| 上林县明亮镇第二初级中学3#学生宿舍楼维修项目-安装工程 | 113863.94
一 | 2023给排水、燃气、电气、通风空调、消防、建筑智能、通信、自控仪表工程一般计税法 | 113863.94
1 | 分部分项工程和单价措施项目费用合计 | 109246.94
1.1 | 其中:材料暂估价
2 | 总价措施项目费用合计 | 4389.73
2.1 | 其中：安全文明施工费 | 2543.97
3 | 其他项目费用合计 | 227.27
4 | 建筑安装工程费合计 | 113863.94
| 工程总价 | 113863.94
1 | 分部分项工程和单价措施项目费用合计 | 109246.94
1.1 | 其中:材料暂估价
2 | 总价措施项目费用合计 | 4389.73
2.1 | 其中：安全文明施工费 | 2543.97
3 | 其他项目费用合计 | 227.27
表-04
单位工程建筑安装工程费汇总表 （适用于单价合同）
工程名称:上林县明亮镇第二初级中学1#2#3#4#学生宿舍楼维修项目 |  | 第6页 共8页
序号 | 汇总内容 | 金额(元) | 备注
4 | 建筑安装工程费合计 | 113863.94
| 上林县明亮镇第二初级中学3#学生宿舍楼维修项目_安装拆除工程 | 10343.57
一 | 安装拆除工程(营改增)简易计税法 | 10343.57
1 | 分部分项工程和单价措施项目清单计价合计 | 7533.15
1.1 | 其中:材料暂估价
2 | 总价措施项目清单计价合计 | 558.95
2.1 | 其中：安全文明施工费 | 445
3 | 其他项目清单计价合计 | 16.18
4 | 税前项目清单计价合计
5 | 规费、税金项目清单计价合计 | 2235.29
5.1 | 规费 | 1895.17
5.2 | 增值税 | 340.12
6 | 工程总造价 | 10343.57
| 工程总价 | 10343.57
1 | 分部分项工程和单价措施项目清单计价合计 | 7533.15
1.1 | 其中:材料暂估价
2 | 总价措施项目清单计价合计 | 558.95
2.1 | 其中：安全文明施工费 | 445
3 | 其他项目清单计价合计 | 16.18
4 | 税前项目清单计价合计
5 | 规费、税金项目清单计价合计 | 2235.29
5.1 | 规费 | 1895.17
5.2 | 增值税 | 340.12
6 | 工程总造价 | 10343.57
| 上林县明亮镇第二初级中学4#学生宿舍楼维修项目-装修工程 | 662234.67
一 | 2024建筑装饰装修工程一般计税法 | 662234.67
1 | 分部分项工程和单价措施项目费用计价合计 | 618028.57
1.1 | 其中:材料暂估价
2 | 总价措施项目费用计价合计 | 42884.27
2.1 | 其中：安全文明施工费 | 38921.6
3 | 其他项目费用计价合计 | 1321.83
4 | 建筑安装工程费合计 | 662234.67
| 工程总价 | 662234.67
1 | 分部分项工程和单价措施项目费用计价合计 | 618028.57
1.1 | 其中:材料暂估价
2 | 总价措施项目费用计价合计 | 42884.27
表-04
单位工程建筑安装工程费汇总表 （适用于单价合同）
工程名称:上林县明亮镇第二初级中学1#2#3#4#学生宿舍楼维修项目 |  | 第7页 共8页
序号 | 汇总内容 | 金额(元) | 备注
2.1 | 其中：安全文明施工费 | 38921.6
3 | 其他项目费用计价合计 | 1321.83
4 | 建筑安装工程费合计 | 662234.67
| 上林县明亮镇第二初级中学4#学生宿舍楼维修项目-拆除工程 | 50590.79
一 | 2024拆除工程一般计税法 | 50590.79
1 | 分部分项工程和单价措施项目费用计价合计 | 48221.81
1.1 | 其中:材料暂估价
2 | 总价措施项目费用计价合计 | 2268
2.1 | 其中：安全文明施工费 | 1686.24
3 | 其他项目费用计价合计 | 100.98
4 | 建筑安装工程费合计 | 50590.79
| 工程总价 | 50590.79
1 | 分部分项工程和单价措施项目费用计价合计 | 48221.81
1.1 | 其中:材料暂估价
2 | 总价措施项目费用计价合计 | 2268
2.1 | 其中：安全文明施工费 | 1686.24
3 | 其他项目费用计价合计 | 100.98
4 | 建筑安装工程费合计 | 50590.79
| 上林县明亮镇第二初级中学4#学生宿舍楼维修项目-安装工程 | 58790.66
一 | 2023给排水、燃气、电气、通风空调、消防、建筑智能、通信、自控仪表工程一般计税法 | 58790.66
1 | 分部分项工程和单价措施项目费用合计 | 55384.61
1.1 | 其中:材料暂估价
2 | 总价措施项目费用合计 | 3288.7
2.1 | 其中：安全文明施工费 | 1905.63
3 | 其他项目费用合计 | 117.35
4 | 建筑安装工程费合计 | 58790.66
| 工程总价 | 58790.66
1 | 分部分项工程和单价措施项目费用合计 | 55384.61
1.1 | 其中:材料暂估价
2 | 总价措施项目费用合计 | 3288.7
2.1 | 其中：安全文明施工费 | 1905.63
3 | 其他项目费用合计 | 117.35
4 | 建筑安装工程费合计 | 58790.66
| 上林县明亮镇第二初级中学4#学生宿舍楼维修项目_安装拆除工程 | 7399.89
一 | 安装拆除工程(营改增)简易计税法 | 7399.89
表-04
单位工程建筑安装工程费汇总表 （适用于单价合同）
工程名称:上林县明亮镇第二初级中学1#2#3#4#学生宿舍楼维修项目 |  | 第8页 共8页
序号 | 汇总内容 | 金额(元) | 备注
1 | 分部分项工程和单价措施项目清单计价合计 | 5393.34
1.1 | 其中:材料暂估价
2 | 总价措施项目清单计价合计 | 399.6
2.1 | 其中：安全文明施工费 | 318.14
3 | 其他项目清单计价合计 | 11.59
4 | 税前项目清单计价合计
5 | 规费、税金项目清单计价合计 | 1595.36
5.1 | 规费 | 1352.04
5.2 | 增值税 | 243.32
6 | 工程总造价 | 7399.89
| 工程总价 | 7399.89
1 | 分部分项工程和单价措施项目清单计价合计 | 5393.34
1.1 | 其中:材料暂估价
2 | 总价措施项目清单计价合计 | 399.6
2.1 | 其中：安全文明施工费 | 318.14
3 | 其他项目清单计价合计 | 11.59
4 | 税前项目清单计价合计
5 | 规费、税金项目清单计价合计 | 1595.36
5.1 | 规费 | 1352.04
5.2 | 增值税 | 243.32
6 | 工程总造价 | 7399.89
| 工程项目汇总 | 3474311.73
1 | 分部分项工程和单价措施项目费用计价合计 | 3256292.62
1.1 | 其中:材料暂估价
2 | 总价措施项目费用计价合计 | 203143.71
2.1 | 其中：安全文明施工费 | 178480.94
3 | 其他项目费用计价合计 | 6918.87
4 | 建筑安装工程费合计 | 3474311.73
税前项目清单计价合计
5 | 规费、税金项目清单计价合计 | 7956.53
5.1 | 规费 | 6744.67
5.2 | 增值税 | 1211.86
表-04

## 表-08分部分项工程和单价措施项目费用表
分部分项工程和单价措施项目费用表 （适用于单价合同）
工程名称:上林县明亮镇第二初级中学1#2#3#4#学生宿舍楼维修项目 | [5 empty] | 第1页 共20页
序号 | 项目编码 | 项目名称及 项目特征描述 | 计量 单位 | 工程量 | 金额(元)
[5 empty] | 综合单价 | 合价 | 其中： 暂估价
|  | 上林县明亮镇第二初级中学1#学生宿舍楼维修项目-装修工程 |  |  |  | 656780.44
|  | 分部分项工程 |  |  |  | 646212.32
| 4. | 砌筑工程 |  |  |  | 11872.92
1 | 010404001001 | 卫生间陶粒垫层 回填0.4m厚陶粒 |  | 32.05 | 370.45 | 11872.92
| 8. | 屋面及防水工程 |  |  |  | 63992.19
2 | 010904001001 | 楼(地)面卷材防水 部位：卫生间、洗漱间 2道自粘聚合物改性沥青防水卷材聚酯胎基(PY)类2.0mm | ㎡ | 413.60 | 74.29 | 30726.34
3 | 010904002001 | 楼(地)面涂膜防水 部位：卫生间、洗漱间 2道聚氨酯防水涂膜 2mm厚 | ㎡ | 413.60 | 80.43 | 33265.85
| 10. | 楼地面装饰工程 |  |  |  | 248998.7
4 | 011102003001 | 块料楼地面 部位：一至五楼洗漱间、卫生间 100mm干混地面砂浆 M15 8-14厚300×300防滑砖楼地面铺实拍平，水泥浆擦缝 | ㎡ | 260.78 | 197.87 | 51600.54
5 | 011102003002 | 块料楼地面 部位：一至五楼寝室、走廊 20mm干混地面砂浆 M15 8-14厚800×800防滑砖楼地面铺实拍平，水泥浆擦缝 | ㎡ | 1157.90 | 142.56 | 165070.22
6 | 011106002001 | 块料楼梯面层 部位：一至五楼楼梯间 20mm干混地面砂浆 M15 8-14厚800×800防滑砖楼地面铺实拍平，水泥浆擦缝 | ㎡ | 128.22 | 209.2 | 26823.62
7 | 011105003001 | 块料踢脚线 高度：150mm 部位：一至五楼走廊外墙、阳台内侧、楼梯间平台 20mm干混普通抹灰砂浆 M20 8-10厚陶瓷踢脚砖，水泥浆擦缝 | m | 208.04 | 20.44 | 4252.34
8 | 011105003002 | 块料踢脚线 高度：150mm 部位：楼梯间梯段 20mm干混普通抹灰砂浆 M20 8-10厚陶瓷踢脚砖，水泥浆擦缝 | m | 55.52 | 22.55 | 1251.98
| 13. | 门窗工程 |  |  |  | 98849.87
9 | 桂010802006001 | 成品烤漆铁门 带亮子 亮子带玻璃 | ㎡ | 71.55 | 457.8 | 32755.59
10 | 010802001001 | 76系列铝合金双层防爆玻璃平开门（洞口面积≤2㎡） 1.门框、扇材质及规格:普通窗框、型材壁厚≥2.2mm | ㎡ | 97.50 | 677.89 | 66094.28
注：材料设备暂估价计入工程量清单综合单价报价。
表-08
分部分项工程和单价措施项目费用表 （适用于单价合同）
工程名称:上林县明亮镇第二初级中学1#2#3#4#学生宿舍楼维修项目 | [5 empty] | 第2页 共20页
序号 | 项目编码 | 项目名称及 项目特征描述 | 计量 单位 | 工程量 | 金额(元)
[5 empty] | 综合单价 | 合价 | 其中： 暂估价
2.玻璃品种、厚度:双层防爆玻璃8+0.76PVB+8
| 14. | 油漆、涂料、裱糊工程 |  |  |  | 191161.14
11 | 011406003001 | 墙面满刮腻子 腻子种类:成品腻子粉 刮腻子遍数:两道 | ㎡ | 4398.74 | 17.01 | 74822.57
12 | 011406003002 | 天棚满刮腻子 腻子种类:成品腻子粉 刮腻子遍数:两道 | ㎡ | 1650.76 | 19.72 | 32552.99
13 | 011407001001 | 墙面喷（刷）乳胶漆 涂料品种、喷刷遍数:乳胶漆两遍 | ㎡ | 4398.74 | 13.85 | 60922.55
14 | 011407002001 | 天棚喷（刷）乳胶漆 涂料品种、喷刷遍数:乳胶漆两遍 | ㎡ | 1650.76 | 13.85 | 22863.03
| 15. | 其他装饰工程 |  |  |  | 31337.5
15 | 01B001 | 人工拆除吊运床架（双层） 将所有寝室床架拆卸（含切割机切割爬架）捆绑吊运至一楼人工编号堆放好 施工完毕后，人工吊运至宿舍间，人工安装（含电焊焊接爬架）床架 | 套 | 230 | 136.25 | 31337.5
|  | 小计 |  |  |  | 646212.32
|  | ∑人工费 |  |  |  | 220272.66
|  | ∑材料费 |  |  |  | 309101.63
|  | ∑机械费 |  |  |  | 313.91
|  | ∑管理费 |  |  |  | 47087.14
|  | ∑利润 |  |  |  | 16120.52
|  | ∑增值税 |  |  |  | 53316.48
|  | 单价措施项目 |  |  |  | 10568.12
| 011703 | 垂直运输 |  |  |  | 10568.12
16 | 桂011703002001 | 局部装饰装修垂直运输 | 台·月 | 1.00 | 10568.12 | 10568.12
|  | 小计 |  |  |  | 10568.12
|  | ∑人工费 |  |  |  | 5500
|  | ∑材料费 |  |  |  | 624.57
|  | ∑机械费 |  |  |  | 2650
|  | ∑管理费 |  |  |  | 611.25
|  | ∑利润 |  |  |  | 309.7
|  | ∑增值税 |  |  |  | 872.6
|  | 合计 |  |  |  | 656780.44
|  | ∑人工费 |  |  |  | 225772.66
|  | ∑材料费 |  |  |  | 309726.2
注：材料设备暂估价计入工程量清单综合单价报价。
表-08
分部分项工程和单价措施项目费用表 （适用于单价合同）
工程名称:上林县明亮镇第二初级中学1#2#3#4#学生宿舍楼维修项目 | [5 empty] | 第3页 共20页
序号 | 项目编码 | 项目名称及 项目特征描述 | 计量 单位 | 工程量 | 金额(元)
[5 empty] | 综合单价 | 合价 | 其中： 暂估价
|  | ∑机械费 |  |  |  | 2963.91
|  | ∑管理费 |  |  |  | 47698.39
|  | ∑利润 |  |  |  | 16430.22
|  | ∑增值税 |  |  |  | 54189.08
|  | 上林县明亮镇第二初级中学1#学生宿舍楼维修项目-拆除工程 |  |  |  | 55526.12
|  | 分部分项工程 |  |  |  | 54038.95
| 1. | 第一章人工拆除工程 |  |  |  | 54038.95
17 | 011601001001 | 卫生间回填物拆除 1.回填深度0.4m 2.弃渣运距:5km |  | 32.05 | 136.11 | 4362.33
18 | 011604002001 | 立面抹灰层拆除 1.弃渣运距:5km | ㎡ | 43.43 | 12.61 | 547.65
19 | 011605001001 | 平面块料拆除 1.弃渣运距:5km | ㎡ | 90.22 | 36.79 | 3319.19
20 | 011610001001 | 木门拆除 1.弃渣运距:5km | 樘 | 90 | 35.12 | 3160.8
21 | 011608002001 | 人工铲除旧腻子粉层 1.弃渣运距:5km | ㎡ | 6049.50 | 7.05 | 42648.98
|  | 小计 |  |  |  | 54038.95
|  | ∑人工费 |  |  |  | 41792.36
|  | ∑机械费 |  |  |  | 1658.84
|  | ∑管理费 |  |  |  | 4599.12
|  | ∑利润 |  |  |  | 1539.24
|  | ∑增值税 |  |  |  | 4449.39
|  | 单价措施项目 |  |  |  | 1487.17
| 011705 | 大型机械设备进出场及安拆 |  |  |  | 1487.17
22 | 011705001001 | 大型机械设备进出场及安拆 | 台次 | 1 | 1487.17 | 1487.17
|  | 小计 |  |  |  | 1487.17
|  | ∑人工费 |  |  |  | 112.18
|  | ∑材料费 |  |  |  | 110.19
|  | ∑机械费 |  |  |  | 986.06
|  | ∑管理费 |  |  |  | 116.41
|  | ∑利润 |  |  |  | 39.54
|  | ∑增值税 |  |  |  | 122.79
|  | 合计 |  |  |  | 55526.12
|  | ∑人工费 |  |  |  | 41904.54
|  | ∑材料费 |  |  |  | 110.19
注：材料设备暂估价计入工程量清单综合单价报价。
表-08
分部分项工程和单价措施项目费用表 （适用于单价合同）
工程名称:上林县明亮镇第二初级中学1#2#3#4#学生宿舍楼维修项目 | [5 empty] | 第4页 共20页
序号 | 项目编码 | 项目名称及 项目特征描述 | 计量 单位 | 工程量 | 金额(元)
[5 empty] | 综合单价 | 合价 | 其中： 暂估价
|  | ∑机械费 |  |  |  | 2644.9
|  | ∑管理费 |  |  |  | 4715.53
|  | ∑利润 |  |  |  | 1578.78
|  | ∑增值税 |  |  |  | 4572.18
|  | 上林县明亮镇第二初级中学1#学生宿舍楼维修项目-安装工程 |  |  |  | 239966.72
|  | 分部分项工程 |  |  |  | 239966.72
23 | 031001006001 | PVC-U塑料承插排水管 De200 1、更换立管 2、连接方式：粘接连接 3、含管道、管件及管卡安装、灌水试验、通球试验 | m | 18.00 | 129.91 | 2338.38
24 | 031001006002 | PVC-U塑料承插排水管 De110 1、卫生间内新建 2、连接方式：粘接连接 3、含管道、管件及管卡安装、灌水试验、通球试验 | m | 83.10 | 64.96 | 5398.18
26 | 031004006001 | 成品陶瓷蹲便器 1、自闭式冲洗 | 套 | 60 | 308.21 | 18492.6
27 | 030408001001 | 铜芯电力电缆敷设 YJV-0.6/1KV-4*150 1、更换宿舍楼电路主线 | m | 300.00 | 708.71 | 212613
28 | 030408006001 | 电力电缆头制作、安装 终端头 1 KV以下 干包式 终端头 截面(≤150m㎡) | 个 | 4 | 281.14 | 1124.56
|  | 小计 |  |  |  | 239966.72
|  | ∑人工费 |  |  |  | 13314.32
|  | ∑材料费 |  |  |  | 199796.4
|  | ∑机械费 |  |  |  | 723.86
|  | ∑管理费 |  |  |  | 4493
|  | ∑利润 |  |  |  | 1824.74
|  | ∑增值税 |  |  |  | 19814.4
|  | 合计 |  |  |  | 239966.72
|  | ∑人工费 |  |  |  | 13314.32
|  | ∑材料费 |  |  |  | 199796.4
|  | ∑机械费 |  |  |  | 723.86
|  | ∑管理费 |  |  |  | 4493
|  | ∑利润 |  |  |  | 1824.74
|  | ∑增值税 |  |  |  | 19814.4
|  | 上林县明亮镇第二初级中学1#学生宿舍楼维修项目_安装拆除工程 |  |  |  | 6274
注：材料设备暂估价计入工程量清单综合单价报价。
表-08
分部分项工程和单价措施项目费用表 （适用于单价合同）
工程名称:上林县明亮镇第二初级中学1#2#3#4#学生宿舍楼维修项目 | [5 empty] | 第5页 共20页
序号 | 项目编码 | 项目名称及 项目特征描述 | 计量 单位 | 工程量 | 金额(元)
[5 empty] | 综合单价 | 合价 | 其中： 暂估价
|  | 分部分项工程 |  |  |  | 6274
29 | 031001006004 | 塑料排水立管拆除 De200 | m | 18.00 | 15.36 | 276.48
30 | 031001006005 | 塑料排水支管拆除 De110 | m | 83.10 | 8.36 | 694.72
31 | 031004006002 | 蹲式大便器拆除 | 套 | 60 | 88.38 | 5302.8
|  | 小计 |  |  |  | 6274
|  | ∑人工费 |  |  |  | 4993.48
|  | ∑材料费 |  |  |  | 49.28
|  | ∑管理费 |  |  |  | 820.37
|  | ∑利润 |  |  |  | 410.87
|  | 合计 |  |  |  | 6274
|  | ∑人工费 |  |  |  | 4993.48
|  | ∑材料费 |  |  |  | 49.28
|  | ∑管理费 |  |  |  | 820.37
|  | ∑利润 |  |  |  | 410.87
|  | 上林县明亮镇第二初级中学2#学生宿舍楼维修项目-装修工程 |  |  |  | 620133.05
|  | 分部分项工程 |  |  |  | 609564.93
| 8. | 屋面及防水工程 |  |  |  | 32441.69
32 | 010904001002 | 楼(地)面卷材防水 部位：洗漱间 2道自粘聚合物改性沥青防水卷材聚酯胎基(PY)类2.0mm | ㎡ | 209.68 | 74.29 | 15577.13
33 | 010904002002 | 楼(地)面涂膜防水 部位：洗漱间 2道聚氨酯防水涂膜 2mm厚 | ㎡ | 209.68 | 80.43 | 16864.56
| 10. | 楼地面装饰工程 |  |  |  | 212872.08
34 | 011102003003 | 块料楼地面 部位：一至五楼洗漱间 100mm干混地面砂浆 M15 8-14厚300×300防滑砖楼地面铺实拍平，水泥浆擦缝 | ㎡ | 184.51 | 121.62 | 22440.11
35 | 011102003004 | 块料楼地面 部位：一至五楼寝室、走廊 20mm干混地面砂浆 M15 8-14厚800×800防滑砖楼地面铺实拍平，水泥浆擦缝 | ㎡ | 1208.53 | 142.56 | 172288.04
36 | 011106002002 | 块料楼梯面层 部位：一至五楼楼梯间 20mm干混地面砂浆 M15 8-14厚800×800防滑砖楼地面铺实拍平，水泥浆擦缝 | ㎡ | 65.59 | 209.2 | 13721.43
37 | 011105003003 | 块料踢脚线 | m | 184.68 | 20.44 | 3774.86
注：材料设备暂估价计入工程量清单综合单价报价。
表-08
分部分项工程和单价措施项目费用表 （适用于单价合同）
工程名称:上林县明亮镇第二初级中学1#2#3#4#学生宿舍楼维修项目 | [5 empty] | 第6页 共20页
序号 | 项目编码 | 项目名称及 项目特征描述 | 计量 单位 | 工程量 | 金额(元)
[5 empty] | 综合单价 | 合价 | 其中： 暂估价
高度：150mm 部位：一至五楼走廊外墙、阳台内侧、楼梯间平台 20mm干混普通抹灰砂浆 M20 8-10厚陶瓷踢脚砖，水泥浆擦缝
38 | 011105003004 | 块料踢脚线 高度：150mm 部位：楼梯间梯段 20mm干混普通抹灰砂浆 M20 8-10厚陶瓷踢脚砖，水泥浆擦缝 | m | 28.72 | 22.55 | 647.64
| 11. | 墙、柱面装饰与隔断、幕墙工程 |  |  |  | 13083
39 | 桂011204007001 | 块料墙面 洗漱间每间修补瓷砖墙裙3平方米 20mm干混地面砂浆 M20 8-14厚200×400墙砖铺实拍平，水泥浆擦缝 | ㎡ | 105.00 | 124.6 | 13083
| 13. | 门窗工程 |  |  |  | 39256.35
40 | 桂010802006002 | 成品烤漆铁门 带亮子 亮子带玻璃 | ㎡ | 85.75 | 457.8 | 39256.35
| 14. | 油漆、涂料、裱糊工程 |  |  |  | 279211.81
41 | 011406003003 | 墙面满刮腻子 腻子种类:成品腻子粉 刮腻子遍数:两道 | ㎡ | 4680.10 | 17 | 79561.7
42 | 011406003004 | 天棚满刮腻子 腻子种类:成品腻子粉 刮腻子遍数:两道 | ㎡ | 1670.60 | 19.72 | 32944.23
43 | 011407001002 | 墙面喷（刷）乳胶漆 涂料品种、喷刷遍数:乳胶漆两遍 | ㎡ | 4680.10 | 13.85 | 64819.39
44 | 011407002002 | 天棚喷（刷）乳胶漆 涂料品种、喷刷遍数:乳胶漆两遍 | ㎡ | 1670.60 | 13.85 | 23137.81
45 | 011407001003 | 墙面喷（刷）罩光漆 涂料品种、喷刷遍数:罩光漆两遍 | ㎡ | 4680.10 | 12.4 | 58033.24
46 | 011407002003 | 天棚喷（刷）罩光漆 涂料品种、喷刷遍数:罩光漆两遍 | ㎡ | 1670.60 | 12.4 | 20715.44
| 15. | 其他装饰工程 |  |  |  | 32700
47 | 01B002 | 人工拆除吊运床架（双层） 将所有寝室床架拆卸（含切割机切割爬架）捆绑吊运至一楼人工编号堆放好 施工完毕后，人工吊运至宿舍间，人工安装（含电焊焊接爬架）床架 | 套 | 240 | 136.25 | 32700
|  | 小计 |  |  |  | 609564.93
|  | ∑人工费 |  |  |  | 250892.14
|  | ∑材料费 |  |  |  | 235780.17
|  | ∑机械费 |  |  |  | 192.67
|  | ∑管理费 |  |  |  | 53932.38
注：材料设备暂估价计入工程量清单综合单价报价。
表-08
分部分项工程和单价措施项目费用表 （适用于单价合同）
工程名称:上林县明亮镇第二初级中学1#2#3#4#学生宿舍楼维修项目 | [5 empty] | 第7页 共20页
序号 | 项目编码 | 项目名称及 项目特征描述 | 计量 单位 | 工程量 | 金额(元)
[5 empty] | 综合单价 | 合价 | 其中： 暂估价
|  | ∑利润 |  |  |  | 18500.24
|  | ∑增值税 |  |  |  | 50267.29
|  | 单价措施项目 |  |  |  | 10568.12
| 011703 | 垂直运输 |  |  |  | 10568.12
48 | 桂011703002002 | 局部装饰装修垂直运输 | 台·月 | 1.00 | 10568.12 | 10568.12
|  | 小计 |  |  |  | 10568.12
|  | ∑人工费 |  |  |  | 5500
|  | ∑材料费 |  |  |  | 624.57
|  | ∑机械费 |  |  |  | 2650
|  | ∑管理费 |  |  |  | 611.25
|  | ∑利润 |  |  |  | 309.7
|  | ∑增值税 |  |  |  | 872.6
|  | 合计 |  |  |  | 620133.05
|  | ∑人工费 |  |  |  | 256392.14
|  | ∑材料费 |  |  |  | 236404.74
|  | ∑机械费 |  |  |  | 2842.67
|  | ∑管理费 |  |  |  | 54543.63
|  | ∑利润 |  |  |  | 18809.94
|  | ∑增值税 |  |  |  | 51139.89
|  | 上林县明亮镇第二初级中学2#学生宿舍楼维修项目-拆除工程 |  |  |  | 58031.65
|  | 分部分项工程 |  |  |  | 56544.48
| 1. | 第一章人工拆除工程 |  |  |  | 56544.48
49 | 011601001002 | 砖砌洗手盆拆除 2.5m*0.5m*0.7m 1.弃渣运距:5km |  | 45.78 | 165.7 | 7585.75
50 | 011604002002 | 立面抹灰层拆除 1.弃渣运距:5km | ㎡ | 34.08 | 12.62 | 430.09
51 | 011605002001 | 立面块料拆除 1.弃渣运距:5km | ㎡ | 105.00 | 23.47 | 2464.35
52 | 011610001002 | 木门拆除 1.弃渣运距:5km | 樘 | 35 | 36.91 | 1291.85
53 | 011608002002 | 人工铲除旧腻子粉层 1.弃渣运距:5km | ㎡ | 6350.70 | 7.05 | 44772.44
|  | 小计 |  |  |  | 56544.48
|  | ∑人工费 |  |  |  | 44069.35
|  | ∑机械费 |  |  |  | 1395.93
|  | ∑管理费 |  |  |  | 4812.75
注：材料设备暂估价计入工程量清单综合单价报价。
表-08
分部分项工程和单价措施项目费用表 （适用于单价合同）
工程名称:上林县明亮镇第二初级中学1#2#3#4#学生宿舍楼维修项目 | [5 empty] | 第8页 共20页
序号 | 项目编码 | 项目名称及 项目特征描述 | 计量 单位 | 工程量 | 金额(元)
[5 empty] | 综合单价 | 合价 | 其中： 暂估价
|  | ∑利润 |  |  |  | 1610.89
|  | ∑增值税 |  |  |  | 4655.57
|  | 单价措施项目 |  |  |  | 1487.17
| 011705 | 大型机械设备进出场及安拆 |  |  |  | 1487.17
54 | 011705001002 | 大型机械设备进出场及安拆 | 台次 | 1 | 1487.17 | 1487.17
|  | 小计 |  |  |  | 1487.17
|  | ∑人工费 |  |  |  | 112.18
|  | ∑材料费 |  |  |  | 110.19
|  | ∑机械费 |  |  |  | 986.06
|  | ∑管理费 |  |  |  | 116.41
|  | ∑利润 |  |  |  | 39.54
|  | ∑增值税 |  |  |  | 122.79
|  | 合计 |  |  |  | 58031.65
|  | ∑人工费 |  |  |  | 44181.53
|  | ∑材料费 |  |  |  | 110.19
|  | ∑机械费 |  |  |  | 2381.99
|  | ∑管理费 |  |  |  | 4929.16
|  | ∑利润 |  |  |  | 1650.43
|  | ∑增值税 |  |  |  | 4778.36
|  | 上林县明亮镇第二初级中学2#学生宿舍楼维修项目-安装工程 |  |  |  | 89810.88
|  | 分部分项工程 |  |  |  | 89810.88
55 | 031001006006 | PVC-U塑料承插排水管 De200 1、更换立管 2、连接方式：粘接连接 3、含管道、管件及管卡安装、灌水试验、通球试验 | m | 18.50 | 129.91 | 2403.34
56 | 031001006007 | PVC-U塑料承插排水管 De110 1、卫生间内新建 2、连接方式：粘接连接 3、含管道、管件及管卡安装、灌水试验、通球试验 | m | 96.95 | 64.96 | 6297.87
58 | 031004006003 | 成品陶瓷蹲便器 1、自闭式冲洗 | 套 | 70 | 308.21 | 21574.7
59 | 031004003001 | 成品定制304不锈钢洗漱池 2.5m*0.5m*0.7m 1、含不锈钢水龙头5个 | 套 | 35 | 1276.39 | 44673.65
60 | 030408001002 | 铜芯电力电缆敷设 YJV-0.6/1KV-4*25 1、更换宿舍楼电路主线 | m | 100.00 | 136.7 | 13670
注：材料设备暂估价计入工程量清单综合单价报价。
表-08
分部分项工程和单价措施项目费用表 （适用于单价合同）
工程名称:上林县明亮镇第二初级中学1#2#3#4#学生宿舍楼维修项目 | [5 empty] | 第9页 共20页
序号 | 项目编码 | 项目名称及 项目特征描述 | 计量 单位 | 工程量 | 金额(元)
[5 empty] | 综合单价 | 合价 | 其中： 暂估价
61 | 030408006002 | 电力电缆头制作、安装 终端头 1 KV以下 干包式 终端头 截面(≤35m㎡) 1、更换宿舍楼电路主线 铜芯电力电缆敷设 YJV-0.6/1KV-4*25 | 个 | 2 | 127.8 | 255.6
62 | 030404017001 | 配电箱 400*800 1、含自动控制开关 | 台 | 1 | 935.72 | 935.72
|  | 小计 |  |  |  | 89810.88
|  | ∑人工费 |  |  |  | 10044.93
|  | ∑材料费 |  |  |  | 67740.75
|  | ∑机械费 |  |  |  | 61.85
|  | ∑管理费 |  |  |  | 3234.09
|  | ∑利润 |  |  |  | 1313.61
|  | ∑增值税 |  |  |  | 7415.67
|  | 合计 |  |  |  | 89810.88
|  | ∑人工费 |  |  |  | 10044.93
|  | ∑材料费 |  |  |  | 67740.75
|  | ∑机械费 |  |  |  | 61.85
|  | ∑管理费 |  |  |  | 3234.09
|  | ∑利润 |  |  |  | 1313.61
|  | ∑增值税 |  |  |  | 7415.67
|  | 上林县明亮镇第二初级中学2#学生宿舍楼维修项目_安装拆除工程 |  |  |  | 7649.26
|  | 分部分项工程 |  |  |  | 7649.26
63 | 031001006009 | 塑料排水立管拆除 De200 | m | 18.50 | 15.36 | 284.16
64 | 031001006010 | 塑料排水支管拆除 De110 | m | 96.95 | 8.36 | 810.5
65 | 031004006004 | 蹲式大便器拆除 | 套 | 70 | 88.38 | 6186.6
66 | 030408001003 | 铜芯电力电缆拆除 YJV-0.6/1KV-4*25 1、更换宿舍楼电路主线 | m | 100.00 | 3.68 | 368
|  | 小计 |  |  |  | 7649.26
|  | ∑人工费 |  |  |  | 6074.4
|  | ∑材料费 |  |  |  | 65.89
|  | ∑机械费 |  |  |  | 9
|  | ∑管理费 |  |  |  | 999.13
|  | ∑利润 |  |  |  | 500.85
|  | 合计 |  |  |  | 7649.26
|  | ∑人工费 |  |  |  | 6074.4
注：材料设备暂估价计入工程量清单综合单价报价。
表-08
分部分项工程和单价措施项目费用表 （适用于单价合同）
工程名称:上林县明亮镇第二初级中学1#2#3#4#学生宿舍楼维修项目 | [5 empty] | 第10页 共20页
序号 | 项目编码 | 项目名称及 项目特征描述 | 计量 单位 | 工程量 | 金额(元)
[5 empty] | 综合单价 | 合价 | 其中： 暂估价
|  | ∑材料费 |  |  |  | 65.89
|  | ∑机械费 |  |  |  | 9
|  | ∑管理费 |  |  |  | 999.13
|  | ∑利润 |  |  |  | 500.85
|  | 上林县明亮镇第二初级中学3#学生宿舍楼维修项目-装修工程 |  |  |  | 617639.19
|  | 分部分项工程 |  |  |  | 607071.07
| 4. | 砌筑工程 |  |  |  | 9553.91
67 | 010404001002 | 卫生间陶粒垫层 回填0.4m厚陶粒 |  | 25.79 | 370.45 | 9553.91
| 8. | 屋面及防水工程 |  |  |  | 47415.49
68 | 010904001003 | 楼(地)面卷材防水 部位：卫生间、洗漱间 2道自粘聚合物改性沥青防水卷材聚酯胎基(PY)类2.0mm | ㎡ | 306.46 | 74.29 | 22766.91
69 | 010904002003 | 楼(地)面涂膜防水 部位：卫生间、洗漱间 2道聚氨酯防水涂膜 2mm厚 | ㎡ | 306.46 | 80.43 | 24648.58
| 10. | 楼地面装饰工程 |  |  |  | 176725.31
70 | 011102003005 | 块料楼地面 部位：一至五楼洗漱间、卫生间 100mm干混地面砂浆 M15 8-14厚300×300防滑砖楼地面铺实拍平，水泥浆擦缝 | ㎡ | 179.40 | 197.87 | 35497.88
71 | 011102003006 | 块料楼地面 部位：一至五楼寝室、走廊 20mm干混地面砂浆 M15 8-14厚800×800防滑砖楼地面铺实拍平，水泥浆擦缝 | ㎡ | 872.31 | 142.56 | 124356.51
72 | 011106002003 | 块料楼梯面层 部位：一至三楼楼梯间 20mm干混地面砂浆 M15 8-14厚800×800防滑砖楼地面铺实拍平，水泥浆擦缝 | ㎡ | 63.64 | 209.2 | 13313.49
73 | 011105003005 | 块料踢脚线 高度：150mm 部位：一至三楼走廊外墙、阳台内侧、楼梯间平台 20mm干混普通抹灰砂浆 M20 8-10厚陶瓷踢脚砖，水泥浆擦缝 | m | 143.24 | 20.44 | 2927.83
74 | 011105003006 | 块料踢脚线 高度：150mm 部位：楼梯间梯段 20mm干混普通抹灰砂浆 M20 8-10厚陶瓷踢脚砖，水泥浆擦缝 | m | 27.92 | 22.55 | 629.6
| 11. | 墙、柱面装饰与隔断、幕墙工程 |  |  |  | 85812.58
注：材料设备暂估价计入工程量清单综合单价报价。
表-08
分部分项工程和单价措施项目费用表 （适用于单价合同）
工程名称:上林县明亮镇第二初级中学1#2#3#4#学生宿舍楼维修项目 | [5 empty] | 第11页 共20页
序号 | 项目编码 | 项目名称及 项目特征描述 | 计量 单位 | 工程量 | 金额(元)
[5 empty] | 综合单价 | 合价 | 其中： 暂估价
76 | 桂011204007003 | 块料墙面 高度1.8m 20mm干混地面砂浆 M20 8-14厚300×600墙砖铺实拍平，水泥浆擦缝 | ㎡ | 568.22 | 151.02 | 85812.58
| 13. | 门窗工程 |  |  |  | 89108.69
77 | 桂010802006003 | 成品烤漆铁门 带亮子 亮子带玻璃 | ㎡ | 54.00 | 457.8 | 24721.2
78 | 010802001002 | 76系列铝合金双层防爆玻璃平开门（洞口面积≤2㎡） 1.门框、扇材质及规格:普通窗框、型材壁厚≥2.2mm 2.玻璃品种、厚度:双层防爆玻璃8+0.76PVB+8 | ㎡ | 67.20 | 677.89 | 45554.21
79 | 010807001001 | 50系列铝合金推拉窗 （洞口面积≤2㎡） 框、扇材质及质量:普通窗框、型材壁厚≥1.8mm 玻璃品种、厚度:5厚平板浮法白玻 | ㎡ | 38.40 | 490.45 | 18833.28
| 14. | 油漆、涂料、裱糊工程 |  |  |  | 175565.09
80 | 011406003005 | 墙面满刮腻子 腻子种类:成品腻子粉 刮腻子遍数:两道 | ㎡ | 2775.79 | 17.01 | 47216.19
81 | 011406003006 | 天棚满刮腻子 腻子种类:成品腻子粉 刮腻子遍数:两道 | ㎡ | 1206.97 | 19.72 | 23801.45
82 | 011407001004 | 墙面喷（刷）乳胶漆 涂料品种、喷刷遍数:乳胶漆两遍 | ㎡ | 2775.79 | 13.85 | 38444.69
83 | 011407002004 | 天棚喷（刷）乳胶漆 涂料品种、喷刷遍数:乳胶漆两遍 | ㎡ | 1206.97 | 13.85 | 16716.53
84 | 011407001005 | 墙面喷（刷）罩光漆 涂料品种、喷刷遍数:罩光漆两遍 | ㎡ | 2775.79 | 12.4 | 34419.8
85 | 011407002005 | 天棚喷（刷）罩光漆 涂料品种、喷刷遍数:罩光漆两遍 | ㎡ | 1206.97 | 12.4 | 14966.43
| 15. | 其他装饰工程 |  |  |  | 22890
86 | 01B003 | 人工拆除吊运床架（双层） 将所有寝室床架拆卸（含切割机切割爬架）捆绑吊运至一楼人工编号堆放好 施工完毕后，人工吊运至宿舍间，人工安装（含电焊焊接爬架）床架 | 套 | 168 | 136.25 | 22890
|  | 小计 |  |  |  | 607071.07
|  | ∑人工费 |  |  |  | 207559.16
|  | ∑材料费 |  |  |  | 287716.84
|  | ∑机械费 |  |  |  | 289.09
|  | ∑管理费 |  |  |  | 45753.32
|  | ∑利润 |  |  |  | 15668.5
注：材料设备暂估价计入工程量清单综合单价报价。
表-08
分部分项工程和单价措施项目费用表 （适用于单价合同）
工程名称:上林县明亮镇第二初级中学1#2#3#4#学生宿舍楼维修项目 | [5 empty] | 第12页 共20页
序号 | 项目编码 | 项目名称及 项目特征描述 | 计量 单位 | 工程量 | 金额(元)
[5 empty] | 综合单价 | 合价 | 其中： 暂估价
|  | ∑增值税 |  |  |  | 50084.17
|  | 单价措施项目 |  |  |  | 10568.12
| 011703 | 垂直运输 |  |  |  | 10568.12
87 | 桂011703002003 | 局部装饰装修垂直运输 | 台·月 | 1.00 | 10568.12 | 10568.12
|  | 小计 |  |  |  | 10568.12
|  | ∑人工费 |  |  |  | 5500
|  | ∑材料费 |  |  |  | 624.57
|  | ∑机械费 |  |  |  | 2650
|  | ∑管理费 |  |  |  | 611.25
|  | ∑利润 |  |  |  | 309.7
|  | ∑增值税 |  |  |  | 872.6
|  | 合计 |  |  |  | 617639.19
|  | ∑人工费 |  |  |  | 213059.16
|  | ∑材料费 |  |  |  | 288341.41
|  | ∑机械费 |  |  |  | 2939.09
|  | ∑管理费 |  |  |  | 46364.57
|  | ∑利润 |  |  |  | 15978.2
|  | ∑增值税 |  |  |  | 50956.77
|  | 上林县明亮镇第二初级中学3#学生宿舍楼维修项目-拆除工程 |  |  |  | 60672.89
|  | 分部分项工程 |  |  |  | 59185.72
| 1. | 第一章人工拆除工程 |  |  |  | 59185.72
88 | 011601001003 | 卫生间回填物拆除 1.回填深度0.4m 2.弃渣运距:5km |  | 25.79 | 136.11 | 3510.28
89 | 011601001004 | 砖砌洗手盆拆除 2.5m*0.5m*0.7m 1.弃渣运距:5km |  | 41.86 | 190.5 | 7974.33
90 | 011604002003 | 立面抹灰层拆除 1.弃渣运距:5km | ㎡ | 27.53 | 12.62 | 347.43
91 | 011605001002 | 平面块料拆除 1.弃渣运距:5km | ㎡ | 72.53 | 36.79 | 2668.38
92 | 011605002002 | 立面块料拆除 1.弃渣运距:5km | ㎡ | 568.22 | 23.47 | 13336.12
93 | 011608002003 | 人工铲除旧腻子粉层 1.弃渣运距:5km | ㎡ | 3982.76 | 7.05 | 28078.46
94 | 011610001003 | 木门拆除 1.弃渣运距:5km | 樘 | 72 | 34.5 | 2484
95 | 011610001004 | 木窗拆除 1.弃渣运距:5km | 樘 | 24 | 32.78 | 786.72
注：材料设备暂估价计入工程量清单综合单价报价。
表-08
分部分项工程和单价措施项目费用表 （适用于单价合同）
工程名称:上林县明亮镇第二初级中学1#2#3#4#学生宿舍楼维修项目 | [5 empty] | 第13页 共20页
序号 | 项目编码 | 项目名称及 项目特征描述 | 计量 单位 | 工程量 | 金额(元)
[5 empty] | 综合单价 | 合价 | 其中： 暂估价
|  | 小计 |  |  |  | 59185.72
|  | ∑人工费 |  |  |  | 44045.14
|  | ∑机械费 |  |  |  | 3524.36
|  | ∑管理费 |  |  |  | 5039.1
|  | ∑利润 |  |  |  | 1697.07
|  | ∑增值税 |  |  |  | 4880.05
|  | 单价措施项目 |  |  |  | 1487.17
| 011705 | 大型机械设备进出场及安拆 |  |  |  | 1487.17
96 | 011705001003 | 大型机械设备进出场及安拆 | 台次 | 1 | 1487.17 | 1487.17
|  | 小计 |  |  |  | 1487.17
|  | ∑人工费 |  |  |  | 112.18
|  | ∑材料费 |  |  |  | 110.19
|  | ∑机械费 |  |  |  | 986.06
|  | ∑管理费 |  |  |  | 116.41
|  | ∑利润 |  |  |  | 39.54
|  | ∑增值税 |  |  |  | 122.79
|  | 合计 |  |  |  | 60672.89
|  | ∑人工费 |  |  |  | 44157.32
|  | ∑材料费 |  |  |  | 110.19
|  | ∑机械费 |  |  |  | 4510.42
|  | ∑管理费 |  |  |  | 5155.51
|  | ∑利润 |  |  |  | 1736.61
|  | ∑增值税 |  |  |  | 5002.84
|  | 上林县明亮镇第二初级中学3#学生宿舍楼维修项目-安装工程 |  |  |  | 109246.94
|  | 分部分项工程 |  |  |  | 109246.94
97 | 031001006011 | PVC-U塑料承插排水管 De200 1、更换立管 2、连接方式：粘接连接 3、含管道、管件及管卡安装、灌水试验、通球试验 | m | 11.50 | 129.91 | 1493.97
98 | 031001006012 | PVC-U塑料承插排水管 De110 1、卫生间内新建 2、连接方式：粘接连接 3、含管道、管件及管卡安装、灌水试验、通球试验 | m | 66.48 | 64.96 | 4318.54
99 | 031001006013 | PPR塑料给水管 De75 1、卫生间内新建 2、连接方式：热熔连接 | m | 9.90 | 95.69 | 947.33
注：材料设备暂估价计入工程量清单综合单价报价。
表-08
分部分项工程和单价措施项目费用表 （适用于单价合同）
工程名称:上林县明亮镇第二初级中学1#2#3#4#学生宿舍楼维修项目 | [5 empty] | 第14页 共20页
序号 | 项目编码 | 项目名称及 项目特征描述 | 计量 单位 | 工程量 | 金额(元)
[5 empty] | 综合单价 | 合价 | 其中： 暂估价
3、含热熔管件、管道及管卡安装、水压试验、管道冲洗、通水、消毒
100 | 031001006014 | PPR塑料给水管 De32 1、卫生间内新建 2、连接方式：热熔连接 3、含热熔管件、管道及管卡安装、水压试验、管道冲洗、通水、消毒 | m | 230.40 | 42.78 | 9856.51
102 | 031004006005 | 成品陶瓷蹲便器 1、自闭式冲洗 | 套 | 48 | 308.21 | 14794.08
103 | 031004010001 | 成品不锈钢花洒 1、含2m不锈钢软管 | 套 | 48 | 89.26 | 4284.48
104 | 031004003002 | 成品定制304不锈钢洗漱池 2.5m*0.5m*0.7m 1、含不锈钢水龙头5个 | 套 | 32 | 1276.39 | 40844.48
105 | 030412001001 | LED吸顶灯 15W 1、安装方式：吸顶安装 | 套 | 72 | 66.68 | 4800.96
106 | 030404033001 | 吸顶旋转吊扇 1、安装方式：吸顶安装，吊扇配开关控制器 | 台 | 54 | 148.35 | 8010.9
107 | 030412005001 | LED荧光灯 40W 1、安装方式：吸顶安装，带灯罩 | 套 | 30 | 114.35 | 3430.5
108 | 030404034001 | 单联单控开关 1、安装方式：距地1.3米明装 | 套 | 42 | 24.65 | 1035.3
109 | 030404034002 | 双联单控开关 1、安装方式：距地1.3米明装 | 套 | 6 | 28.31 | 169.86
110 | 030411002001 | 塑料线槽敷设 39*19mm | m | 610.62 | 13.3 | 8121.25
111 | 030411004001 | 线槽配线 照明线路 ZR-BV-2.5m㎡ | m | 1124.25 | 4.86 | 5463.86
112 | 030411004002 | 线槽配线 动力线路 ZR-BV-10m㎡ | m | 113.40 | 14.77 | 1674.92
|  | 小计 |  |  |  | 109246.94
|  | ∑人工费 |  |  |  | 21107.57
|  | ∑材料费 |  |  |  | 69472.36
|  | ∑机械费 |  |  |  | 109.84
|  | ∑管理费 |  |  |  | 6782.97
|  | ∑利润 |  |  |  | 2754.67
|  | ∑增值税 |  |  |  | 9019.54
|  | 合计 |  |  |  | 109246.94
|  | ∑人工费 |  |  |  | 21107.57
|  | ∑材料费 |  |  |  | 69472.36
|  | ∑机械费 |  |  |  | 109.84
|  | ∑管理费 |  |  |  | 6782.97
|  | ∑利润 |  |  |  | 2754.67
|  | ∑增值税 |  |  |  | 9019.54
注：材料设备暂估价计入工程量清单综合单价报价。
表-08
分部分项工程和单价措施项目费用表 （适用于单价合同）
工程名称:上林县明亮镇第二初级中学1#2#3#4#学生宿舍楼维修项目 | [5 empty] | 第15页 共20页
序号 | 项目编码 | 项目名称及 项目特征描述 | 计量 单位 | 工程量 | 金额(元)
[5 empty] | 综合单价 | 合价 | 其中： 暂估价
|  | 上林县明亮镇第二初级中学3#学生宿舍楼维修项目_安装拆除工程 |  |  |  | 7533.15
|  | 分部分项工程 |  |  |  | 7533.15
113 | 031001006016 | 塑料排水立管拆除 De200 | m | 11.50 | 15.36 | 176.64
114 | 031001006017 | 塑料排水支管拆除 De110 | m | 66.48 | 8.36 | 555.77
115 | 031004006006 | 蹲式大便器拆除 | 套 | 48 | 88.38 | 4242.24
116 | 030412001002 | 吸顶灯拆除 | 套 | 72 | 8.99 | 647.28
117 | 030412005002 | 荧光灯具拆除 | 套 | 30 | 13.73 | 411.9
118 | 030404034003 | 照明开关拆除 | 套 | 48 | 4.4 | 211.2
119 | 030404033002 | 风扇拆除 吊风扇 | 台 | 54 | 17.58 | 949.32
120 | 030411004003 | 铜芯线管内穿线拆除 导线截面(m㎡以内)2.5 | m | 1124.25 | 0.26 | 292.31
121 | 030411004004 | 铜芯线管内穿线拆除 导线截面(m㎡以内)10 | m | 113.40 | 0.41 | 46.49
|  | 小计 |  |  |  | 7533.15
|  | ∑人工费 |  |  |  | 5997.36
|  | ∑材料费 |  |  |  | 59.13
|  | ∑管理费 |  |  |  | 979.97
|  | ∑利润 |  |  |  | 496.71
|  | 合计 |  |  |  | 7533.15
|  | ∑人工费 |  |  |  | 5997.36
|  | ∑材料费 |  |  |  | 59.13
|  | ∑管理费 |  |  |  | 979.97
|  | ∑利润 |  |  |  | 496.71
|  | 上林县明亮镇第二初级中学4#学生宿舍楼维修项目-装修工程 |  |  |  | 618028.57
|  | 分部分项工程 |  |  |  | 607460.45
| 4. | 砌筑工程 |  |  |  | 13084.29
122 | 010404001003 | 卫生间陶粒垫层 回填0.4m厚陶粒 |  | 35.32 | 370.45 | 13084.29
| 8. | 屋面及防水工程 |  |  |  | 59290.25
123 | 010904001004 | 楼(地)面卷材防水 部位：卫生间、洗漱间 2道自粘聚合物改性沥青防水卷材聚酯胎基(PY)类2.0mm | ㎡ | 383.21 | 74.29 | 28468.67
124 | 010904002004 | 楼(地)面涂膜防水 部位：卫生间、洗漱间 2道聚氨酯防水涂膜 2mm厚 | ㎡ | 383.21 | 80.43 | 30821.58
| 10. | 楼地面装饰工程 |  |  |  | 206816.9
注：材料设备暂估价计入工程量清单综合单价报价。
表-08
分部分项工程和单价措施项目费用表 （适用于单价合同）
工程名称:上林县明亮镇第二初级中学1#2#3#4#学生宿舍楼维修项目 | [5 empty] | 第16页 共20页
序号 | 项目编码 | 项目名称及 项目特征描述 | 计量 单位 | 工程量 | 金额(元)
[5 empty] | 综合单价 | 合价 | 其中： 暂估价
125 | 011102003007 | 块料楼地面 部位：一至五楼洗漱间、卫生间 100mm干混地面砂浆 M15 8-14厚300×300防滑砖楼地面铺实拍平，水泥浆擦缝 | ㎡ | 237.43 | 197.87 | 46980.27
126 | 011102003008 | 块料楼地面 部位：一至五楼寝室、走廊 20mm干混地面砂浆 M15 8-14厚800×800防滑砖楼地面铺实拍平，水泥浆擦缝 | ㎡ | 955.07 | 142.56 | 136154.78
127 | 011106002004 | 块料楼梯面层 部位：一至四楼楼梯间 20mm干混地面砂浆 M15 8-14厚800×800防滑砖楼地面铺实拍平，水泥浆擦缝 | ㎡ | 101.00 | 209.2 | 21129.2
128 | 011105003007 | 块料踢脚线 高度：150mm 部位：一至四楼走廊外墙、阳台内侧、楼梯间平台 20mm干混普通抹灰砂浆 M20 8-10厚陶瓷踢脚砖，水泥浆擦缝 | m | 109.44 | 20.44 | 2236.95
129 | 011105003008 | 块料踢脚线 高度：150mm 部位：楼梯间梯段 20mm干混普通抹灰砂浆 M20 8-10厚陶瓷踢脚砖，水泥浆擦缝 | m | 14.00 | 22.55 | 315.7
| 13. | 门窗工程 |  |  |  | 82540.86
130 | 桂010802006004 | 成品烤漆铁门 带亮子 亮子带玻璃 | ㎡ | 64.80 | 457.8 | 29665.44
131 | 010802001003 | 76系列铝合金双层防爆玻璃平开门（洞口面积≤2㎡） 1.门框、扇材质及规格:普通窗框、型材壁厚≥2.2mm 2.玻璃品种、厚度:双层防爆玻璃8+0.76PVB+8 | ㎡ | 78.00 | 677.89 | 52875.42
| 14. | 油漆、涂料、裱糊工程 |  |  |  | 221748.15
132 | 011406003007 | 墙面满刮腻子 腻子种类:成品腻子粉 刮腻子遍数:两道 | ㎡ | 3606.22 | 17.01 | 61341.8
133 | 011406003008 | 天棚满刮腻子 腻子种类:成品腻子粉 刮腻子遍数:两道 | ㎡ | 1430.13 | 19.72 | 28202.16
134 | 011407001006 | 墙面喷（刷）乳胶漆 涂料品种、喷刷遍数:乳胶漆两遍 | ㎡ | 3606.22 | 13.85 | 49946.15
135 | 011407002006 | 天棚喷（刷）涂料 涂料品种、喷刷遍数:乳胶漆两遍 | ㎡ | 1430.13 | 13.85 | 19807.3
136 | 011407001007 | 墙面喷（刷）罩光漆 涂料品种、喷刷遍数:罩光漆 | ㎡ | 3606.22 | 12.4 | 44717.13
137 | 011407002007 | 天棚喷（刷）罩光漆 涂料品种、喷刷遍数:罩光漆 | ㎡ | 1430.13 | 12.4 | 17733.61
注：材料设备暂估价计入工程量清单综合单价报价。
表-08
分部分项工程和单价措施项目费用表 （适用于单价合同）
工程名称:上林县明亮镇第二初级中学1#2#3#4#学生宿舍楼维修项目 | [5 empty] | 第17页 共20页
序号 | 项目编码 | 项目名称及 项目特征描述 | 计量 单位 | 工程量 | 金额(元)
[5 empty] | 综合单价 | 合价 | 其中： 暂估价
| 15. | 其他装饰工程 |  |  |  | 23980
138 | 01B004 | 人工拆除吊运床架（双层） 将所有寝室床架拆卸（含切割机切割爬架）捆绑吊运至一楼人工编号堆放好 施工完毕后，人工吊运至宿舍间，人工安装（含电焊焊接爬架）床架 | 套 | 176 | 136.25 | 23980
|  | 小计 |  |  |  | 607460.45
|  | ∑人工费 |  |  |  | 214615.08
|  | ∑材料费 |  |  |  | 278958.01
|  | ∑机械费 |  |  |  | 269.85
|  | ∑管理费 |  |  |  | 47305.56
|  | ∑利润 |  |  |  | 16207.68
|  | ∑增值税 |  |  |  | 50104.28
|  | 单价措施项目 |  |  |  | 10568.12
| 011703 | 垂直运输 |  |  |  | 10568.12
139 | 桂011703002004 | 局部装饰装修垂直运输 | 台·月 | 1.00 | 10568.12 | 10568.12
|  | 小计 |  |  |  | 10568.12
|  | ∑人工费 |  |  |  | 5500
|  | ∑材料费 |  |  |  | 624.57
|  | ∑机械费 |  |  |  | 2650
|  | ∑管理费 |  |  |  | 611.25
|  | ∑利润 |  |  |  | 309.7
|  | ∑增值税 |  |  |  | 872.6
|  | 合计 |  |  |  | 618028.57
|  | ∑人工费 |  |  |  | 220115.08
|  | ∑材料费 |  |  |  | 279582.58
|  | ∑机械费 |  |  |  | 2919.85
|  | ∑管理费 |  |  |  | 47916.81
|  | ∑利润 |  |  |  | 16517.38
|  | ∑增值税 |  |  |  | 50976.88
|  | 上林县明亮镇第二初级中学4#学生宿舍楼维修项目-拆除工程 |  |  |  | 48221.81
|  | 分部分项工程 |  |  |  | 46734.64
| 1. | 第一章人工拆除工程 |  |  |  | 46734.64
140 | 011601001005 | 卫生间回填物拆除 1.回填深度0.4m |  | 35.32 | 136.11 | 4807.41
注：材料设备暂估价计入工程量清单综合单价报价。
表-08
分部分项工程和单价措施项目费用表 （适用于单价合同）
工程名称:上林县明亮镇第二初级中学1#2#3#4#学生宿舍楼维修项目 | [5 empty] | 第18页 共20页
序号 | 项目编码 | 项目名称及 项目特征描述 | 计量 单位 | 工程量 | 金额(元)
[5 empty] | 综合单价 | 合价 | 其中： 暂估价
2.弃渣运距:5km
141 | 011604002004 | 立面抹灰层拆除 1.弃渣运距:5km | ㎡ | 25.71 | 12.61 | 324.2
142 | 011605001003 | 平面块料拆除 1.弃渣运距:5km | ㎡ | 96.36 | 36.79 | 3545.08
143 | 011610001005 | 木门拆除 1.弃渣运距:5km | 樘 | 72 | 35.44 | 2551.68
144 | 011608002004 | 人工铲除旧腻子粉层 1.弃渣运距:5km | ㎡ | 5036.35 | 7.05 | 35506.27
|  | 小计 |  |  |  | 46734.64
|  | ∑人工费 |  |  |  | 35957.51
|  | ∑机械费 |  |  |  | 1619.44
|  | ∑管理费 |  |  |  | 3977.73
|  | ∑利润 |  |  |  | 1331.27
|  | ∑增值税 |  |  |  | 3848.71
|  | 单价措施项目 |  |  |  | 1487.17
| 011705 | 大型机械设备进出场及安拆 |  |  |  | 1487.17
145 | 011705001004 | 大型机械设备进出场及安拆 | 台次 | 1 | 1487.17 | 1487.17
|  | 小计 |  |  |  | 1487.17
|  | ∑人工费 |  |  |  | 112.18
|  | ∑材料费 |  |  |  | 110.19
|  | ∑机械费 |  |  |  | 986.06
|  | ∑管理费 |  |  |  | 116.41
|  | ∑利润 |  |  |  | 39.54
|  | ∑增值税 |  |  |  | 122.79
|  | 合计 |  |  |  | 48221.81
|  | ∑人工费 |  |  |  | 36069.69
|  | ∑材料费 |  |  |  | 110.19
|  | ∑机械费 |  |  |  | 2605.5
|  | ∑管理费 |  |  |  | 4094.14
|  | ∑利润 |  |  |  | 1370.81
|  | ∑增值税 |  |  |  | 3971.5
|  | 上林县明亮镇第二初级中学4#学生宿舍楼维修项目-安装工程 |  |  |  | 55384.61
|  | 分部分项工程 |  |  |  | 55384.61
146 | 031001006018 | PVC-U塑料承插排水管 De200 1、更换立管 2、连接方式：粘接连接 | m | 14.80 | 129.91 | 1922.67
注：材料设备暂估价计入工程量清单综合单价报价。
表-08
分部分项工程和单价措施项目费用表 （适用于单价合同）
工程名称:上林县明亮镇第二初级中学1#2#3#4#学生宿舍楼维修项目 | [5 empty] | 第19页 共20页
序号 | 项目编码 | 项目名称及 项目特征描述 | 计量 单位 | 工程量 | 金额(元)
[5 empty] | 综合单价 | 合价 | 其中： 暂估价
3、含管道、管件及管卡安装、灌水试验、通球试验
147 | 031001006019 | PVC-U塑料承插排水管 De110 1、卫生间内新建 2、连接方式：粘接连接 3、含管道、管件及管卡安装、灌水试验、通球试验 | m | 366.48 | 64.96 | 23806.54
149 | 031004006007 | 成品陶瓷蹲便器 1、自闭式冲洗 | 套 | 48 | 308.21 | 14794.08
150 | 030408001004 | 铜芯电力电缆敷设 YJV-0.6/1KV-4*25 1、更换宿舍楼电路主线 | m | 100.00 | 136.7 | 13670
151 | 030408006003 | 电力电缆头制作、安装 终端头 1 KV以下 干包式 终端头 截面(≤35m㎡) 1、更换宿舍楼电路主线 铜芯电力电缆敷设 YJV-0.6/1KV-4*25 | 个 | 2 | 127.8 | 255.6
152 | 030404017002 | 配电箱 400*800 1、含自动控制开关 | 台 | 1 | 935.72 | 935.72
|  | 小计 |  |  |  | 55384.61
|  | ∑人工费 |  |  |  | 15818.31
|  | ∑材料费 |  |  |  | 27767.55
|  | ∑机械费 |  |  |  | 75.13
|  | ∑管理费 |  |  |  | 5085.58
|  | ∑利润 |  |  |  | 2065.95
|  | ∑增值税 |  |  |  | 4572.09
|  | 合计 |  |  |  | 55384.61
|  | ∑人工费 |  |  |  | 15818.31
|  | ∑材料费 |  |  |  | 27767.55
|  | ∑机械费 |  |  |  | 75.13
|  | ∑管理费 |  |  |  | 5085.58
|  | ∑利润 |  |  |  | 2065.95
|  | ∑增值税 |  |  |  | 4572.09
|  | 上林县明亮镇第二初级中学4#学生宿舍楼维修项目_安装拆除工程 |  |  |  | 5393.34
|  | 分部分项工程 |  |  |  | 5393.34
153 | 031001006021 | 塑料排水立管拆除 De200 | m | 14.80 | 15.36 | 227.33
154 | 031001006022 | 塑料排水支管拆除 De110 | m | 66.48 | 8.36 | 555.77
155 | 031004006008 | 蹲式大便器拆除 | 套 | 48 | 88.38 | 4242.24
156 | 030408001005 | 铜芯电力电缆拆除 YJV-0.6/1KV-4*25 1、更换宿舍楼电路主线 | m | 100.00 | 3.68 | 368
注：材料设备暂估价计入工程量清单综合单价报价。
表-08
分部分项工程和单价措施项目费用表 （适用于单价合同）
工程名称:上林县明亮镇第二初级中学1#2#3#4#学生宿舍楼维修项目 | [5 empty] | 第20页 共20页
序号 | 项目编码 | 项目名称及 项目特征描述 | 计量 单位 | 工程量 | 金额(元)
[5 empty] | 综合单价 | 合价 | 其中： 暂估价
|  | 小计 |  |  |  | 5393.34
|  | ∑人工费 |  |  |  | 4278.63
|  | ∑材料费 |  |  |  | 48.52
|  | ∑机械费 |  |  |  | 9
|  | ∑管理费 |  |  |  | 704.09
|  | ∑利润 |  |  |  | 353.1
|  | 合计 |  |  |  | 5393.34
|  | ∑人工费 |  |  |  | 4278.63
|  | ∑材料费 |  |  |  | 48.52
|  | ∑机械费 |  |  |  | 9
|  | ∑管理费 |  |  |  | 704.09
|  | ∑利润 |  |  |  | 353.1
|  | 总计 |  |  |  | 3256292.62
|  | ∑人工费 |  |  |  | 1163281.12
|  | ∑材料费 |  |  |  | 1479495.57
|  | ∑机械费 |  |  |  | 24797.01
|  | ∑管理费 |  |  |  | 238516.94
|  | ∑利润 |  |  |  | 83792.87
|  | ∑增值税 |  |  |  | 266409.2
注：材料设备暂估价计入工程量清单综合单价报价。
表-08

## 表-09综合单价分析表
综合单价分析表 （适用于单价合同）
工程名称:上林县明亮镇第二初级中学1#2#3#4#学生宿舍楼维修项目 | [10 empty] | 第1页 共31页
序号 | 项目编码 | 项目名称及项目 特征描述 | 单位 | 工程量 | 综合单价 (元) | 综合单价(元)
[6 empty] | 人工费 | 材料费 | 机械费 | 管理费 | 利润 | 增值税 税率9% | 其中： 暂估价
上林县明亮镇第二初级中学1#学生宿舍楼维修项目-装修工程
分部分项工程
| 4. | 砌筑工程
1 | 010404001001 | 卫生间陶粒垫层 回填0.4m厚陶粒 |  | 32.05 | 370.45 | 45.11 | 280.05 |  | 10.96 | 3.74 | 30.59
| A-10-13换 | 垫层 炉(矿)渣 干铺 | 10 | 3.205 | 3704.52 | 451.12 | 2800.46 |  | 109.62 | 37.44 | 305.88
| 8. | 屋面及防水工程
2 | 010904001001 | 楼(地)面卷材防水 部位：卫生间、洗漱间 2道自粘聚合物改性沥青防水卷材聚酯胎基(PY)类2.0mm | ㎡ | 413.60 | 74.29 | 10.02 | 54.13 |  | 2.99 | 1.02 | 6.13
| A-8-46 | 防水工程 高聚物改性沥青自粘卷材 自粘法一层 平面 | 100㎡ | 4.1360 | 4000.06 | 574.34 | 2865.71 |  | 171.15 | 58.58 | 330.28
| A-8-48 | 防水工程 高聚物改性沥青自粘卷材 自粘法每增一层 平面 | 100㎡ | 4.1360 | 3429.14 | 427.39 | 2547.66 |  | 127.36 | 43.59 | 283.14
3 | 010904002001 | 楼(地)面涂膜防水 部位：卫生间、洗漱间 2道聚氨酯防水涂膜 2mm厚 | ㎡ | 413.60 | 80.43 | 9.47 | 60.53 |  | 2.82 | 0.97 | 6.64
| A-8-81 | 防水工程 高分子防水涂料 聚氨酯防水涂膜 2mm厚 平面 | 100㎡ | 4.1360 | 4021.33 | 473.38 | 3026.56 |  | 141.07 | 48.28 | 332.04
| A-8-81 | 防水工程 高分子防水涂料 聚氨酯防水涂膜 2mm厚 平面 | 100㎡ | 4.1360 | 4021.33 | 473.38 | 3026.56 |  | 141.07 | 48.28 | 332.04
| 10. | 楼地面装饰工程
4 | 011102003001 | 块料楼地面 部位：一至五楼洗漱间、卫生间 100mm干混地面砂浆 M15 | ㎡ | 260.78 | 197.87 | 61.6 | 99.08 | 0.58 | 15.11 | 5.16 | 16.34
注：此表增值税是指建筑服务增值税，在一般计税法中为增值税销项税，其计算基数（各项费用）不含增值税进项税；在简易计税法中为应纳增值税，其计算基数（各项费用）包含增值税进项税。
表-09
综合单价分析表 （适用于单价合同）
工程名称:上林县明亮镇第二初级中学1#2#3#4#学生宿舍楼维修项目 | [10 empty] | 第2页 共31页
序号 | 项目编码 | 项目名称及项目 特征描述 | 单位 | 工程量 | 综合单价 (元) | 综合单价(元)
[6 empty] | 人工费 | 材料费 | 机械费 | 管理费 | 利润 | 增值税 税率9% | 其中： 暂估价
8-14厚300×300防滑砖楼地面铺实拍平，水泥浆擦缝
| A-10-19换 | 楼地面砂浆找平层 每增减 1mm | 100㎡ | 2.6078 | 7626.38 | 2165.6 | 4064.3 | 45.85 | 537.38 | 183.55 | 629.7
| A-10-60换 | 块料面层 陶瓷地面砖 预拌砂浆粘贴 0.10㎡以内{换:素水泥浆} | 100㎡ | 2.6078 | 12160.23 | 3994.78 | 5843.59 | 11.69 | 973.57 | 332.54 | 1004.06
5 | 011102003002 | 块料楼地面 部位：一至五楼寝室、走廊 20mm干混地面砂浆 M15 8-14厚800×800防滑砖楼地面铺实拍平，水泥浆擦缝 | ㎡ | 1157.90 | 142.56 | 38.14 | 80.05 | 0.12 | 9.3 | 3.18 | 11.77
| A-10-62换 | 块料面层 陶瓷地面砖 预拌砂浆粘贴 0.64㎡以内{换:素水泥浆} | 100㎡ | 11.5790 | 14254.99 | 3814.34 | 8004.65 | 11.69 | 929.73 | 317.56 | 1177.02
6 | 011106002001 | 块料楼梯面层 部位：一至五楼楼梯间 20mm干混地面砂浆 M15 8-14厚800×800防滑砖楼地面铺实拍平，水泥浆擦缝 | ㎡ | 128.22 | 209.2 | 68.89 | 100.37 | 0.16 | 16.78 | 5.73 | 17.27
| A-10-114换 | 楼梯面层 陶瓷地面砖楼梯{换:素水泥浆} | 100㎡ | 1.2822 | 20920.41 | 6889.23 | 10036.72 | 15.99 | 1677.97 | 573.13 | 1727.37
7 | 011105003001 | 块料踢脚线 高度：150mm 部位：一至五楼走廊外墙、阳台内侧、楼梯间平台 20mm干混普通抹灰砂浆 M20 8-10厚陶瓷踢脚砖，水泥浆擦缝 | m | 208.04 | 20.44 | 9.63 | 5.97 | 0.01 | 2.34 | 0.8 | 1.69
| A-10-105换 | 踢脚线 陶瓷地面砖{换:素水泥浆} | 100m | 2.0804 | 2044.99 | 963.13 | 597.13 | 1.43 | 234.39 | 80.06 | 168.85
8 | 011105003002 | 块料踢脚线 高度：150mm 部位：楼梯间梯段 20mm干混普通抹灰砂浆 M20 | m | 55.52 | 22.55 | 11.08 | 5.97 | 0.02 | 2.7 | 0.92 | 1.86
注：此表增值税是指建筑服务增值税，在一般计税法中为增值税销项税，其计算基数（各项费用）不含增值税进项税；在简易计税法中为应纳增值税，其计算基数（各项费用）包含增值税进项税。
表-09
综合单价分析表 （适用于单价合同）
工程名称:上林县明亮镇第二初级中学1#2#3#4#学生宿舍楼维修项目 | [10 empty] | 第3页 共31页
序号 | 项目编码 | 项目名称及项目 特征描述 | 单位 | 工程量 | 综合单价 (元) | 综合单价(元)
[6 empty] | 人工费 | 材料费 | 机械费 | 管理费 | 利润 | 增值税 税率9% | 其中： 暂估价
8-10厚陶瓷踢脚砖，水泥浆擦缝
| A-10-105换 | 踢脚线 陶瓷地面砖{换:素水泥浆} | 100m | 0.5552 | 2254.13 | 1107.6 | 597.13 | 1.66 | 269.55 | 92.07 | 186.12
| 13. | 门窗工程
9 | 桂010802006001 | 成品烤漆铁门 带亮子 亮子带玻璃 | ㎡ | 71.55 | 457.8 |  | 420 |  |  |  | 37.8
| B-换 | 成品烤漆铁门 | ㎡ | 71.55 | 457.8 |  | 420 |  |  |  | 37.8
10 | 010802001001 | 76系列铝合金双层防爆玻璃平开门（洞口面积≤2㎡） 1.门框、扇材质及规格:普通窗框、型材壁厚≥2.2mm 2.玻璃品种、厚度:双层防爆玻璃8+0.76PVB+8 | ㎡ | 97.50 | 677.89 | 51.88 | 553.11 |  | 12.61 | 4.31 | 55.98
| A-13-7换 | 铝合金门安装 平开 | 100㎡ | 0.9750 | 60208.93 | 5187.83 | 48358.49 |  | 1260.64 | 430.59 | 4971.38
| B-换 | 双层防爆玻璃8+0.76PVB+8玻璃与5厚浮法白玻补差 | ㎡ | 93.64 | 78.91 |  | 72.39 |  |  |  | 6.52
| 14. | 油漆、涂料、裱糊工程
11 | 011406003001 | 墙面满刮腻子 腻子种类:成品腻子粉 刮腻子遍数:两道 | ㎡ | 4398.74 | 17.01 | 10.43 | 1.77 |  | 2.54 | 0.87 | 1.4
| A-14-234 | 腻子及其他 刮腻子 内墙 二遍 | 100㎡ | 43.9874 | 1700.86 | 1043.21 | 177.12 |  | 253.5 | 86.59 | 140.44
12 | 011406003002 | 天棚满刮腻子 腻子种类:成品腻子粉 刮腻子遍数:两道 | ㎡ | 1650.76 | 19.72 | 12.31 | 1.77 |  | 2.99 | 1.02 | 1.63
| A-14-235 | 腻子及其他 刮腻子 天棚 二遍 | 100㎡ | 16.5076 | 1972.26 | 1230.99 | 177.12 |  | 299.13 | 102.17 | 162.85
13 | 011407001001 | 墙面喷（刷）乳胶漆 涂料品种、喷刷遍数:乳胶漆两遍 | ㎡ | 4398.74 | 13.85 | 6.46 | 4.14 |  | 1.57 | 0.54 | 1.14
| A-14-199 | 抹灰面油漆 乳胶漆 内墙、柱、天棚抹灰面 二遍 | 100㎡ | 43.9874 | 1385.4 | 646.28 | 414.04 |  | 157.05 | 53.64 | 114.39
注：此表增值税是指建筑服务增值税，在一般计税法中为增值税销项税，其计算基数（各项费用）不含增值税进项税；在简易计税法中为应纳增值税，其计算基数（各项费用）包含增值税进项税。
表-09
综合单价分析表 （适用于单价合同）
工程名称:上林县明亮镇第二初级中学1#2#3#4#学生宿舍楼维修项目 | [10 empty] | 第4页 共31页
序号 | 项目编码 | 项目名称及项目 特征描述 | 单位 | 工程量 | 综合单价 (元) | 综合单价(元)
[6 empty] | 人工费 | 材料费 | 机械费 | 管理费 | 利润 | 增值税 税率9% | 其中： 暂估价
14 | 011407002001 | 天棚喷（刷）乳胶漆 涂料品种、喷刷遍数:乳胶漆两遍 | ㎡ | 1650.76 | 13.85 | 6.46 | 4.14 |  | 1.57 | 0.54 | 1.14
| A-14-199 | 抹灰面油漆 乳胶漆 内墙、柱、天棚抹灰面 二遍 | 100㎡ | 16.5076 | 1385.4 | 646.28 | 414.04 |  | 157.05 | 53.64 | 114.39
| 15. | 其他装饰工程
15 | 01B001 | 人工拆除吊运床架（双层） 将所有寝室床架拆卸（含切割机切割爬架）捆绑吊运至一楼人工编号堆放好 施工完毕后，人工吊运至宿舍间，人工安装（含电焊焊接爬架）床架 | 套 | 230 | 136.25 | 125 |  |  |  |  | 11.25
| B-换 | 人工拆除吊运床架（双层） | 套 | 230 | 136.25 | 125 |  |  |  |  | 11.25
单价措施项目
| 011703 | 垂直运输
16 | 桂011703002001 | 局部装饰装修垂直运输 | 台·月 | 1.00 | 10568.12 | 5500 | 624.57 | 2650 | 611.25 | 309.7 | 872.6
| A-17-1 | 卷扬机 檐口高度（40m以内） | 台·月 | 1 | 10568.12 | 5500 | 624.57 | 2650 | 611.25 | 309.7 | 872.6
上林县明亮镇第二初级中学1#学生宿舍楼维修项目-拆除工程
分部分项工程
| 1. | 第一章人工拆除工程
17 | 011601001001 | 卫生间回填物拆除 1.回填深度0.4m 2.弃渣运距:5km |  | 32.05 | 136.11 | 84.98 |  | 24.36 | 11.59 | 3.94 | 11.24
| AC-1-16 | 拆除垫层 炉渣 | 10 | 3.205 | 1045.68 | 840.05 |  |  | 89.05 | 30.24 | 86.34
| AC-4-8换 | 自卸汽车运渣土 液压挖掘机装渣土(斗容量1) 1km以内[实际运距=5] | 100 | 0.3205 | 3153.71 | 97.68 |  | 2435.86 | 268.56 | 91.21 | 260.4
注：此表增值税是指建筑服务增值税，在一般计税法中为增值税销项税，其计算基数（各项费用）不含增值税进项税；在简易计税法中为应纳增值税，其计算基数（各项费用）包含增值税进项税。
表-09
综合单价分析表 （适用于单价合同）
工程名称:上林县明亮镇第二初级中学1#2#3#4#学生宿舍楼维修项目 | [10 empty] | 第5页 共31页
序号 | 项目编码 | 项目名称及项目 特征描述 | 单位 | 工程量 | 综合单价 (元) | 综合单价(元)
[6 empty] | 人工费 | 材料费 | 机械费 | 管理费 | 利润 | 增值税 税率9% | 其中： 暂估价
18 | 011604002001 | 立面抹灰层拆除 1.弃渣运距:5km | ㎡ | 43.43 | 12.61 | 9.41 |  | 0.73 | 1.07 | 0.36 | 1.04
| AC-1-96 | 铲除墙柱面 砂浆 | 100 | 0.4343 | 1167.27 | 937.73 |  |  | 99.4 | 33.76 | 96.38
| AC-4-8换 | 自卸汽车运渣土 液压挖掘机装渣土(斗容量1) 1km以内[实际运距=5] | 100 | 0.0130 | 3153.71 | 97.68 |  | 2435.86 | 268.56 | 91.21 | 260.4
19 | 011605001001 | 平面块料拆除 1.弃渣运距:5km | ㎡ | 90.22 | 36.79 | 28.1 |  | 1.46 | 3.13 | 1.06 | 3.04
| AC-1-79 | 拆除楼地面面层 面砖 | 100 | 0.9022 | 3490.87 | 2804.4 |  |  | 297.27 | 100.96 | 288.24
| AC-4-8换 | 自卸汽车运渣土 液压挖掘机装渣土(斗容量1) 1km以内[实际运距=5] | 100 | 0.0541 | 3153.71 | 97.68 |  | 2435.86 | 268.56 | 91.21 | 260.4
20 | 011610001001 | 木门拆除 1.弃渣运距:5km | 樘 | 90 | 35.12 | 23.63 |  | 4.58 | 2.99 | 1.02 | 2.9
| AC-1-122 | 拆除木门窗 整樘门 | 10樘 | 9 | 291.81 | 234.43 |  |  | 24.85 | 8.44 | 24.09
| AC-4-8换 | 自卸汽车运渣土 液压挖掘机装渣土(斗容量1) 1km以内[实际运距=5] | 100 | 0.1691 | 3153.71 | 97.68 |  | 2435.86 | 268.56 | 91.21 | 260.4
21 | 011608002001 | 人工铲除旧腻子粉层 1.弃渣运距:5km | ㎡ | 6049.50 | 7.05 | 5.62 |  | 0.05 | 0.6 | 0.2 | 0.58
| AC-1-109 | 清理涂料层 内墙 | 100 | 60.4950 | 699.15 | 561.66 |  |  | 59.54 | 20.22 | 57.73
| AC-4-8换 | 自卸汽车运渣土 液压挖掘机装渣土(斗容量1) 1km以内[实际运距=5] | 100 | 0.1210 | 3153.71 | 97.68 |  | 2435.86 | 268.56 | 91.21 | 260.4
单价措施项目
| 011705 | 大型机械设备进出场及安拆
22 | 011705001001 | 大型机械设备进出场及安拆 | 台次 | 1 | 1487.17 | 112.18 | 110.19 | 986.06 | 116.41 | 39.54 | 122.79
| A-21-35 | 履带式挖掘机进出场费 斗容量（1以内） | 台次 | 1 | 1487.17 | 112.18 | 110.19 | 986.06 | 116.41 | 39.54 | 122.79
注：此表增值税是指建筑服务增值税，在一般计税法中为增值税销项税，其计算基数（各项费用）不含增值税进项税；在简易计税法中为应纳增值税，其计算基数（各项费用）包含增值税进项税。
表-09
综合单价分析表 （适用于单价合同）
工程名称:上林县明亮镇第二初级中学1#2#3#4#学生宿舍楼维修项目 | [10 empty] | 第6页 共31页
序号 | 项目编码 | 项目名称及项目 特征描述 | 单位 | 工程量 | 综合单价 (元) | 综合单价(元)
[6 empty] | 人工费 | 材料费 | 机械费 | 管理费 | 利润 | 增值税 税率9% | 其中： 暂估价
上林县明亮镇第二初级中学1#学生宿舍楼维修项目-安装工程
分部分项工程
23 | 031001006001 | PVC-U塑料承插排水管 De200 1、更换立管 2、连接方式：粘接连接 3、含管道、管件及管卡安装、灌水试验、通球试验 | m | 18.00 | 129.91 | 42.47 | 57.52 | 0.05 | 13.61 | 5.53 | 10.73
| B9-0175换 | 塑料管安装 承插塑料排水管（粘接连接）公称外径（200mm以内） | 10m | 1.800 | 1299 | 424.72 | 575.22 | 0.47 | 136.06 | 55.27 | 107.26
24 | 031001006002 | PVC-U塑料承插排水管 De110 1、卫生间内新建 2、连接方式：粘接连接 3、含管道、管件及管卡安装、灌水试验、通球试验 | m | 83.10 | 64.96 | 28.64 | 18 | 0.05 | 9.18 | 3.73 | 5.36
| B9-0173换 | 塑料管安装 承插塑料排水管（粘接连接）公称外径（110mm以内） | 10m | 8.310 | 649.65 | 286.41 | 180 | 0.49 | 91.81 | 37.3 | 53.64
26 | 031004006001 | 成品陶瓷蹲便器 1、自闭式冲洗 | 套 | 60 | 308.21 | 81.31 | 164.86 |  | 26.02 | 10.57 | 25.45
| B9-0612换 | 大便器安装 蹲式大便器安装 蹲式 自闭式冲洗 20 | 10套 | 6.0 | 3082.15 | 813.11 | 1648.65 |  | 260.2 | 105.7 | 254.49
27 | 030408001001 | 铜芯电力电缆敷设 YJV-0.6/1KV-4*150 1、更换宿舍楼电路主线 | m | 300.00 | 708.71 | 16.56 | 622.74 | 2.37 | 6.06 | 2.46 | 58.52
| B4-0920换 | 铜芯电力电缆敷设 电缆截面（≤150m㎡） | 100m | 3.0000 | 70870.46 | 1656.37 | 62273.76 | 236.74 | 605.8 | 246.1 | 5851.69
28 | 030408006001 | 电力电缆头制作、安装 终端头 1 KV以下 干包式 终端头 截面(≤150m㎡) | 个 | 4 | 281.14 | 80.82 | 137.91 | 1.95 | 26.49 | 10.76 | 23.21
| B4-1022 | 电力电缆头制作、安装 终端头 1 KV以下 干包式 终端头 截面(≤150m㎡) | 个 | 4 | 281.14 | 80.82 | 137.91 | 1.95 | 26.49 | 10.76 | 23.21
注：此表增值税是指建筑服务增值税，在一般计税法中为增值税销项税，其计算基数（各项费用）不含增值税进项税；在简易计税法中为应纳增值税，其计算基数（各项费用）包含增值税进项税。
表-09
综合单价分析表 （适用于单价合同）
工程名称:上林县明亮镇第二初级中学1#2#3#4#学生宿舍楼维修项目 | [10 empty] | 第7页 共31页
序号 | 项目编码 | 项目名称及项目 特征描述 | 单位 | 工程量 | 综合单价 (元) | 综合单价(元)
[6 empty] | 人工费 | 材料费 | 机械费 | 管理费 | 利润 | 增值税 税率9% | 其中： 暂估价
上林县明亮镇第二初级中学1#学生宿舍楼维修项目_安装拆除工程
分部分项工程
29 | 031001006004 | 塑料排水立管拆除 De200 | m | 18.00 | 15.36 | 12.13 | 0.24 |  | 1.99 | 1
| 0903049 | 塑料排水管拆除 公称外径(mm以内)200 | 10m | 1.800 | 153.55 | 121.26 | 2.4 |  | 19.92 | 9.97
30 | 031001006005 | 塑料排水支管拆除 De110 | m | 83.10 | 8.36 | 6.56 | 0.18 |  | 1.08 | 0.54
| 0903047 | 塑料排水管拆除 公称外径(mm以内)110 | 10m | 8.310 | 83.53 | 65.57 | 1.8 |  | 10.77 | 5.39
31 | 031004006002 | 蹲式大便器拆除 | 套 | 60 | 88.38 | 70.5 | 0.5 |  | 11.58 | 5.8
| 0903076 | 蹲式大便器拆除 | 套 | 60 | 88.38 | 70.5 | 0.5 |  | 11.58 | 5.8
上林县明亮镇第二初级中学2#学生宿舍楼维修项目-装修工程
分部分项工程
| 8. | 屋面及防水工程
32 | 010904001002 | 楼(地)面卷材防水 部位：洗漱间 2道自粘聚合物改性沥青防水卷材聚酯胎基(PY)类2.0mm | ㎡ | 209.68 | 74.29 | 10.02 | 54.13 |  | 2.99 | 1.02 | 6.13
| A-8-46 | 防水工程 高聚物改性沥青自粘卷材 自粘法一层 平面 | 100㎡ | 2.0968 | 4000.06 | 574.34 | 2865.71 |  | 171.15 | 58.58 | 330.28
| A-8-48 | 防水工程 高聚物改性沥青自粘卷材 自粘法每增一层 平面 | 100㎡ | 2.0968 | 3429.14 | 427.39 | 2547.66 |  | 127.36 | 43.59 | 283.14
33 | 010904002002 | 楼(地)面涂膜防水 部位：洗漱间 2道聚氨酯防水涂膜 2mm厚 | ㎡ | 209.68 | 80.43 | 9.47 | 60.53 |  | 2.82 | 0.97 | 6.64
注：此表增值税是指建筑服务增值税，在一般计税法中为增值税销项税，其计算基数（各项费用）不含增值税进项税；在简易计税法中为应纳增值税，其计算基数（各项费用）包含增值税进项税。
表-09
综合单价分析表 （适用于单价合同）
工程名称:上林县明亮镇第二初级中学1#2#3#4#学生宿舍楼维修项目 | [10 empty] | 第8页 共31页
序号 | 项目编码 | 项目名称及项目 特征描述 | 单位 | 工程量 | 综合单价 (元) | 综合单价(元)
[6 empty] | 人工费 | 材料费 | 机械费 | 管理费 | 利润 | 增值税 税率9% | 其中： 暂估价
| A-8-81 | 防水工程 高分子防水涂料 聚氨酯防水涂膜 2mm厚 平面 | 100㎡ | 2.0968 | 4021.33 | 473.38 | 3026.56 |  | 141.07 | 48.28 | 332.04
| A-8-81 | 防水工程 高分子防水涂料 聚氨酯防水涂膜 2mm厚 平面 | 100㎡ | 2.0968 | 4021.33 | 473.38 | 3026.56 |  | 141.07 | 48.28 | 332.04
| 10. | 楼地面装饰工程
34 | 011102003003 | 块料楼地面 部位：一至五楼洗漱间 100mm干混地面砂浆 M15 8-14厚300×300防滑砖楼地面铺实拍平，水泥浆擦缝 | ㎡ | 184.51 | 121.62 | 39.95 | 58.44 | 0.12 | 9.74 | 3.33 | 10.04
| A-10-60换 | 块料面层 陶瓷地面砖 预拌砂浆粘贴 0.10㎡以内{换:素水泥浆} | 100㎡ | 1.8451 | 12160.23 | 3994.78 | 5843.59 | 11.69 | 973.57 | 332.54 | 1004.06
35 | 011102003004 | 块料楼地面 部位：一至五楼寝室、走廊 20mm干混地面砂浆 M15 8-14厚800×800防滑砖楼地面铺实拍平，水泥浆擦缝 | ㎡ | 1208.53 | 142.56 | 38.14 | 80.05 | 0.12 | 9.3 | 3.18 | 11.77
| A-10-62换 | 块料面层 陶瓷地面砖 预拌砂浆粘贴 0.64㎡以内{换:素水泥浆} | 100㎡ | 12.0853 | 14254.99 | 3814.34 | 8004.65 | 11.69 | 929.73 | 317.56 | 1177.02
36 | 011106002002 | 块料楼梯面层 部位：一至五楼楼梯间 20mm干混地面砂浆 M15 8-14厚800×800防滑砖楼地面铺实拍平，水泥浆擦缝 | ㎡ | 65.59 | 209.2 | 68.89 | 100.37 | 0.16 | 16.78 | 5.73 | 17.27
| A-10-114换 | 楼梯面层 陶瓷地面砖楼梯{换:素水泥浆} | 100㎡ | 0.6559 | 20920.41 | 6889.23 | 10036.72 | 15.99 | 1677.97 | 573.13 | 1727.37
37 | 011105003003 | 块料踢脚线 高度：150mm 部位：一至五楼走廊外墙、阳台内侧、楼梯间平台 | m | 184.68 | 20.44 | 9.63 | 5.97 | 0.01 | 2.34 | 0.8 | 1.69
注：此表增值税是指建筑服务增值税，在一般计税法中为增值税销项税，其计算基数（各项费用）不含增值税进项税；在简易计税法中为应纳增值税，其计算基数（各项费用）包含增值税进项税。
表-09
综合单价分析表 （适用于单价合同）
工程名称:上林县明亮镇第二初级中学1#2#3#4#学生宿舍楼维修项目 | [10 empty] | 第9页 共31页
序号 | 项目编码 | 项目名称及项目 特征描述 | 单位 | 工程量 | 综合单价 (元) | 综合单价(元)
[6 empty] | 人工费 | 材料费 | 机械费 | 管理费 | 利润 | 增值税 税率9% | 其中： 暂估价
20mm干混普通抹灰砂浆 M20 8-10厚陶瓷踢脚砖，水泥浆擦缝
| A-10-105换 | 踢脚线 陶瓷地面砖{换:素水泥浆} | 100m | 1.8468 | 2044.99 | 963.13 | 597.13 | 1.43 | 234.39 | 80.06 | 168.85
38 | 011105003004 | 块料踢脚线 高度：150mm 部位：楼梯间梯段 20mm干混普通抹灰砂浆 M20 8-10厚陶瓷踢脚砖，水泥浆擦缝 | m | 28.72 | 22.55 | 11.08 | 5.97 | 0.02 | 2.7 | 0.92 | 1.86
| A-10-105换 | 踢脚线 陶瓷地面砖{换:素水泥浆} | 100m | 0.2872 | 2254.13 | 1107.6 | 597.13 | 1.66 | 269.55 | 92.07 | 186.12
| 11. | 墙、柱面装饰与隔断、幕墙工程
39 | 桂011204007001 | 块料墙面 洗漱间每间修补瓷砖墙裙3平方米 20mm干混地面砂浆 M20 8-14厚200×400墙砖铺实拍平，水泥浆擦缝 | ㎡ | 105.00 | 124.6 | 50.44 | 47.26 | 0.12 | 12.29 | 4.2 | 10.29
| A-11-65换 | 墙面块料面层 面砖 预拌砂浆 每块面积（≤0.20㎡）{换:素水泥浆} | 100㎡ | 1.0500 | 12460.17 | 5044.21 | 4726.31 | 12.38 | 1228.75 | 419.7 | 1028.82
| 13. | 门窗工程
40 | 桂010802006002 | 成品烤漆铁门 带亮子 亮子带玻璃 | ㎡ | 85.75 | 457.8 |  | 420 |  |  |  | 37.8
| B-换 | 成品烤漆铁门 | ㎡ | 85.75 | 457.8 |  | 420 |  |  |  | 37.8
| 14. | 油漆、涂料、裱糊工程
41 | 011406003003 | 墙面满刮腻子 腻子种类:成品腻子粉 刮腻子遍数:两道 | ㎡ | 4680.10 | 17 | 10.43 | 1.77 |  | 2.53 | 0.87 | 1.4
| A-14-234 | 腻子及其他 刮腻子 内墙 二遍 | 100㎡ | 46.8010 | 1700.86 | 1043.21 | 177.12 |  | 253.5 | 86.59 | 140.44
42 | 011406003004 | 天棚满刮腻子 | ㎡ | 1670.60 | 19.72 | 12.31 | 1.77 |  | 2.99 | 1.02 | 1.63
注：此表增值税是指建筑服务增值税，在一般计税法中为增值税销项税，其计算基数（各项费用）不含增值税进项税；在简易计税法中为应纳增值税，其计算基数（各项费用）包含增值税进项税。
表-09
综合单价分析表 （适用于单价合同）
工程名称:上林县明亮镇第二初级中学1#2#3#4#学生宿舍楼维修项目 | [10 empty] | 第10页 共31页
序号 | 项目编码 | 项目名称及项目 特征描述 | 单位 | 工程量 | 综合单价 (元) | 综合单价(元)
[6 empty] | 人工费 | 材料费 | 机械费 | 管理费 | 利润 | 增值税 税率9% | 其中： 暂估价
腻子种类:成品腻子粉 刮腻子遍数:两道
| A-14-235 | 腻子及其他 刮腻子 天棚 二遍 | 100㎡ | 16.7060 | 1972.26 | 1230.99 | 177.12 |  | 299.13 | 102.17 | 162.85
43 | 011407001002 | 墙面喷（刷）乳胶漆 涂料品种、喷刷遍数:乳胶漆两遍 | ㎡ | 4680.10 | 13.85 | 6.46 | 4.14 |  | 1.57 | 0.54 | 1.14
| A-14-199 | 抹灰面油漆 乳胶漆 内墙、柱、天棚抹灰面 二遍 | 100㎡ | 46.8010 | 1385.4 | 646.28 | 414.04 |  | 157.05 | 53.64 | 114.39
44 | 011407002002 | 天棚喷（刷）乳胶漆 涂料品种、喷刷遍数:乳胶漆两遍 | ㎡ | 1670.60 | 13.85 | 6.46 | 4.14 |  | 1.57 | 0.54 | 1.14
| A-14-199 | 抹灰面油漆 乳胶漆 内墙、柱、天棚抹灰面 二遍 | 100㎡ | 16.7060 | 1385.4 | 646.28 | 414.04 |  | 157.05 | 53.64 | 114.39
45 | 011407001003 | 墙面喷（刷）罩光漆 涂料品种、喷刷遍数:罩光漆两遍 | ㎡ | 4680.10 | 12.4 | 6.46 | 2.81 |  | 1.57 | 0.54 | 1.02
| A-14-199换 | 抹灰面油漆 罩光漆 | 100㎡ | 46.8010 | 1240.51 | 646.28 | 281.11 |  | 157.05 | 53.64 | 102.43
46 | 011407002003 | 天棚喷（刷）罩光漆 涂料品种、喷刷遍数:罩光漆两遍 | ㎡ | 1670.60 | 12.4 | 6.46 | 2.81 |  | 1.57 | 0.54 | 1.02
| A-14-199换 | 抹灰面油漆 罩光漆 | 100㎡ | 16.7060 | 1240.51 | 646.28 | 281.11 |  | 157.05 | 53.64 | 102.43
| 15. | 其他装饰工程
47 | 01B002 | 人工拆除吊运床架（双层） 将所有寝室床架拆卸（含切割机切割爬架）捆绑吊运至一楼人工编号堆放好 施工完毕后，人工吊运至宿舍间，人工安装（含电焊焊接爬架）床架 | 套 | 240 | 136.25 | 125 |  |  |  |  | 11.25
| B-换 | 人工拆除吊运床架（双层） | 套 | 240 | 136.25 | 125 |  |  |  |  | 11.25
单价措施项目
| 011703 | 垂直运输
注：此表增值税是指建筑服务增值税，在一般计税法中为增值税销项税，其计算基数（各项费用）不含增值税进项税；在简易计税法中为应纳增值税，其计算基数（各项费用）包含增值税进项税。
表-09
综合单价分析表 （适用于单价合同）
工程名称:上林县明亮镇第二初级中学1#2#3#4#学生宿舍楼维修项目 | [10 empty] | 第11页 共31页
序号 | 项目编码 | 项目名称及项目 特征描述 | 单位 | 工程量 | 综合单价 (元) | 综合单价(元)
[6 empty] | 人工费 | 材料费 | 机械费 | 管理费 | 利润 | 增值税 税率9% | 其中： 暂估价
48 | 桂011703002002 | 局部装饰装修垂直运输 | 台·月 | 1.00 | 10568.12 | 5500 | 624.57 | 2650 | 611.25 | 309.7 | 872.6
| A-17-1 | 卷扬机 檐口高度（40m以内） | 台·月 | 1 | 10568.12 | 5500 | 624.57 | 2650 | 611.25 | 309.7 | 872.6
上林县明亮镇第二初级中学2#学生宿舍楼维修项目-拆除工程
分部分项工程
| 1. | 第一章人工拆除工程
49 | 011601001002 | 砖砌洗手盆拆除 2.5m*0.5m*0.7m 1.弃渣运距:5km |  | 45.78 | 165.7 | 117.47 |  | 15.65 | 14.11 | 4.79 | 13.68
| AC-1-26 | 拆除砌体 零星砌体 | 10 | 4.578 | 1444.5 | 1160.44 |  |  | 123.01 | 41.78 | 119.27
| AC-4-8 | 自卸汽车运渣土 液压挖掘机装渣土(斗容量1) 1km以内 | 100 | 0.6684 | 1455.95 | 97.68 |  | 1071.96 | 123.98 | 42.11 | 120.22
50 | 011604002002 | 立面抹灰层拆除 1.弃渣运距:5km | ㎡ | 34.08 | 12.62 | 9.41 |  | 0.73 | 1.07 | 0.37 | 1.04
| AC-1-96 | 铲除墙柱面 砂浆 | 100 | 0.3408 | 1167.27 | 937.73 |  |  | 99.4 | 33.76 | 96.38
| AC-4-8换 | 自卸汽车运渣土 液压挖掘机装渣土(斗容量1) 1km以内[实际运距=5] | 100 | 0.0102 | 3153.71 | 97.68 |  | 2435.86 | 268.56 | 91.21 | 260.4
51 | 011605002001 | 立面块料拆除 1.弃渣运距:5km | ㎡ | 105.00 | 23.47 | 17.63 |  | 1.22 | 2 | 0.68 | 1.94
| AC-1-99 | 拆除墙柱面 各种块料面砖 | 100 | 1.0500 | 2188.62 | 1758.24 |  |  | 186.37 | 63.3 | 180.71
| AC-4-8换 | 自卸汽车运渣土 液压挖掘机装渣土(斗容量1) 1km以内[实际运距=5] | 100 | 0.0525 | 3153.71 | 97.68 |  | 2435.86 | 268.56 | 91.21 | 260.4
52 | 011610001002 | 木门拆除 1.弃渣运距:5km | 樘 | 35 | 36.91 | 23.68 |  | 5.97 | 3.14 | 1.07 | 3.05
| AC-1-122 | 拆除木门窗 整樘门 | 10樘 | 3.5 | 291.81 | 234.43 |  |  | 24.85 | 8.44 | 24.09
注：此表增值税是指建筑服务增值税，在一般计税法中为增值税销项税，其计算基数（各项费用）不含增值税进项税；在简易计税法中为应纳增值税，其计算基数（各项费用）包含增值税进项税。
表-09
综合单价分析表 （适用于单价合同）
工程名称:上林县明亮镇第二初级中学1#2#3#4#学生宿舍楼维修项目 | [10 empty] | 第12页 共31页
序号 | 项目编码 | 项目名称及项目 特征描述 | 单位 | 工程量 | 综合单价 (元) | 综合单价(元)
[6 empty] | 人工费 | 材料费 | 机械费 | 管理费 | 利润 | 增值税 税率9% | 其中： 暂估价
| AC-4-8换 | 自卸汽车运渣土 液压挖掘机装渣土(斗容量1) 1km以内[实际运距=5] | 100 | 0.0858 | 3153.71 | 97.68 |  | 2435.86 | 268.56 | 91.21 | 260.4
53 | 011608002002 | 人工铲除旧腻子粉层 1.弃渣运距:5km | ㎡ | 6350.70 | 7.05 | 5.62 |  | 0.05 | 0.6 | 0.2 | 0.58
| AC-1-109 | 清理涂料层 内墙 | 100 | 63.5070 | 699.15 | 561.66 |  |  | 59.54 | 20.22 | 57.73
| AC-4-8换 | 自卸汽车运渣土 液压挖掘机装渣土(斗容量1) 1km以内[实际运距=5] | 100 | 0.1270 | 3153.71 | 97.68 |  | 2435.86 | 268.56 | 91.21 | 260.4
单价措施项目
| 011705 | 大型机械设备进出场及安拆
54 | 011705001002 | 大型机械设备进出场及安拆 | 台次 | 1 | 1487.17 | 112.18 | 110.19 | 986.06 | 116.41 | 39.54 | 122.79
| A-21-35 | 履带式挖掘机进出场费 斗容量（1以内） | 台次 | 1 | 1487.17 | 112.18 | 110.19 | 986.06 | 116.41 | 39.54 | 122.79
上林县明亮镇第二初级中学2#学生宿舍楼维修项目-安装工程
分部分项工程
55 | 031001006006 | PVC-U塑料承插排水管 De200 1、更换立管 2、连接方式：粘接连接 3、含管道、管件及管卡安装、灌水试验、通球试验 | m | 18.50 | 129.91 | 42.47 | 57.52 | 0.05 | 13.61 | 5.53 | 10.73
| B9-0175换 | 塑料管安装 承插塑料排水管（粘接连接）公称外径（200mm以内） | 10m | 1.850 | 1299 | 424.72 | 575.22 | 0.47 | 136.06 | 55.27 | 107.26
56 | 031001006007 | PVC-U塑料承插排水管 De110 1、卫生间内新建 2、连接方式：粘接连接 3、含管道、管件及管卡安装、灌水试验、通球试验 | m | 96.95 | 64.96 | 28.64 | 18 | 0.05 | 9.18 | 3.73 | 5.36
注：此表增值税是指建筑服务增值税，在一般计税法中为增值税销项税，其计算基数（各项费用）不含增值税进项税；在简易计税法中为应纳增值税，其计算基数（各项费用）包含增值税进项税。
表-09
综合单价分析表 （适用于单价合同）
工程名称:上林县明亮镇第二初级中学1#2#3#4#学生宿舍楼维修项目 | [10 empty] | 第13页 共31页
序号 | 项目编码 | 项目名称及项目 特征描述 | 单位 | 工程量 | 综合单价 (元) | 综合单价(元)
[6 empty] | 人工费 | 材料费 | 机械费 | 管理费 | 利润 | 增值税 税率9% | 其中： 暂估价
| B9-0173换 | 塑料管安装 承插塑料排水管（粘接连接）公称外径（110mm以内） | 10m | 9.695 | 649.65 | 286.41 | 180 | 0.49 | 91.81 | 37.3 | 53.64
58 | 031004006003 | 成品陶瓷蹲便器 1、自闭式冲洗 | 套 | 70 | 308.21 | 81.31 | 164.86 |  | 26.02 | 10.57 | 25.45
| B9-0612换 | 大便器安装 蹲式大便器安装 蹲式 自闭式冲洗 20 | 10套 | 7.0 | 3082.15 | 813.11 | 1648.65 |  | 260.2 | 105.7 | 254.49
59 | 031004003001 | 成品定制304不锈钢洗漱池 2.5m*0.5m*0.7m 1、含不锈钢水龙头5个 | 套 | 35 | 1276.39 |  | 1171 |  |  |  | 105.39
| B- | 成品定制304不锈钢洗漱池 2.5m*0.5m*0.7m(含含不锈钢水龙头5个） | 套 | 35 | 1276.39 |  | 1171 |  |  |  | 105.39
60 | 030408001002 | 铜芯电力电缆敷设 YJV-0.6/1KV-4*25 1、更换宿舍楼电路主线 | m | 100.00 | 136.7 | 5.13 | 117.57 | 0.28 | 1.73 | 0.7 | 11.29
| B4-0917换 | 铜芯电力电缆敷设 电缆截面（≤35m㎡） | 100m | 1.0000 | 13670.85 | 513.08 | 11757.02 | 28.33 | 173.25 | 70.38 | 1128.79
61 | 030408006002 | 电力电缆头制作、安装 终端头 1 KV以下 干包式 终端头 截面(≤35m㎡) 1、更换宿舍楼电路主线 铜芯电力电缆敷设 YJV-0.6/1KV-4*25 | 个 | 2 | 127.8 | 44.95 | 49.81 | 1.56 | 14.88 | 6.05 | 10.55
| B4-1019 | 电力电缆头制作、安装 终端头 1 KV以下 干包式 终端头 截面(≤35m㎡) | 个 | 2 | 127.8 | 44.95 | 49.81 | 1.56 | 14.88 | 6.05 | 10.55
62 | 030404017001 | 配电箱 400*800 1、含自动控制开关 | 台 | 1 | 935.72 | 187.98 | 549.71 | 24.95 | 68.14 | 27.68 | 77.26
| B4-0090换 | 成套配电箱安装 悬挂嵌入式半周长1.5m | 台 | 1 | 935.72 | 187.98 | 549.71 | 24.95 | 68.14 | 27.68 | 77.26
上林县明亮镇第二初级中学2#学生宿舍楼维修项目_安装拆除工程
分部分项工程
63 | 031001006009 | 塑料排水立管拆除 De200 | m | 18.50 | 15.36 | 12.13 | 0.24 |  | 1.99 | 1
| 0903049 | 塑料排水管拆除 公称外径(mm以内)200 | 10m | 1.850 | 153.55 | 121.26 | 2.4 |  | 19.92 | 9.97
注：此表增值税是指建筑服务增值税，在一般计税法中为增值税销项税，其计算基数（各项费用）不含增值税进项税；在简易计税法中为应纳增值税，其计算基数（各项费用）包含增值税进项税。
表-09
综合单价分析表 （适用于单价合同）
工程名称:上林县明亮镇第二初级中学1#2#3#4#学生宿舍楼维修项目 | [10 empty] | 第14页 共31页
序号 | 项目编码 | 项目名称及项目 特征描述 | 单位 | 工程量 | 综合单价 (元) | 综合单价(元)
[6 empty] | 人工费 | 材料费 | 机械费 | 管理费 | 利润 | 增值税 税率9% | 其中： 暂估价
64 | 031001006010 | 塑料排水支管拆除 De110 | m | 96.95 | 8.36 | 6.56 | 0.18 |  | 1.08 | 0.54
| 0903047 | 塑料排水管拆除 公称外径(mm以内)110 | 10m | 9.695 | 83.53 | 65.57 | 1.8 |  | 10.77 | 5.39
65 | 031004006004 | 蹲式大便器拆除 | 套 | 70 | 88.38 | 70.5 | 0.5 |  | 11.58 | 5.8
| 0903076 | 蹲式大便器拆除 | 套 | 70 | 88.38 | 70.5 | 0.5 |  | 11.58 | 5.8
66 | 030408001003 | 铜芯电力电缆拆除 YJV-0.6/1KV-4*25 1、更换宿舍楼电路主线 | m | 100.00 | 3.68 | 2.79 | 0.09 | 0.09 | 0.47 | 0.24
| 0901096 | 铜芯电力电缆拆除(截面m㎡以下)35 | 100m | 1.0000 | 368.18 | 279.18 | 8.8 | 9.13 | 47.37 | 23.7
上林县明亮镇第二初级中学3#学生宿舍楼维修项目-装修工程
分部分项工程
| 4. | 砌筑工程
67 | 010404001002 | 卫生间陶粒垫层 回填0.4m厚陶粒 |  | 25.79 | 370.45 | 45.11 | 280.05 |  | 10.96 | 3.74 | 30.59
| A-10-13换 | 垫层 炉(矿)渣 干铺 | 10 | 2.579 | 3704.52 | 451.12 | 2800.46 |  | 109.62 | 37.44 | 305.88
| 8. | 屋面及防水工程
68 | 010904001003 | 楼(地)面卷材防水 部位：卫生间、洗漱间 2道自粘聚合物改性沥青防水卷材聚酯胎基(PY)类2.0mm | ㎡ | 306.46 | 74.29 | 10.02 | 54.13 |  | 2.99 | 1.02 | 6.13
| A-8-46 | 防水工程 高聚物改性沥青自粘卷材 自粘法一层 平面 | 100㎡ | 3.0646 | 4000.06 | 574.34 | 2865.71 |  | 171.15 | 58.58 | 330.28
| A-8-48 | 防水工程 高聚物改性沥青自粘卷材 自粘法每增一层 平面 | 100㎡ | 3.0646 | 3429.14 | 427.39 | 2547.66 |  | 127.36 | 43.59 | 283.14
69 | 010904002003 | 楼(地)面涂膜防水 部位：卫生间、洗漱间 | ㎡ | 306.46 | 80.43 | 9.47 | 60.53 |  | 2.82 | 0.97 | 6.64
注：此表增值税是指建筑服务增值税，在一般计税法中为增值税销项税，其计算基数（各项费用）不含增值税进项税；在简易计税法中为应纳增值税，其计算基数（各项费用）包含增值税进项税。
表-09
综合单价分析表 （适用于单价合同）
工程名称:上林县明亮镇第二初级中学1#2#3#4#学生宿舍楼维修项目 | [10 empty] | 第15页 共31页
序号 | 项目编码 | 项目名称及项目 特征描述 | 单位 | 工程量 | 综合单价 (元) | 综合单价(元)
[6 empty] | 人工费 | 材料费 | 机械费 | 管理费 | 利润 | 增值税 税率9% | 其中： 暂估价
2道聚氨酯防水涂膜 2mm厚
| A-8-81 | 防水工程 高分子防水涂料 聚氨酯防水涂膜 2mm厚 平面 | 100㎡ | 3.0646 | 4021.33 | 473.38 | 3026.56 |  | 141.07 | 48.28 | 332.04
| A-8-81 | 防水工程 高分子防水涂料 聚氨酯防水涂膜 2mm厚 平面 | 100㎡ | 3.0646 | 4021.33 | 473.38 | 3026.56 |  | 141.07 | 48.28 | 332.04
| 10. | 楼地面装饰工程
70 | 011102003005 | 块料楼地面 部位：一至五楼洗漱间、卫生间 100mm干混地面砂浆 M15 8-14厚300×300防滑砖楼地面铺实拍平，水泥浆擦缝 | ㎡ | 179.40 | 197.87 | 61.6 | 99.08 | 0.58 | 15.11 | 5.16 | 16.34
| A-10-19换 | 楼地面砂浆找平层 每增减 1mm{干混地面砂浆 DS M20} | 100㎡ | 1.7940 | 7626.38 | 2165.6 | 4064.3 | 45.85 | 537.38 | 183.55 | 629.7
| A-10-60换 | 块料面层 陶瓷地面砖 预拌砂浆粘贴 0.10㎡以内{换:素水泥浆} | 100㎡ | 1.7940 | 12160.23 | 3994.78 | 5843.59 | 11.69 | 973.57 | 332.54 | 1004.06
71 | 011102003006 | 块料楼地面 部位：一至五楼寝室、走廊 20mm干混地面砂浆 M15 8-14厚800×800防滑砖楼地面铺实拍平，水泥浆擦缝 | ㎡ | 872.31 | 142.56 | 38.14 | 80.05 | 0.12 | 9.3 | 3.18 | 11.77
| A-10-62换 | 块料面层 陶瓷地面砖 预拌砂浆粘贴 0.64㎡以内{换:素水泥浆} | 100㎡ | 8.7231 | 14254.99 | 3814.34 | 8004.65 | 11.69 | 929.73 | 317.56 | 1177.02
72 | 011106002003 | 块料楼梯面层 部位：一至三楼楼梯间 20mm干混地面砂浆 M15 8-14厚800×800防滑砖楼地面铺实拍平，水泥浆擦缝 | ㎡ | 63.64 | 209.2 | 68.89 | 100.37 | 0.16 | 16.78 | 5.73 | 17.27
| A-10-114换 | 楼梯面层 陶瓷地面砖楼梯{换:素水泥浆} | 100㎡ | 0.6364 | 20920.41 | 6889.23 | 10036.72 | 15.99 | 1677.97 | 573.13 | 1727.37
注：此表增值税是指建筑服务增值税，在一般计税法中为增值税销项税，其计算基数（各项费用）不含增值税进项税；在简易计税法中为应纳增值税，其计算基数（各项费用）包含增值税进项税。
表-09
综合单价分析表 （适用于单价合同）
工程名称:上林县明亮镇第二初级中学1#2#3#4#学生宿舍楼维修项目 | [10 empty] | 第16页 共31页
序号 | 项目编码 | 项目名称及项目 特征描述 | 单位 | 工程量 | 综合单价 (元) | 综合单价(元)
[6 empty] | 人工费 | 材料费 | 机械费 | 管理费 | 利润 | 增值税 税率9% | 其中： 暂估价
73 | 011105003005 | 块料踢脚线 高度：150mm 部位：一至三楼走廊外墙、阳台内侧、楼梯间平台 20mm干混普通抹灰砂浆 M20 8-10厚陶瓷踢脚砖，水泥浆擦缝 | m | 143.24 | 20.44 | 9.63 | 5.97 | 0.01 | 2.34 | 0.8 | 1.69
| A-10-105换 | 踢脚线 陶瓷地面砖{换:素水泥浆} | 100m | 1.4324 | 2044.99 | 963.13 | 597.13 | 1.43 | 234.39 | 80.06 | 168.85
74 | 011105003006 | 块料踢脚线 高度：150mm 部位：楼梯间梯段 20mm干混普通抹灰砂浆 M20 8-10厚陶瓷踢脚砖，水泥浆擦缝 | m | 27.92 | 22.55 | 11.08 | 5.97 | 0.02 | 2.7 | 0.92 | 1.86
| A-10-105换 | 踢脚线 陶瓷地面砖{换:素水泥浆} | 100m | 0.2792 | 2254.13 | 1107.6 | 597.13 | 1.66 | 269.55 | 92.07 | 186.12
| 11. | 墙、柱面装饰与隔断、幕墙工程
76 | 桂011204007003 | 块料墙面 高度1.8m 20mm干混地面砂浆 M20 8-14厚300×600墙砖铺实拍平，水泥浆擦缝 | ㎡ | 568.22 | 151.02 | 50.44 | 71.5 | 0.12 | 12.29 | 4.2 | 12.47
| A-11-65换 | 墙面块料面层 面砖 预拌砂浆 每块面积（≤0.20㎡）{换:素水泥浆} | 100㎡ | 5.6822 | 15101.46 | 5044.21 | 7149.51 | 12.38 | 1228.75 | 419.7 | 1246.91
| 13. | 门窗工程
77 | 桂010802006003 | 成品烤漆铁门 带亮子 亮子带玻璃 | ㎡ | 54.00 | 457.8 |  | 420 |  |  |  | 37.8
| B- | 成品烤漆铁门 | ㎡ | 54.00 | 457.8 |  | 420 |  |  |  | 37.8
78 | 010802001002 | 76系列铝合金双层防爆玻璃平开门（洞口面积≤2㎡） 1.门框、扇材质及规格:普通窗框、型材壁厚≥2.2mm | ㎡ | 67.20 | 677.89 | 51.88 | 553.11 |  | 12.61 | 4.31 | 55.98
注：此表增值税是指建筑服务增值税，在一般计税法中为增值税销项税，其计算基数（各项费用）不含增值税进项税；在简易计税法中为应纳增值税，其计算基数（各项费用）包含增值税进项税。
表-09
综合单价分析表 （适用于单价合同）
工程名称:上林县明亮镇第二初级中学1#2#3#4#学生宿舍楼维修项目 | [10 empty] | 第17页 共31页
序号 | 项目编码 | 项目名称及项目 特征描述 | 单位 | 工程量 | 综合单价 (元) | 综合单价(元)
[6 empty] | 人工费 | 材料费 | 机械费 | 管理费 | 利润 | 增值税 税率9% | 其中： 暂估价
2.玻璃品种、厚度:双层防爆玻璃8+0.76PVB+8
| A-13-7换 | 铝合金门安装 平开 | 100㎡ | 0.6720 | 60208.93 | 5187.83 | 48358.49 |  | 1260.64 | 430.59 | 4971.38
| B- | 双层防爆玻璃8+0.76PVB+8玻璃与5厚浮法白玻补差 | ㎡ | 64.54 | 78.91 |  | 72.39 |  |  |  | 6.52
79 | 010807001001 | 50系列铝合金推拉窗 （洞口面积≤2㎡） 框、扇材质及质量:普通窗框、型材壁厚≥1.8mm 玻璃品种、厚度:5厚平板浮法白玻 | ㎡ | 38.40 | 490.45 | 42.06 | 394.18 |  | 10.22 | 3.49 | 40.5
| A-13-41换 | 隔热断桥铝合金窗安装 推拉 | 100㎡ | 0.3840 | 49045.16 | 4206.1 | 39418.27 |  | 1022.08 | 349.11 | 4049.6
| 14. | 油漆、涂料、裱糊工程
80 | 011406003005 | 墙面满刮腻子 腻子种类:成品腻子粉 刮腻子遍数:两道 | ㎡ | 2775.79 | 17.01 | 10.43 | 1.77 |  | 2.54 | 0.87 | 1.4
| A-14-234 | 腻子及其他 刮腻子 内墙 二遍 | 100㎡ | 27.7579 | 1700.86 | 1043.21 | 177.12 |  | 253.5 | 86.59 | 140.44
81 | 011406003006 | 天棚满刮腻子 腻子种类:成品腻子粉 刮腻子遍数:两道 | ㎡ | 1206.97 | 19.72 | 12.31 | 1.77 |  | 2.99 | 1.02 | 1.63
| A-14-235 | 腻子及其他 刮腻子 天棚 二遍 | 100㎡ | 12.0697 | 1972.26 | 1230.99 | 177.12 |  | 299.13 | 102.17 | 162.85
82 | 011407001004 | 墙面喷（刷）乳胶漆 涂料品种、喷刷遍数:乳胶漆两遍 | ㎡ | 2775.79 | 13.85 | 6.46 | 4.14 |  | 1.57 | 0.54 | 1.14
| A-14-199 | 抹灰面油漆 乳胶漆 内墙、柱、天棚抹灰面 二遍 | 100㎡ | 27.7579 | 1385.4 | 646.28 | 414.04 |  | 157.05 | 53.64 | 114.39
83 | 011407002004 | 天棚喷（刷）乳胶漆 涂料品种、喷刷遍数:乳胶漆两遍 | ㎡ | 1206.97 | 13.85 | 6.46 | 4.14 |  | 1.57 | 0.54 | 1.14
| A-14-199 | 抹灰面油漆 乳胶漆 内墙、柱、天棚抹灰面 二遍 | 100㎡ | 12.0697 | 1385.4 | 646.28 | 414.04 |  | 157.05 | 53.64 | 114.39
84 | 011407001005 | 墙面喷（刷）罩光漆 涂料品种、喷刷遍数:罩光漆两遍 | ㎡ | 2775.79 | 12.4 | 6.46 | 2.81 |  | 1.57 | 0.54 | 1.02
注：此表增值税是指建筑服务增值税，在一般计税法中为增值税销项税，其计算基数（各项费用）不含增值税进项税；在简易计税法中为应纳增值税，其计算基数（各项费用）包含增值税进项税。
表-09
综合单价分析表 （适用于单价合同）
工程名称:上林县明亮镇第二初级中学1#2#3#4#学生宿舍楼维修项目 | [10 empty] | 第18页 共31页
序号 | 项目编码 | 项目名称及项目 特征描述 | 单位 | 工程量 | 综合单价 (元) | 综合单价(元)
[6 empty] | 人工费 | 材料费 | 机械费 | 管理费 | 利润 | 增值税 税率9% | 其中： 暂估价
| A-14-199换 | 抹灰面油漆 罩光漆 | 100㎡ | 27.7579 | 1240.51 | 646.28 | 281.11 |  | 157.05 | 53.64 | 102.43
85 | 011407002005 | 天棚喷（刷）罩光漆 涂料品种、喷刷遍数:罩光漆两遍 | ㎡ | 1206.97 | 12.4 | 6.46 | 2.81 |  | 1.57 | 0.54 | 1.02
| A-14-199换 | 抹灰面油漆 罩光漆 | 100㎡ | 12.0697 | 1240.51 | 646.28 | 281.11 |  | 157.05 | 53.64 | 102.43
| 15. | 其他装饰工程
86 | 01B003 | 人工拆除吊运床架（双层） 将所有寝室床架拆卸（含切割机切割爬架）捆绑吊运至一楼人工编号堆放好 施工完毕后，人工吊运至宿舍间，人工安装（含电焊焊接爬架）床架 | 套 | 168 | 136.25 | 125 |  |  |  |  | 11.25
| B-换 | 人工拆除吊运床架（双层） | 套 | 168 | 136.25 | 125 |  |  |  |  | 11.25
单价措施项目
| 011703 | 垂直运输
87 | 桂011703002003 | 局部装饰装修垂直运输 | 台·月 | 1.00 | 10568.12 | 5500 | 624.57 | 2650 | 611.25 | 309.7 | 872.6
| A-17-1 | 卷扬机 檐口高度（40m以内） | 台·月 | 1 | 10568.12 | 5500 | 624.57 | 2650 | 611.25 | 309.7 | 872.6
上林县明亮镇第二初级中学3#学生宿舍楼维修项目-拆除工程
分部分项工程
| 1. | 第一章人工拆除工程
88 | 011601001003 | 卫生间回填物拆除 1.回填深度0.4m 2.弃渣运距:5km |  | 25.79 | 136.11 | 84.98 |  | 24.36 | 11.59 | 3.94 | 11.24
| AC-1-16 | 拆除垫层 炉渣 | 10 | 2.579 | 1045.68 | 840.05 |  |  | 89.05 | 30.24 | 86.34
注：此表增值税是指建筑服务增值税，在一般计税法中为增值税销项税，其计算基数（各项费用）不含增值税进项税；在简易计税法中为应纳增值税，其计算基数（各项费用）包含增值税进项税。
表-09
综合单价分析表 （适用于单价合同）
工程名称:上林县明亮镇第二初级中学1#2#3#4#学生宿舍楼维修项目 | [10 empty] | 第19页 共31页
序号 | 项目编码 | 项目名称及项目 特征描述 | 单位 | 工程量 | 综合单价 (元) | 综合单价(元)
[6 empty] | 人工费 | 材料费 | 机械费 | 管理费 | 利润 | 增值税 税率9% | 其中： 暂估价
| AC-4-8换 | 自卸汽车运渣土 液压挖掘机装渣土(斗容量1) 1km以内[实际运距=5] | 100 | 0.2579 | 3153.71 | 97.68 |  | 2435.86 | 268.56 | 91.21 | 260.4
89 | 011601001004 | 砖砌洗手盆拆除 2.5m*0.5m*0.7m 1.弃渣运距:5km |  | 41.86 | 190.5 | 117.47 |  | 35.57 | 16.22 | 5.51 | 15.73
| AC-1-26 | 拆除砌体 零星砌体 | 10 | 4.186 | 1444.5 | 1160.44 |  |  | 123.01 | 41.78 | 119.27
| AC-4-8换 | 自卸汽车运渣土 液压挖掘机装渣土(斗容量1) 1km以内[实际运距=5] | 100 | 0.6112 | 3153.71 | 97.68 |  | 2435.86 | 268.56 | 91.21 | 260.4
90 | 011604002003 | 立面抹灰层拆除 1.弃渣运距:5km | ㎡ | 27.53 | 12.62 | 9.41 |  | 0.73 | 1.07 | 0.37 | 1.04
| AC-1-96 | 铲除墙柱面 砂浆 | 100 | 0.2753 | 1167.27 | 937.73 |  |  | 99.4 | 33.76 | 96.38
| AC-4-8换 | 自卸汽车运渣土 液压挖掘机装渣土(斗容量1) 1km以内[实际运距=5] | 100 | 0.0083 | 3153.71 | 97.68 |  | 2435.86 | 268.56 | 91.21 | 260.4
91 | 011605001002 | 平面块料拆除 1.弃渣运距:5km | ㎡ | 72.53 | 36.79 | 28.1 |  | 1.46 | 3.13 | 1.06 | 3.04
| AC-1-79 | 拆除楼地面面层 面砖 | 100 | 0.7253 | 3490.87 | 2804.4 |  |  | 297.27 | 100.96 | 288.24
| AC-4-8换 | 自卸汽车运渣土 液压挖掘机装渣土(斗容量1) 1km以内[实际运距=5] | 100 | 0.0435 | 3153.71 | 97.68 |  | 2435.86 | 268.56 | 91.21 | 260.4
92 | 011605002002 | 立面块料拆除 1.弃渣运距:5km | ㎡ | 568.22 | 23.47 | 17.63 |  | 1.22 | 2 | 0.68 | 1.94
| AC-1-99 | 拆除墙柱面 各种块料面砖 | 100 | 5.6822 | 2188.62 | 1758.24 |  |  | 186.37 | 63.3 | 180.71
| AC-4-8换 | 自卸汽车运渣土 液压挖掘机装渣土(斗容量1) 1km以内[实际运距=5] | 100 | 0.2841 | 3153.71 | 97.68 |  | 2435.86 | 268.56 | 91.21 | 260.4
93 | 011608002003 | 人工铲除旧腻子粉层 1.弃渣运距:5km | ㎡ | 3982.76 | 7.05 | 5.62 |  | 0.05 | 0.6 | 0.2 | 0.58
| AC-1-109 | 清理涂料层 内墙 | 100 | 39.8276 | 699.15 | 561.66 |  |  | 59.54 | 20.22 | 57.73
注：此表增值税是指建筑服务增值税，在一般计税法中为增值税销项税，其计算基数（各项费用）不含增值税进项税；在简易计税法中为应纳增值税，其计算基数（各项费用）包含增值税进项税。
表-09
综合单价分析表 （适用于单价合同）
工程名称:上林县明亮镇第二初级中学1#2#3#4#学生宿舍楼维修项目 | [10 empty] | 第20页 共31页
序号 | 项目编码 | 项目名称及项目 特征描述 | 单位 | 工程量 | 综合单价 (元) | 综合单价(元)
[6 empty] | 人工费 | 材料费 | 机械费 | 管理费 | 利润 | 增值税 税率9% | 其中： 暂估价
| AC-4-8换 | 自卸汽车运渣土 液压挖掘机装渣土(斗容量1) 1km以内[实际运距=5] | 100 | 0.0797 | 3153.71 | 97.68 |  | 2435.86 | 268.56 | 91.21 | 260.4
94 | 011610001003 | 木门拆除 1.弃渣运距:5km | 樘 | 72 | 34.5 | 23.61 |  | 4.1 | 2.94 | 1 | 2.85
| AC-1-122 | 拆除木门窗 整樘门 | 10樘 | 7.2 | 291.81 | 234.43 |  |  | 24.85 | 8.44 | 24.09
| AC-4-8换 | 自卸汽车运渣土 液压挖掘机装渣土(斗容量1) 1km以内[实际运距=5] | 100 | 0.1212 | 3153.71 | 97.68 |  | 2435.86 | 268.56 | 91.21 | 260.4
95 | 011610001004 | 木窗拆除 1.弃渣运距:5km | 樘 | 24 | 32.78 | 22.43 |  | 3.9 | 2.79 | 0.95 | 2.71
| AC-1-123 | 拆除木门窗 整樘窗 | 10樘 | 2.4 | 277.23 | 222.71 |  |  | 23.61 | 8.02 | 22.89
| AC-4-8换 | 自卸汽车运渣土 液压挖掘机装渣土(斗容量1) 1km以内[实际运距=5] | 100 | 0.0384 | 3153.71 | 97.68 |  | 2435.86 | 268.56 | 91.21 | 260.4
单价措施项目
| 011705 | 大型机械设备进出场及安拆
96 | 011705001003 | 大型机械设备进出场及安拆 | 台次 | 1 | 1487.17 | 112.18 | 110.19 | 986.06 | 116.41 | 39.54 | 122.79
| A-21-35 | 履带式挖掘机进出场费 斗容量（1以内） | 台次 | 1 | 1487.17 | 112.18 | 110.19 | 986.06 | 116.41 | 39.54 | 122.79
上林县明亮镇第二初级中学3#学生宿舍楼维修项目-安装工程
分部分项工程
97 | 031001006011 | PVC-U塑料承插排水管 De200 1、更换立管 2、连接方式：粘接连接 3、含管道、管件及管卡安装、灌水试验、通球试验 | m | 11.50 | 129.91 | 42.47 | 57.52 | 0.05 | 13.61 | 5.53 | 10.73
| B9-0175换 | 塑料管安装 承插塑料排水管（粘接连接）公称外径（200mm以内） | 10m | 1.150 | 1299 | 424.72 | 575.22 | 0.47 | 136.06 | 55.27 | 107.26
注：此表增值税是指建筑服务增值税，在一般计税法中为增值税销项税，其计算基数（各项费用）不含增值税进项税；在简易计税法中为应纳增值税，其计算基数（各项费用）包含增值税进项税。
表-09
综合单价分析表 （适用于单价合同）
工程名称:上林县明亮镇第二初级中学1#2#3#4#学生宿舍楼维修项目 | [10 empty] | 第21页 共31页
序号 | 项目编码 | 项目名称及项目 特征描述 | 单位 | 工程量 | 综合单价 (元) | 综合单价(元)
[6 empty] | 人工费 | 材料费 | 机械费 | 管理费 | 利润 | 增值税 税率9% | 其中： 暂估价
98 | 031001006012 | PVC-U塑料承插排水管 De110 1、卫生间内新建 2、连接方式：粘接连接 3、含管道、管件及管卡安装、灌水试验、通球试验 | m | 66.48 | 64.96 | 28.64 | 18 | 0.05 | 9.18 | 3.73 | 5.36
| B9-0173换 | 塑料管安装 承插塑料排水管（粘接连接）公称外径（110mm以内） | 10m | 6.648 | 649.65 | 286.41 | 180 | 0.49 | 91.81 | 37.3 | 53.64
99 | 031001006013 | PPR塑料给水管 De75 1、卫生间内新建 2、连接方式：热熔连接 3、含热熔管件、管道及管卡安装、水压试验、管道冲洗、通水、消毒 | m | 9.90 | 95.69 | 18.41 | 60.82 | 0.19 | 5.95 | 2.42 | 7.9
| B9-0130换 | 塑料管安装 塑料给水管（热熔连接）安装 公称外径（75mm以内） | 10m | 0.990 | 956.92 | 184.07 | 608.24 | 1.91 | 59.51 | 24.18 | 79.01
100 | 031001006014 | PPR塑料给水管 De32 1、卫生间内新建 2、连接方式：热熔连接 3、含热熔管件、管道及管卡安装、水压试验、管道冲洗、通水、消毒 | m | 230.40 | 42.78 | 18.34 | 12.47 | 0.13 | 5.91 | 2.4 | 3.53
| B9-0126换 | 塑料管安装 塑料给水管（热熔连接）安装 公称外径（32mm以内） | 10m | 23.040 | 427.91 | 183.44 | 124.69 | 1.31 | 59.12 | 24.02 | 35.33
102 | 031004006005 | 成品陶瓷蹲便器 1、自闭式冲洗 | 套 | 48 | 308.21 | 81.31 | 164.86 |  | 26.02 | 10.57 | 25.45
| B9-0612换 | 大便器安装 蹲式大便器安装 蹲式 自闭式冲洗 20 | 10套 | 4.8 | 3082.15 | 813.11 | 1648.65 |  | 260.2 | 105.7 | 254.49
103 | 031004010001 | 成品不锈钢花洒 1、含2m不锈钢软管 | 套 | 48 | 89.26 | 3.2 | 77.25 |  | 1.02 | 0.42 | 7.37
| B9-0621 | 莲蓬喷头、淋浴器安装 莲蓬喷头 | 10套 | 4.8 | 892.51 | 31.97 | 772.46 |  | 10.23 | 4.16 | 73.69
104 | 031004003002 | 成品定制304不锈钢洗漱池 2.5m*0.5m*0.7m 1、含不锈钢水龙头5个 | 套 | 32 | 1276.39 |  | 1171 |  |  |  | 105.39
注：此表增值税是指建筑服务增值税，在一般计税法中为增值税销项税，其计算基数（各项费用）不含增值税进项税；在简易计税法中为应纳增值税，其计算基数（各项费用）包含增值税进项税。
表-09
综合单价分析表 （适用于单价合同）
工程名称:上林县明亮镇第二初级中学1#2#3#4#学生宿舍楼维修项目 | [10 empty] | 第22页 共31页
序号 | 项目编码 | 项目名称及项目 特征描述 | 单位 | 工程量 | 综合单价 (元) | 综合单价(元)
[6 empty] | 人工费 | 材料费 | 机械费 | 管理费 | 利润 | 增值税 税率9% | 其中： 暂估价
| B- | 成品定制304不锈钢洗漱池 2.5m*0.5m*0.7m(含含不锈钢水龙头5个） | 套 | 32 | 1276.39 |  | 1171 |  |  |  | 105.39
105 | 030412001001 | LED吸顶灯 15W 1、安装方式：吸顶安装 | 套 | 72 | 66.68 | 23.7 | 26.5 | 0.21 | 7.65 | 3.11 | 5.51
| B4-1659换 | 普通灯具安装 吸顶灯具 灯罩周长（≤2000mm） | 10套 | 7.2 | 666.76 | 237.01 | 265 | 2.1 | 76.52 | 31.08 | 55.05
106 | 030404033001 | 吸顶旋转吊扇 1、安装方式：吸顶安装，吊扇配开关控制器 | 台 | 54 | 148.35 | 35.14 | 85.15 |  | 11.24 | 4.57 | 12.25
| B4-0419换 | 安全变压器、电铃、风扇安装 风扇 吊风扇 | 台 | 54 | 148.35 | 35.14 | 85.15 |  | 11.24 | 4.57 | 12.25
107 | 030412005001 | LED荧光灯 40W 1、安装方式：吸顶安装，带灯罩 | 套 | 30 | 114.35 | 25.99 | 67.03 | 0.13 | 8.36 | 3.4 | 9.44
| B4-1800换 | 荧光灯具安装 壁装式、吸顶式 双管 | 10套 | 3.0 | 1143.38 | 259.9 | 670.29 | 1.26 | 83.57 | 33.95 | 94.41
108 | 030404034001 | 单联单控开关 1、安装方式：距地1.3米明装 | 套 | 42 | 24.65 | 10.71 | 6.9 | 0.13 | 3.47 | 1.41 | 2.03
| B4-1952换 | 照明开关、按钮、插座安装 开关及按钮 跷板开关明装 单联 | 10套 | 4.2 | 246.38 | 107.06 | 68.98 | 1.26 | 34.66 | 14.08 | 20.34
109 | 030404034002 | 双联单控开关 1、安装方式：距地1.3米明装 | 套 | 6 | 28.31 | 11.34 | 9.34 | 0.13 | 3.67 | 1.49 | 2.34
| B4-1953换 | 照明开关、按钮、插座安装 开关及按钮 跷板开关明装 双联 | 10套 | 0.6 | 283.09 | 113.42 | 93.43 | 1.26 | 36.7 | 14.91 | 23.37
110 | 030411002001 | 塑料线槽敷设 39*19mm | m | 610.62 | 13.3 | 6.63 | 2.47 | 0.08 | 2.15 | 0.87 | 1.1
| B4-1471换 | 塑料线槽敷设 宽×高（≤39×19mm） | 10m | 61.062 | 133.11 | 66.29 | 24.78 | 0.84 | 21.48 | 8.73 | 10.99
111 | 030411004001 | 线槽配线 照明线路 ZR-BV-2.5m㎡ | m | 1124.25 | 4.86 | 1.02 | 2.99 |  | 0.32 | 0.13 | 0.4
| B4-1539换 | 线槽配线 照明线路 导线截面（≤2.5m㎡） | 100m单线 | 11.2425 | 485.77 | 101.53 | 298.44 |  | 32.49 | 13.2 | 40.11
112 | 030411004002 | 线槽配线 动力线路 ZR-BV-10m㎡ | m | 113.40 | 14.77 | 1.36 | 11.58 |  | 0.43 | 0.18 | 1.22
注：此表增值税是指建筑服务增值税，在一般计税法中为增值税销项税，其计算基数（各项费用）不含增值税进项税；在简易计税法中为应纳增值税，其计算基数（各项费用）包含增值税进项税。
表-09
综合单价分析表 （适用于单价合同）
工程名称:上林县明亮镇第二初级中学1#2#3#4#学生宿舍楼维修项目 | [10 empty] | 第23页 共31页
序号 | 项目编码 | 项目名称及项目 特征描述 | 单位 | 工程量 | 综合单价 (元) | 综合单价(元)
[6 empty] | 人工费 | 材料费 | 机械费 | 管理费 | 利润 | 增值税 税率9% | 其中： 暂估价
| B4-1544换 | 线槽配线 动力线路 导线截面（≤10m㎡） | 100m单线 | 1.1340 | 1476.11 | 135.67 | 1157.51 |  | 43.41 | 17.64 | 121.88
上林县明亮镇第二初级中学3#学生宿舍楼维修项目_安装拆除工程
分部分项工程
113 | 031001006016 | 塑料排水立管拆除 De200 | m | 11.50 | 15.36 | 12.13 | 0.24 |  | 1.99 | 1
| 0903049 | 塑料排水管拆除 公称外径(mm以内)200 | 10m | 1.150 | 153.55 | 121.26 | 2.4 |  | 19.92 | 9.97
114 | 031001006017 | 塑料排水支管拆除 De110 | m | 66.48 | 8.36 | 6.56 | 0.18 |  | 1.08 | 0.54
| 0903047 | 塑料排水管拆除 公称外径(mm以内)110 | 10m | 6.648 | 83.53 | 65.57 | 1.8 |  | 10.77 | 5.39
115 | 031004006006 | 蹲式大便器拆除 | 套 | 48 | 88.38 | 70.5 | 0.5 |  | 11.58 | 5.8
| 0903076 | 蹲式大便器拆除 | 套 | 48 | 88.38 | 70.5 | 0.5 |  | 11.58 | 5.8
116 | 030412001002 | 吸顶灯拆除 | 套 | 72 | 8.99 | 7.05 | 0.2 |  | 1.16 | 0.58
| 0901234 | 吸顶灯拆除 | 10套 | 7.2 | 89.88 | 70.5 | 2 |  | 11.58 | 5.8
117 | 030412005002 | 荧光灯具拆除 | 套 | 30 | 13.73 | 10.86 | 0.2 |  | 1.78 | 0.89
| 0901263 | 荧光灯具拆除 二管 | 10套 | 3.0 | 137.33 | 108.57 | 2 |  | 17.84 | 8.92
118 | 030404034003 | 照明开关拆除 | 套 | 48 | 4.4 | 3.53 |  |  | 0.58 | 0.29
| 0901303 | 开关、插座拆除 | 10套 | 4.8 | 43.94 | 35.25 |  |  | 5.79 | 2.9
119 | 030404033002 | 风扇拆除 吊风扇 | 台 | 54 | 17.58 | 14.1 |  |  | 2.32 | 1.16
| 0901309 | 风扇拆除 吊风扇 | 台 | 54 | 17.58 | 14.1 |  |  | 2.32 | 1.16
120 | 030411004003 | 铜芯线管内穿线拆除 导线截面(m㎡以内)2.5 | m | 1124.25 | 0.26 | 0.21 |  |  | 0.03 | 0.02
注：此表增值税是指建筑服务增值税，在一般计税法中为增值税销项税，其计算基数（各项费用）不含增值税进项税；在简易计税法中为应纳增值税，其计算基数（各项费用）包含增值税进项税。
表-09
综合单价分析表 （适用于单价合同）
工程名称:上林县明亮镇第二初级中学1#2#3#4#学生宿舍楼维修项目 | [10 empty] | 第24页 共31页
序号 | 项目编码 | 项目名称及项目 特征描述 | 单位 | 工程量 | 综合单价 (元) | 综合单价(元)
[6 empty] | 人工费 | 材料费 | 机械费 | 管理费 | 利润 | 增值税 税率9% | 其中： 暂估价
| 0901202 | 铜芯线管内穿线拆除 导线截面(m㎡以内)2.5 | 100m单线 | 11.2425 | 26.36 | 21.15 |  |  | 3.47 | 1.74
121 | 030411004004 | 铜芯线管内穿线拆除 导线截面(m㎡以内)10 | m | 113.40 | 0.41 | 0.33 |  |  | 0.05 | 0.03
| 0901205 | 铜芯线管内穿线拆除 导线截面(m㎡以内)10 | 100m单线 | 1.1340 | 41.3 | 33.14 |  |  | 5.44 | 2.72
上林县明亮镇第二初级中学4#学生宿舍楼维修项目-装修工程
分部分项工程
| 4. | 砌筑工程
122 | 010404001003 | 卫生间陶粒垫层 回填0.4m厚陶粒 |  | 35.32 | 370.45 | 45.11 | 280.05 |  | 10.96 | 3.74 | 30.59
| A-10-13换 | 垫层 炉(矿)渣 干铺 | 10 | 3.532 | 3704.52 | 451.12 | 2800.46 |  | 109.62 | 37.44 | 305.88
| 8. | 屋面及防水工程
123 | 010904001004 | 楼(地)面卷材防水 部位：卫生间、洗漱间 2道自粘聚合物改性沥青防水卷材聚酯胎基(PY)类2.0mm | ㎡ | 383.21 | 74.29 | 10.02 | 54.13 |  | 2.99 | 1.02 | 6.13
| A-8-46 | 防水工程 高聚物改性沥青自粘卷材 自粘法一层 平面 | 100㎡ | 3.8321 | 4000.06 | 574.34 | 2865.71 |  | 171.15 | 58.58 | 330.28
| A-8-48 | 防水工程 高聚物改性沥青自粘卷材 自粘法每增一层 平面 | 100㎡ | 3.8321 | 3429.14 | 427.39 | 2547.66 |  | 127.36 | 43.59 | 283.14
124 | 010904002004 | 楼(地)面涂膜防水 部位：卫生间、洗漱间 2道聚氨酯防水涂膜 2mm厚 | ㎡ | 383.21 | 80.43 | 9.47 | 60.53 |  | 2.82 | 0.97 | 6.64
| A-8-81 | 防水工程 高分子防水涂料 聚氨酯防水涂膜 2mm厚 平面 | 100㎡ | 3.8321 | 4021.33 | 473.38 | 3026.56 |  | 141.07 | 48.28 | 332.04
注：此表增值税是指建筑服务增值税，在一般计税法中为增值税销项税，其计算基数（各项费用）不含增值税进项税；在简易计税法中为应纳增值税，其计算基数（各项费用）包含增值税进项税。
表-09
综合单价分析表 （适用于单价合同）
工程名称:上林县明亮镇第二初级中学1#2#3#4#学生宿舍楼维修项目 | [10 empty] | 第25页 共31页
序号 | 项目编码 | 项目名称及项目 特征描述 | 单位 | 工程量 | 综合单价 (元) | 综合单价(元)
[6 empty] | 人工费 | 材料费 | 机械费 | 管理费 | 利润 | 增值税 税率9% | 其中： 暂估价
| A-8-81 | 防水工程 高分子防水涂料 聚氨酯防水涂膜 2mm厚 平面 | 100㎡ | 3.8321 | 4021.33 | 473.38 | 3026.56 |  | 141.07 | 48.28 | 332.04
| 10. | 楼地面装饰工程
125 | 011102003007 | 块料楼地面 部位：一至五楼洗漱间、卫生间 100mm干混地面砂浆 M15 8-14厚300×300防滑砖楼地面铺实拍平，水泥浆擦缝 | ㎡ | 237.43 | 197.87 | 61.6 | 99.08 | 0.58 | 15.11 | 5.16 | 16.34
| A-10-19换 | 楼地面砂浆找平层 每增减 1mm{换:干混地面砂浆 DS M15} | 100㎡ | 2.3743 | 7626.38 | 2165.6 | 4064.3 | 45.85 | 537.38 | 183.55 | 629.7
| A-10-60换 | 块料面层 陶瓷地面砖 预拌砂浆粘贴 0.10㎡以内{换:素水泥浆 换:干混地面砂浆 DS M15} | 100㎡ | 2.3743 | 12160.23 | 3994.78 | 5843.59 | 11.69 | 973.57 | 332.54 | 1004.06
126 | 011102003008 | 块料楼地面 部位：一至五楼寝室、走廊 20mm干混地面砂浆 M15 8-14厚800×800防滑砖楼地面铺实拍平，水泥浆擦缝 | ㎡ | 955.07 | 142.56 | 38.14 | 80.05 | 0.12 | 9.3 | 3.18 | 11.77
| A-10-62换 | 块料面层 陶瓷地面砖 预拌砂浆粘贴 0.64㎡以内{换:素水泥浆 换:干混地面砂浆 DS M15} | 100㎡ | 9.5507 | 14254.99 | 3814.34 | 8004.65 | 11.69 | 929.73 | 317.56 | 1177.02
127 | 011106002004 | 块料楼梯面层 部位：一至四楼楼梯间 20mm干混地面砂浆 M15 8-14厚800×800防滑砖楼地面铺实拍平，水泥浆擦缝 | ㎡ | 101.00 | 209.2 | 68.89 | 100.37 | 0.16 | 16.78 | 5.73 | 17.27
| A-10-114换 | 楼梯面层 陶瓷地面砖楼梯{换:素水泥浆 换:干混地面砂浆 DS M15} | 100㎡ | 1.0100 | 20920.41 | 6889.23 | 10036.72 | 15.99 | 1677.97 | 573.13 | 1727.37
128 | 011105003007 | 块料踢脚线 高度：150mm 部位：一至四楼走廊外墙、阳台内侧、楼梯间平台 | m | 109.44 | 20.44 | 9.63 | 5.97 | 0.01 | 2.34 | 0.8 | 1.69
注：此表增值税是指建筑服务增值税，在一般计税法中为增值税销项税，其计算基数（各项费用）不含增值税进项税；在简易计税法中为应纳增值税，其计算基数（各项费用）包含增值税进项税。
表-09
综合单价分析表 （适用于单价合同）
工程名称:上林县明亮镇第二初级中学1#2#3#4#学生宿舍楼维修项目 | [10 empty] | 第26页 共31页
序号 | 项目编码 | 项目名称及项目 特征描述 | 单位 | 工程量 | 综合单价 (元) | 综合单价(元)
[6 empty] | 人工费 | 材料费 | 机械费 | 管理费 | 利润 | 增值税 税率9% | 其中： 暂估价
20mm干混普通抹灰砂浆 M20 8-10厚陶瓷踢脚砖，水泥浆擦缝
| A-10-105换 | 踢脚线 陶瓷地面砖{换:素水泥浆 换:干混普通抹灰砂浆 DP-G M20} | 100m | 1.0944 | 2044.99 | 963.13 | 597.13 | 1.43 | 234.39 | 80.06 | 168.85
129 | 011105003008 | 块料踢脚线 高度：150mm 部位：楼梯间梯段 20mm干混普通抹灰砂浆 M20 8-10厚陶瓷踢脚砖，水泥浆擦缝 | m | 14.00 | 22.55 | 11.08 | 5.97 | 0.02 | 2.7 | 0.92 | 1.86
| A-10-105换 | 踢脚线 陶瓷地面砖{换:素水泥浆 换:干混普通抹灰砂浆 DP-G M20} | 100m | 0.1400 | 2254.13 | 1107.6 | 597.13 | 1.66 | 269.55 | 92.07 | 186.12
| 13. | 门窗工程
130 | 桂010802006004 | 成品烤漆铁门 带亮子 亮子带玻璃 | ㎡ | 64.80 | 457.8 |  | 420 |  |  |  | 37.8
| B-换 | 成品烤漆铁门 | ㎡ | 64.80 | 457.8 |  | 420 |  |  |  | 37.8
131 | 010802001003 | 76系列铝合金双层防爆玻璃平开门（洞口面积≤2㎡） 1.门框、扇材质及规格:普通窗框、型材壁厚≥2.2mm 2.玻璃品种、厚度:双层防爆玻璃8+0.76PVB+8 | ㎡ | 78.00 | 677.89 | 51.88 | 553.11 |  | 12.61 | 4.31 | 55.98
| A-13-7换 | 铝合金门安装 平开 | 100㎡ | 0.7800 | 60208.93 | 5187.83 | 48358.49 |  | 1260.64 | 430.59 | 4971.38
| B- | 双层防爆玻璃8+0.76PVB+8玻璃与5厚浮法白玻补差 | ㎡ | 74.91 | 78.91 |  | 72.39 |  |  |  | 6.52
| 14. | 油漆、涂料、裱糊工程
132 | 011406003007 | 墙面满刮腻子 腻子种类:成品腻子粉 刮腻子遍数:两道 | ㎡ | 3606.22 | 17.01 | 10.43 | 1.77 |  | 2.54 | 0.87 | 1.4
| A-14-234 | 腻子及其他 刮腻子 内墙 二遍 | 100㎡ | 36.0622 | 1700.86 | 1043.21 | 177.12 |  | 253.5 | 86.59 | 140.44
注：此表增值税是指建筑服务增值税，在一般计税法中为增值税销项税，其计算基数（各项费用）不含增值税进项税；在简易计税法中为应纳增值税，其计算基数（各项费用）包含增值税进项税。
表-09
综合单价分析表 （适用于单价合同）
工程名称:上林县明亮镇第二初级中学1#2#3#4#学生宿舍楼维修项目 | [10 empty] | 第27页 共31页
序号 | 项目编码 | 项目名称及项目 特征描述 | 单位 | 工程量 | 综合单价 (元) | 综合单价(元)
[6 empty] | 人工费 | 材料费 | 机械费 | 管理费 | 利润 | 增值税 税率9% | 其中： 暂估价
133 | 011406003008 | 天棚满刮腻子 腻子种类:成品腻子粉 刮腻子遍数:两道 | ㎡ | 1430.13 | 19.72 | 12.31 | 1.77 |  | 2.99 | 1.02 | 1.63
| A-14-235 | 腻子及其他 刮腻子 天棚 二遍 | 100㎡ | 14.3013 | 1972.26 | 1230.99 | 177.12 |  | 299.13 | 102.17 | 162.85
134 | 011407001006 | 墙面喷（刷）乳胶漆 涂料品种、喷刷遍数:乳胶漆两遍 | ㎡ | 3606.22 | 13.85 | 6.46 | 4.14 |  | 1.57 | 0.54 | 1.14
| A-14-199 | 抹灰面油漆 乳胶漆 内墙、柱、天棚抹灰面 二遍 | 100㎡ | 36.0622 | 1385.4 | 646.28 | 414.04 |  | 157.05 | 53.64 | 114.39
135 | 011407002006 | 天棚喷（刷）涂料 涂料品种、喷刷遍数:乳胶漆两遍 | ㎡ | 1430.13 | 13.85 | 6.46 | 4.14 |  | 1.57 | 0.54 | 1.14
| A-14-199 | 抹灰面油漆 乳胶漆 内墙、柱、天棚抹灰面 二遍 | 100㎡ | 14.3013 | 1385.4 | 646.28 | 414.04 |  | 157.05 | 53.64 | 114.39
136 | 011407001007 | 墙面喷（刷）罩光漆 涂料品种、喷刷遍数:罩光漆 | ㎡ | 3606.22 | 12.4 | 6.46 | 2.81 |  | 1.57 | 0.54 | 1.02
| A-14-199换 | 抹灰面油漆 罩光漆 | 100㎡ | 36.0622 | 1240.51 | 646.28 | 281.11 |  | 157.05 | 53.64 | 102.43
137 | 011407002007 | 天棚喷（刷）罩光漆 涂料品种、喷刷遍数:罩光漆 | ㎡ | 1430.13 | 12.4 | 6.46 | 2.81 |  | 1.57 | 0.54 | 1.02
| A-14-199换 | 抹灰面油漆 罩光漆 | 100㎡ | 14.3013 | 1240.51 | 646.28 | 281.11 |  | 157.05 | 53.64 | 102.43
| 15. | 其他装饰工程
138 | 01B004 | 人工拆除吊运床架（双层） 将所有寝室床架拆卸（含切割机切割爬架）捆绑吊运至一楼人工编号堆放好 施工完毕后，人工吊运至宿舍间，人工安装（含电焊焊接爬架）床架 | 套 | 176 | 136.25 | 125 |  |  |  |  | 11.25
| B-换 | 人工拆除吊运床架（双层） | 套 | 176 | 136.25 | 125 |  |  |  |  | 11.25
单价措施项目
| 011703 | 垂直运输
注：此表增值税是指建筑服务增值税，在一般计税法中为增值税销项税，其计算基数（各项费用）不含增值税进项税；在简易计税法中为应纳增值税，其计算基数（各项费用）包含增值税进项税。
表-09
综合单价分析表 （适用于单价合同）
工程名称:上林县明亮镇第二初级中学1#2#3#4#学生宿舍楼维修项目 | [10 empty] | 第28页 共31页
序号 | 项目编码 | 项目名称及项目 特征描述 | 单位 | 工程量 | 综合单价 (元) | 综合单价(元)
[6 empty] | 人工费 | 材料费 | 机械费 | 管理费 | 利润 | 增值税 税率9% | 其中： 暂估价
139 | 桂011703002004 | 局部装饰装修垂直运输 | 台·月 | 1.00 | 10568.12 | 5500 | 624.57 | 2650 | 611.25 | 309.7 | 872.6
| A-17-1 | 卷扬机 檐口高度（40m以内） | 台·月 | 1 | 10568.12 | 5500 | 624.57 | 2650 | 611.25 | 309.7 | 872.6
上林县明亮镇第二初级中学4#学生宿舍楼维修项目-拆除工程
分部分项工程
| 1. | 第一章人工拆除工程
140 | 011601001005 | 卫生间回填物拆除 1.回填深度0.4m 2.弃渣运距:5km |  | 35.32 | 136.11 | 84.98 |  | 24.36 | 11.59 | 3.94 | 11.24
| AC-1-16 | 拆除垫层 炉渣 | 10 | 3.532 | 1045.68 | 840.05 |  |  | 89.05 | 30.24 | 86.34
| AC-4-8换 | 自卸汽车运渣土 液压挖掘机装渣土(斗容量1) 1km以内[实际运距=5] | 100 | 0.3532 | 3153.71 | 97.68 |  | 2435.86 | 268.56 | 91.21 | 260.4
141 | 011604002004 | 立面抹灰层拆除 1.弃渣运距:5km | ㎡ | 25.71 | 12.61 | 9.41 |  | 0.73 | 1.07 | 0.36 | 1.04
| AC-1-96 | 铲除墙柱面 砂浆 | 100 | 0.2571 | 1167.27 | 937.73 |  |  | 99.4 | 33.76 | 96.38
| AC-4-8换 | 自卸汽车运渣土 液压挖掘机装渣土(斗容量1) 1km以内[实际运距=5] | 100 | 0.0077 | 3153.71 | 97.68 |  | 2435.86 | 268.56 | 91.21 | 260.4
142 | 011605001003 | 平面块料拆除 1.弃渣运距:5km | ㎡ | 96.36 | 36.79 | 28.1 |  | 1.46 | 3.13 | 1.06 | 3.04
| AC-1-79 | 拆除楼地面面层 面砖 | 100 | 0.9636 | 3490.87 | 2804.4 |  |  | 297.27 | 100.96 | 288.24
| AC-4-8换 | 自卸汽车运渣土 液压挖掘机装渣土(斗容量1) 1km以内[实际运距=5] | 100 | 0.0578 | 3153.71 | 97.68 |  | 2435.86 | 268.56 | 91.21 | 260.4
143 | 011610001005 | 木门拆除 1.弃渣运距:5km | 樘 | 72 | 35.44 | 23.64 |  | 4.83 | 3.02 | 1.02 | 2.93
| AC-1-122 | 拆除木门窗 整樘门 | 10樘 | 7.2 | 291.81 | 234.43 |  |  | 24.85 | 8.44 | 24.09
注：此表增值税是指建筑服务增值税，在一般计税法中为增值税销项税，其计算基数（各项费用）不含增值税进项税；在简易计税法中为应纳增值税，其计算基数（各项费用）包含增值税进项税。
表-09
综合单价分析表 （适用于单价合同）
工程名称:上林县明亮镇第二初级中学1#2#3#4#学生宿舍楼维修项目 | [10 empty] | 第29页 共31页
序号 | 项目编码 | 项目名称及项目 特征描述 | 单位 | 工程量 | 综合单价 (元) | 综合单价(元)
[6 empty] | 人工费 | 材料费 | 机械费 | 管理费 | 利润 | 增值税 税率9% | 其中： 暂估价
| AC-4-8换 | 自卸汽车运渣土 液压挖掘机装渣土(斗容量1) 1km以内[实际运距=5] | 100 | 0.1428 | 3153.71 | 97.68 |  | 2435.86 | 268.56 | 91.21 | 260.4
144 | 011608002004 | 人工铲除旧腻子粉层 1.弃渣运距:5km | ㎡ | 5036.35 | 7.05 | 5.62 |  | 0.05 | 0.6 | 0.2 | 0.58
| AC-1-109 | 清理涂料层 内墙 | 100 | 50.3635 | 699.15 | 561.66 |  |  | 59.54 | 20.22 | 57.73
| AC-4-8换 | 自卸汽车运渣土 液压挖掘机装渣土(斗容量1) 1km以内[实际运距=5] | 100 | 0.1007 | 3153.71 | 97.68 |  | 2435.86 | 268.56 | 91.21 | 260.4
单价措施项目
| 011705 | 大型机械设备进出场及安拆
145 | 011705001004 | 大型机械设备进出场及安拆 | 台次 | 1 | 1487.17 | 112.18 | 110.19 | 986.06 | 116.41 | 39.54 | 122.79
| A-21-35 | 履带式挖掘机进出场费 斗容量（1以内） | 台次 | 1 | 1487.17 | 112.18 | 110.19 | 986.06 | 116.41 | 39.54 | 122.79
上林县明亮镇第二初级中学4#学生宿舍楼维修项目-安装工程
分部分项工程
146 | 031001006018 | PVC-U塑料承插排水管 De200 1、更换立管 2、连接方式：粘接连接 3、含管道、管件及管卡安装、灌水试验、通球试验 | m | 14.80 | 129.91 | 42.47 | 57.52 | 0.05 | 13.61 | 5.53 | 10.73
| B9-0175换 | 塑料管安装 承插塑料排水管（粘接连接）公称外径（200mm以内） | 10m | 1.480 | 1299 | 424.72 | 575.22 | 0.47 | 136.06 | 55.27 | 107.26
147 | 031001006019 | PVC-U塑料承插排水管 De110 1、卫生间内新建 2、连接方式：粘接连接 3、含管道、管件及管卡安装、灌水试验、通球试验 | m | 366.48 | 64.96 | 28.64 | 18 | 0.05 | 9.18 | 3.73 | 5.36
注：此表增值税是指建筑服务增值税，在一般计税法中为增值税销项税，其计算基数（各项费用）不含增值税进项税；在简易计税法中为应纳增值税，其计算基数（各项费用）包含增值税进项税。
表-09
综合单价分析表 （适用于单价合同）
工程名称:上林县明亮镇第二初级中学1#2#3#4#学生宿舍楼维修项目 | [10 empty] | 第30页 共31页
序号 | 项目编码 | 项目名称及项目 特征描述 | 单位 | 工程量 | 综合单价 (元) | 综合单价(元)
[6 empty] | 人工费 | 材料费 | 机械费 | 管理费 | 利润 | 增值税 税率9% | 其中： 暂估价
| B9-0173换 | 塑料管安装 承插塑料排水管（粘接连接）公称外径（110mm以内） | 10m | 36.648 | 649.65 | 286.41 | 180 | 0.49 | 91.81 | 37.3 | 53.64
149 | 031004006007 | 成品陶瓷蹲便器 1、自闭式冲洗 | 套 | 48 | 308.21 | 81.31 | 164.86 |  | 26.02 | 10.57 | 25.45
| B9-0612换 | 大便器安装 蹲式大便器安装 蹲式 自闭式冲洗 20 | 10套 | 4.8 | 3082.15 | 813.11 | 1648.65 |  | 260.2 | 105.7 | 254.49
150 | 030408001004 | 铜芯电力电缆敷设 YJV-0.6/1KV-4*25 1、更换宿舍楼电路主线 | m | 100.00 | 136.7 | 5.13 | 117.57 | 0.28 | 1.73 | 0.7 | 11.29
| B4-0917换 | 铜芯电力电缆敷设 电缆截面（≤35m㎡） | 100m | 1.0000 | 13670.85 | 513.08 | 11757.02 | 28.33 | 173.25 | 70.38 | 1128.79
151 | 030408006003 | 电力电缆头制作、安装 终端头 1 KV以下 干包式 终端头 截面(≤35m㎡) 1、更换宿舍楼电路主线 铜芯电力电缆敷设 YJV-0.6/1KV-4*25 | 个 | 2 | 127.8 | 44.95 | 49.81 | 1.56 | 14.88 | 6.05 | 10.55
| B4-1019 | 电力电缆头制作、安装 终端头 1 KV以下 干包式 终端头 截面(≤35m㎡) | 个 | 2 | 127.8 | 44.95 | 49.81 | 1.56 | 14.88 | 6.05 | 10.55
152 | 030404017002 | 配电箱 400*800 1、含自动控制开关 | 台 | 1 | 935.72 | 187.98 | 549.71 | 24.95 | 68.14 | 27.68 | 77.26
| B4-0090换 | 成套配电箱安装 悬挂嵌入式半周长1.5m | 台 | 1 | 935.72 | 187.98 | 549.71 | 24.95 | 68.14 | 27.68 | 77.26
上林县明亮镇第二初级中学4#学生宿舍楼维修项目_安装拆除工程
分部分项工程
153 | 031001006021 | 塑料排水立管拆除 De200 | m | 14.80 | 15.36 | 12.13 | 0.24 |  | 1.99 | 1
| 0903049 | 塑料排水管拆除 公称外径(mm以内)200 | 10m | 1.480 | 153.55 | 121.26 | 2.4 |  | 19.92 | 9.97
154 | 031001006022 | 塑料排水支管拆除 De110 | m | 66.48 | 8.36 | 6.56 | 0.18 |  | 1.08 | 0.54
| 0903047 | 塑料排水管拆除 公称外径(mm以内)110 | 10m | 6.648 | 83.53 | 65.57 | 1.8 |  | 10.77 | 5.39
155 | 031004006008 | 蹲式大便器拆除 | 套 | 48 | 88.38 | 70.5 | 0.5 |  | 11.58 | 5.8
注：此表增值税是指建筑服务增值税，在一般计税法中为增值税销项税，其计算基数（各项费用）不含增值税进项税；在简易计税法中为应纳增值税，其计算基数（各项费用）包含增值税进项税。
表-09
综合单价分析表 （适用于单价合同）
工程名称:上林县明亮镇第二初级中学1#2#3#4#学生宿舍楼维修项目 | [10 empty] | 第31页 共31页
序号 | 项目编码 | 项目名称及项目 特征描述 | 单位 | 工程量 | 综合单价 (元) | 综合单价(元)
[6 empty] | 人工费 | 材料费 | 机械费 | 管理费 | 利润 | 增值税 税率9% | 其中： 暂估价
| 0903076 | 蹲式大便器拆除 | 套 | 48 | 88.38 | 70.5 | 0.5 |  | 11.58 | 5.8
156 | 030408001005 | 铜芯电力电缆拆除 YJV-0.6/1KV-4*25 1、更换宿舍楼电路主线 | m | 100.00 | 3.68 | 2.79 | 0.09 | 0.09 | 0.47 | 0.24
| 0901096 | 铜芯电力电缆拆除(截面m㎡以下)35 | 100m | 1.0000 | 368.18 | 279.18 | 8.8 | 9.13 | 47.37 | 23.7
注：此表增值税是指建筑服务增值税，在一般计税法中为增值税销项税，其计算基数（各项费用）不含增值税进项税；在简易计税法中为应纳增值税，其计算基数（各项费用）包含增值税进项税。
表-09

## 表-10总价措施项目费用表
总价措施项目费用表
工程名称:上林县明亮镇第二初级中学1#2#3#4#学生宿舍楼维修项目 |  |  |  |  | 第1页 共5页
序 号 | 项目编码 | 项目名称 | 计算过程 | 金额 （元） | 增值税(元) 税率9% | 含税金额 （元）
|  | 上林县明亮镇第二初级中学1#学生宿舍楼维修项目-装修工程 |  | 40349.13 | 3631.42 | 43980.55
一 |  | 2024建筑装饰装修工程一般计税法 |  | 40349.13 | 3631.42 | 43980.55
1 | 桂011801001001 | 安全文明施工费 | ∑(分部分项人机+单价措施人机) | 36620.72 | 3295.86 | 39916.58
2 | 桂011801002001 | 检验试验配合费 |  | 571.84 | 51.47 | 623.31
3 | 桂011801003001 | 雨季施工增加费 |  | 2859.21 | 257.33 | 3116.54
4 | 桂011801004001 | 工程定位复测费 |  | 297.36 | 26.76 | 324.12
|  | 合计 |  | 40349.13 | 3631.42 | 43980.55
|  | 上林县明亮镇第二初级中学1#学生宿舍楼维修项目-拆除工程 |  | 2396.76 | 215.71 | 2612.47
一 |  | 2024拆除工程一般计税法 |  | 2396.76 | 215.71 | 2612.47
1 | 桂011801001002 | 安全文明施工费 | ∑(分部分项人机+单价措施人机) | 1781.98 | 160.38 | 1942.36
3 | 桂011801003002 | 雨季施工增加费 |  | 556.87 | 50.12 | 606.99
4 | 桂011801004002 | 工程定位复测费 |  | 57.91 | 5.21 | 63.12
|  | 合计 |  | 2396.76 | 215.71 | 2612.47
|  | 上林县明亮镇第二初级中学1#学生宿舍楼维修项目-安装工程 |  | 2456.73 | 221.11 | 2677.84
一 |  | 2023给排水、燃气、电气、通风空调、消防、建筑智能、通信、自控仪表工程一般计税法 |  | 2456.73 | 221.11 | 2677.84
1 | 桂031401001001 | 安全文明施工费 | ∑分部分项及单价措施费定额(人工费+机械费) | 1544.2 | 138.98 | 1683.18
2 | 桂031401002001 | 检验试验配合费 |  | 70.19 | 6.32 | 76.51
3 | 桂031401003001 | 雨季施工增加费 |  | 561.53 | 50.54 | 612.07
9 | 桂031401010001 | 脚手架搭拆费 |  | 280.81 | 25.27 | 306.08
|  | 合计 |  | 2456.73 | 221.11 | 2677.84
|  | 上林县明亮镇第二初级中学1#学生宿舍楼维修项目_安装拆除工程 |  | 465.4 |  | 465.4
一 |  | 安装拆除工程(营改增)简易计税法 |  | 465.4 |  | 465.4
1 | 桂031401001002 | 安全文明施工费 | ∑分部分项、单价措施(人工费+机械费) | 370.52 |  | 370.52
1.1 |  | 环境保护费 |  | 14.48 |  | 14.48
1.2 |  | 文明施工费 |  | 47.44 |  | 47.44
1.3 |  | 安全施工费 |  | 118.84 |  | 118.84
1.4 |  | 临时设施费 |  | 189.75 |  | 189.75
3 | 桂031401003002 | 雨季施工增加费 |  | 94.88 |  | 94.88
注：此表增值税是指建筑服务增值税，在一般计税法中为增值税销项税，在简易计税法中为应纳增值税。
表-10
总价措施项目费用表
工程名称:上林县明亮镇第二初级中学1#2#3#4#学生宿舍楼维修项目 |  |  |  |  | 第2页 共5页
序 号 | 项目编码 | 项目名称 | 计算过程 | 金额 （元） | 增值税(元) 税率9% | 含税金额 （元）
|  | 合计 |  | 465.4 |  | 465.4
|  | 上林县明亮镇第二初级中学2#学生宿舍楼维修项目-装修工程 |  | 45729.03 | 4115.61 | 49844.64
一 |  | 2024建筑装饰装修工程一般计税法 |  | 45729.03 | 4115.61 | 49844.64
1 | 桂011801001003 | 安全文明施工费 | ∑(分部分项人机+单价措施人机) | 41503.49 | 3735.31 | 45238.8
2 | 桂011801002003 | 检验试验配合费 |  | 648.09 | 58.33 | 706.42
3 | 桂011801003003 | 雨季施工增加费 |  | 3240.44 | 291.64 | 3532.08
4 | 桂011801004003 | 工程定位复测费 |  | 337.01 | 30.33 | 367.34
|  | 合计 |  | 45729.03 | 4115.61 | 49844.64
|  | 上林县明亮镇第二初级中学2#学生宿舍楼维修项目-拆除工程 |  | 2505.11 | 225.46 | 2730.57
一 |  | 2024拆除工程一般计税法 |  | 2505.11 | 225.46 | 2730.57
1 | 桂011801001004 | 安全文明施工费 | ∑(分部分项人机+单价措施人机) | 1862.54 | 167.63 | 2030.17
3 | 桂011801003004 | 雨季施工增加费 |  | 582.04 | 52.38 | 634.42
4 | 桂011801004004 | 工程定位复测费 |  | 60.53 | 5.45 | 65.98
|  | 合计 |  | 2505.11 | 225.46 | 2730.57
|  | 上林县明亮镇第二初级中学2#学生宿舍楼维修项目-安装工程 |  | 1918.13 | 172.63 | 2090.76
一 |  | 2023给排水、燃气、电气、通风空调、消防、建筑智能、通信、自控仪表工程一般计税法 |  | 1918.13 | 172.63 | 2090.76
1 | 桂031401001003 | 安全文明施工费 | ∑分部分项及单价措施费定额(人工费+机械费) | 1111.75 | 100.06 | 1211.81
2 | 桂031401002003 | 检验试验配合费 |  | 50.53 | 4.55 | 55.08
3 | 桂031401003003 | 雨季施工增加费 |  | 404.27 | 36.38 | 440.65
9 | 桂031401010003 | 脚手架搭拆费 |  | 351.58 | 31.64 | 383.22
|  | 合计 |  | 1918.13 | 172.63 | 2090.76
|  | 上林县明亮镇第二初级中学2#学生宿舍楼维修项目_安装拆除工程 |  | 566.97 |  | 566.97
一 |  | 安装拆除工程(营改增)简易计税法 |  | 566.97 |  | 566.97
1 | 桂031401001004 | 安全文明施工费 | ∑分部分项、单价措施(人工费+机械费) | 451.39 |  | 451.39
1.1 |  | 环境保护费 |  | 17.64 |  | 17.64
1.2 |  | 文明施工费 |  | 57.79 |  | 57.79
1.3 |  | 安全施工费 |  | 144.78 |  | 144.78
1.4 |  | 临时设施费 |  | 231.17 |  | 231.17
注：此表增值税是指建筑服务增值税，在一般计税法中为增值税销项税，在简易计税法中为应纳增值税。
表-10
总价措施项目费用表
工程名称:上林县明亮镇第二初级中学1#2#3#4#学生宿舍楼维修项目 |  |  |  |  | 第3页 共5页
序 号 | 项目编码 | 项目名称 | 计算过程 | 金额 （元） | 增值税(元) 税率9% | 含税金额 （元）
3 | 桂031401003004 | 雨季施工增加费 | ∑分部分项、单价措施(人工费+机械费) | 115.58 |  | 115.58
|  | 合计 |  | 566.97 |  | 566.97
|  | 上林县明亮镇第二初级中学3#学生宿舍楼维修项目-装修工程 |  | 38102.1 | 3429.19 | 41531.29
一 |  | 2024建筑装饰装修工程一般计税法 |  | 38102.1 | 3429.19 | 41531.29
1 | 桂011801001005 | 安全文明施工费 | ∑(分部分项人机+单价措施人机) | 34581.32 | 3112.32 | 37693.64
2 | 桂011801002005 | 检验试验配合费 |  | 540 | 48.6 | 588.6
3 | 桂011801003005 | 雨季施工增加费 |  | 2699.98 | 243 | 2942.98
4 | 桂011801004005 | 工程定位复测费 |  | 280.8 | 25.27 | 306.07
|  | 合计 |  | 38102.1 | 3429.19 | 41531.29
|  | 上林县明亮镇第二初级中学3#学生宿舍楼维修项目-拆除工程 |  | 2618.33 | 235.64 | 2853.97
一 |  | 2024拆除工程一般计税法 |  | 2618.33 | 235.64 | 2853.97
1 | 桂011801001006 | 安全文明施工费 | ∑(分部分项人机+单价措施人机) | 1946.71 | 175.2 | 2121.91
3 | 桂011801003006 | 雨季施工增加费 |  | 608.35 | 54.75 | 663.1
4 | 桂011801004006 | 工程定位复测费 |  | 63.27 | 5.69 | 68.96
|  | 合计 |  | 2618.33 | 235.64 | 2853.97
|  | 上林县明亮镇第二初级中学3#学生宿舍楼维修项目-安装工程 |  | 4027.28 | 362.45 | 4389.73
一 |  | 2023给排水、燃气、电气、通风空调、消防、建筑智能、通信、自控仪表工程一般计税法 |  | 4027.28 | 362.45 | 4389.73
1 | 桂031401001005 | 安全文明施工费 | ∑分部分项及单价措施费定额(人工费+机械费) | 2333.92 | 210.05 | 2543.97
2 | 桂031401002005 | 检验试验配合费 |  | 106.09 | 9.55 | 115.64
3 | 桂031401003005 | 雨季施工增加费 |  | 848.7 | 76.38 | 925.08
9 | 桂031401010005 | 脚手架搭拆费 |  | 738.57 | 66.47 | 805.04
|  | 合计 |  | 4027.28 | 362.45 | 4389.73
|  | 上林县明亮镇第二初级中学3#学生宿舍楼维修项目_安装拆除工程 |  | 558.95 |  | 558.95
一 |  | 安装拆除工程(营改增)简易计税法 |  | 558.95 |  | 558.95
1 | 桂031401001006 | 安全文明施工费 | ∑分部分项、单价措施(人工费+机械费) | 445 |  | 445
1.1 |  | 环境保护费 |  | 17.39 |  | 17.39
1.2 |  | 文明施工费 |  | 56.97 |  | 56.97
1.3 |  | 安全施工费 |  | 142.74 |  | 142.74
注：此表增值税是指建筑服务增值税，在一般计税法中为增值税销项税，在简易计税法中为应纳增值税。
表-10
总价措施项目费用表
工程名称:上林县明亮镇第二初级中学1#2#3#4#学生宿舍楼维修项目 |  |  |  |  | 第4页 共5页
序 号 | 项目编码 | 项目名称 | 计算过程 | 金额 （元） | 增值税(元) 税率9% | 含税金额 （元）
1.4 |  | 临时设施费 | ∑分部分项、单价措施(人工费+机械费) | 227.9 |  | 227.9
3 | 桂031401003006 | 雨季施工增加费 |  | 113.95 |  | 113.95
|  | 合计 |  | 558.95 |  | 558.95
|  | 上林县明亮镇第二初级中学4#学生宿舍楼维修项目-装修工程 |  | 39343.37 | 3540.9 | 42884.27
一 |  | 2024建筑装饰装修工程一般计税法 |  | 39343.37 | 3540.9 | 42884.27
1 | 桂011801001007 | 安全文明施工费 | ∑(分部分项人机+单价措施人机) | 35707.89 | 3213.71 | 38921.6
2 | 桂011801002007 | 检验试验配合费 |  | 557.59 | 50.18 | 607.77
3 | 桂011801003007 | 雨季施工增加费 |  | 2787.94 | 250.91 | 3038.85
4 | 桂011801004007 | 工程定位复测费 |  | 289.95 | 26.1 | 316.05
|  | 合计 |  | 39343.37 | 3540.9 | 42884.27
|  | 上林县明亮镇第二初级中学4#学生宿舍楼维修项目-拆除工程 |  | 2080.73 | 187.27 | 2268
一 |  | 2024拆除工程一般计税法 |  | 2080.73 | 187.27 | 2268
1 | 桂011801001008 | 安全文明施工费 | ∑(分部分项人机+单价措施人机) | 1547.01 | 139.23 | 1686.24
3 | 桂011801003008 | 雨季施工增加费 |  | 483.44 | 43.51 | 526.95
4 | 桂011801004008 | 工程定位复测费 |  | 50.28 | 4.53 | 54.81
|  | 合计 |  | 2080.73 | 187.27 | 2268
|  | 上林县明亮镇第二初级中学4#学生宿舍楼维修项目-安装工程 |  | 3017.15 | 271.55 | 3288.7
一 |  | 2023给排水、燃气、电气、通风空调、消防、建筑智能、通信、自控仪表工程一般计税法 |  | 3017.15 | 271.55 | 3288.7
1 | 桂031401001007 | 安全文明施工费 | ∑分部分项及单价措施费定额(人工费+机械费) | 1748.28 | 157.35 | 1905.63
2 | 桂031401002007 | 检验试验配合费 |  | 79.47 | 7.15 | 86.62
3 | 桂031401003007 | 雨季施工增加费 |  | 635.74 | 57.22 | 692.96
9 | 桂031401010007 | 脚手架搭拆费 |  | 553.66 | 49.83 | 603.49
|  | 合计 |  | 3017.15 | 271.55 | 3288.7
|  | 上林县明亮镇第二初级中学4#学生宿舍楼维修项目_安装拆除工程 |  | 399.6 |  | 399.6
一 |  | 安装拆除工程(营改增)简易计税法 |  | 399.6 |  | 399.6
1 | 桂031401001008 | 安全文明施工费 | ∑分部分项、单价措施(人工费+机械费) | 318.14 |  | 318.14
1.1 |  | 环境保护费 |  | 12.43 |  | 12.43
1.2 |  | 文明施工费 |  | 40.73 |  | 40.73
注：此表增值税是指建筑服务增值税，在一般计税法中为增值税销项税，在简易计税法中为应纳增值税。
表-10
总价措施项目费用表
工程名称:上林县明亮镇第二初级中学1#2#3#4#学生宿舍楼维修项目 |  |  |  |  | 第5页 共5页
序 号 | 项目编码 | 项目名称 | 计算过程 | 金额 （元） | 增值税(元) 税率9% | 含税金额 （元）
1.3 |  | 安全施工费 | ∑分部分项、单价措施(人工费+机械费) | 102.05 |  | 102.05
1.4 |  | 临时设施费 |  | 162.93 |  | 162.93
3 | 桂031401003008 | 雨季施工增加费 |  | 81.46 |  | 81.46
|  | 合计 |  | 399.6 |  | 399.6
|  | 合计 |  | 186534.77 | 16608.94 | 203143.71
注：此表增值税是指建筑服务增值税，在一般计税法中为增值税销项税，在简易计税法中为应纳增值税。
表-10

## 表-11其他项目费用汇总表
其他项目费用汇总表 （适用于单价合同）
工程名称:上林县明亮镇第二初级中学1#2#3#4#学生宿舍楼维修项目 |  |  | 第1页 共5页
序号 | 项目名称 | 不含税金额(元) | 增值税(元) 税率9% | 含税金额(元)
| 上林县明亮镇第二初级中学1#学生宿舍楼维修项目-装修工程 | 1285.8 | 115.72 | 1401.52
一 | 2024建筑装饰装修工程一般计税法 | 1285.8 | 115.72 | 1401.52
1 | 暂列金额
2 | 材料设备暂估价 | ― | ― | ―
3 | 专业工程暂估价
4 | 计日工
5 | 总承包服务费
6 | 安全生产责任保险费暂估价 | 1285.8 | 115.72 | 1401.52
| 上林县明亮镇第二初级中学1#学生宿舍楼维修项目-拆除工程 | 106.68 | 9.6 | 116.28
一 | 2024拆除工程一般计税法 | 106.68 | 9.6 | 116.28
1 | 暂列金额
2 | 材料设备暂估价 | ― | ― | ―
3 | 专业工程暂估价
4 | 计日工
5 | 总承包服务费
6 | 安全生产责任保险费暂估价 | 106.68 | 9.6 | 116.28
| 上林县明亮镇第二初级中学1#学生宿舍楼维修项目-安装工程 | 445.22 | 40.07 | 485.29
一 | 2023给排水、燃气、电气、通风空调、消防、建筑智能、通信、自控仪表工程一般计税法 | 445.22 | 40.07 | 485.29
1 | 暂列金额
2 | 材料设备暂估价 | ― | ― | ―
3 | 专业工程暂估价
4 | 安全生产责任保险费暂估价 | 445.22 | 40.07 | 485.29
5 | 计日工
6 | 总承包服务费
| 上林县明亮镇第二初级中学1#学生宿舍楼维修项目_安装拆除工程 | 13.48 |  | 13.48
一 | 安装拆除工程(营改增)简易计税法 | 13.48 |  | 13.48
1 | 暂列金额
2 | 材料设备暂估价 | ― | ― | ―
3 | 专业工程暂估价
4 | 计日工
5 | 总承包服务费
6 | 安全生产责任保险费暂估价 | 13.48 |  | 13.48
注：1.此表增值税是指建筑服务增值税，在一般计税法中为增值税销项税，在简易计税法中为应纳增值税。 2.材料暂估单价进入清单项目综合单价，此处不汇总。
表-11
其他项目费用汇总表 （适用于单价合同）
工程名称:上林县明亮镇第二初级中学1#2#3#4#学生宿舍楼维修项目 |  |  | 第2页 共5页
序号 | 项目名称 | 不含税金额(元) | 增值税(元) 税率9% | 含税金额(元)
| 上林县明亮镇第二初级中学2#学生宿舍楼维修项目-装修工程 | 1229.32 | 110.64 | 1339.96
一 | 2024建筑装饰装修工程一般计税法 | 1229.32 | 110.64 | 1339.96
1 | 暂列金额
2 | 材料设备暂估价 | ― | ― | ―
3 | 专业工程暂估价
4 | 计日工
5 | 总承包服务费
6 | 安全生产责任保险费暂估价 | 1229.32 | 110.64 | 1339.96
| 上林县明亮镇第二初级中学2#学生宿舍楼维修项目-拆除工程 | 111.49 | 10.03 | 121.52
一 | 2024拆除工程一般计税法 | 111.49 | 10.03 | 121.52
1 | 暂列金额
2 | 材料设备暂估价 | ― | ― | ―
3 | 专业工程暂估价
4 | 计日工
5 | 总承包服务费
6 | 安全生产责任保险费暂估价 | 111.49 | 10.03 | 121.52
| 上林县明亮镇第二初级中学2#学生宿舍楼维修项目-安装工程 | 168.62 | 15.18 | 183.8
一 | 2023给排水、燃气、电气、通风空调、消防、建筑智能、通信、自控仪表工程一般计税法 | 168.62 | 15.18 | 183.8
1 | 暂列金额
2 | 材料设备暂估价 | ― | ― | ―
3 | 专业工程暂估价
4 | 安全生产责任保险费暂估价 | 168.62 | 15.18 | 183.8
5 | 计日工
6 | 总承包服务费
| 上林县明亮镇第二初级中学2#学生宿舍楼维修项目_安装拆除工程 | 16.43 |  | 16.43
一 | 安装拆除工程(营改增)简易计税法 | 16.43 |  | 16.43
1 | 暂列金额
2 | 材料设备暂估价 | ― | ― | ―
3 | 专业工程暂估价
4 | 计日工
5 | 总承包服务费
6 | 安全生产责任保险费暂估价 | 16.43 |  | 16.43
注：1.此表增值税是指建筑服务增值税，在一般计税法中为增值税销项税，在简易计税法中为应纳增值税。 2.材料暂估单价进入清单项目综合单价，此处不汇总。
表-11
其他项目费用汇总表 （适用于单价合同）
工程名称:上林县明亮镇第二初级中学1#2#3#4#学生宿舍楼维修项目 |  |  | 第3页 共5页
序号 | 项目名称 | 不含税金额(元) | 增值税(元) 税率9% | 含税金额(元)
| 上林县明亮镇第二初级中学3#学生宿舍楼维修项目-装修工程 | 1209.49 | 108.85 | 1318.34
一 | 2024建筑装饰装修工程一般计税法 | 1209.49 | 108.85 | 1318.34
1 | 暂列金额
2 | 材料设备暂估价 | ― | ― | ―
3 | 专业工程暂估价
4 | 计日工
5 | 总承包服务费
6 | 安全生产责任保险费暂估价 | 1209.49 | 108.85 | 1318.34
| 上林县明亮镇第二初级中学3#学生宿舍楼维修项目-拆除工程 | 116.56 | 10.49 | 127.05
一 | 2024拆除工程一般计税法 | 116.56 | 10.49 | 127.05
1 | 暂列金额
2 | 材料设备暂估价 | ― | ― | ―
3 | 专业工程暂估价
4 | 计日工
5 | 总承包服务费
6 | 安全生产责任保险费暂估价 | 116.56 | 10.49 | 127.05
| 上林县明亮镇第二初级中学3#学生宿舍楼维修项目-安装工程 | 208.5 | 18.77 | 227.27
一 | 2023给排水、燃气、电气、通风空调、消防、建筑智能、通信、自控仪表工程一般计税法 | 208.5 | 18.77 | 227.27
1 | 暂列金额
2 | 材料设备暂估价 | ― | ― | ―
3 | 专业工程暂估价
4 | 安全生产责任保险费暂估价 | 208.5 | 18.77 | 227.27
5 | 计日工
6 | 总承包服务费
| 上林县明亮镇第二初级中学3#学生宿舍楼维修项目_安装拆除工程 | 16.18 |  | 16.18
一 | 安装拆除工程(营改增)简易计税法 | 16.18 |  | 16.18
1 | 暂列金额
2 | 材料设备暂估价 | ― | ― | ―
3 | 专业工程暂估价
4 | 计日工
5 | 总承包服务费
6 | 安全生产责任保险费暂估价 | 16.18 |  | 16.18
注：1.此表增值税是指建筑服务增值税，在一般计税法中为增值税销项税，在简易计税法中为应纳增值税。 2.材料暂估单价进入清单项目综合单价，此处不汇总。
表-11
其他项目费用汇总表 （适用于单价合同）
工程名称:上林县明亮镇第二初级中学1#2#3#4#学生宿舍楼维修项目 |  |  | 第4页 共5页
序号 | 项目名称 | 不含税金额(元) | 增值税(元) 税率9% | 含税金额(元)
| 上林县明亮镇第二初级中学4#学生宿舍楼维修项目-装修工程 | 1212.69 | 109.14 | 1321.83
一 | 2024建筑装饰装修工程一般计税法 | 1212.69 | 109.14 | 1321.83
1 | 暂列金额
2 | 材料设备暂估价 | ― | ― | ―
3 | 专业工程暂估价
4 | 计日工
5 | 总承包服务费
6 | 安全生产责任保险费暂估价 | 1212.69 | 109.14 | 1321.83
| 上林县明亮镇第二初级中学4#学生宿舍楼维修项目-拆除工程 | 92.64 | 8.34 | 100.98
一 | 2024拆除工程一般计税法 | 92.64 | 8.34 | 100.98
1 | 暂列金额
2 | 材料设备暂估价 | ― | ― | ―
3 | 专业工程暂估价
4 | 计日工
5 | 总承包服务费
6 | 安全生产责任保险费暂估价 | 92.64 | 8.34 | 100.98
| 上林县明亮镇第二初级中学4#学生宿舍楼维修项目-安装工程 | 107.66 | 9.69 | 117.35
一 | 2023给排水、燃气、电气、通风空调、消防、建筑智能、通信、自控仪表工程一般计税法 | 107.66 | 9.69 | 117.35
1 | 暂列金额
2 | 材料设备暂估价 | ― | ― | ―
3 | 专业工程暂估价
4 | 安全生产责任保险费暂估价 | 107.66 | 9.69 | 117.35
5 | 计日工
6 | 总承包服务费
| 上林县明亮镇第二初级中学4#学生宿舍楼维修项目_安装拆除工程 | 11.59 |  | 11.59
一 | 安装拆除工程(营改增)简易计税法 | 11.59 |  | 11.59
1 | 暂列金额
2 | 材料设备暂估价 | ― | ― | ―
3 | 专业工程暂估价
4 | 计日工
5 | 总承包服务费
6 | 安全生产责任保险费暂估价 | 11.59 |  | 11.59
注：1.此表增值税是指建筑服务增值税，在一般计税法中为增值税销项税，在简易计税法中为应纳增值税。 2.材料暂估单价进入清单项目综合单价，此处不汇总。
表-11
其他项目费用汇总表 （适用于单价合同）
工程名称:上林县明亮镇第二初级中学1#2#3#4#学生宿舍楼维修项目 |  |  | 第5页 共5页
序号 | 项目名称 | 不含税金额(元) | 增值税(元) 税率9% | 含税金额(元)
| 合计 | 6352.35 | 566.52 | 6918.87
注：1.此表增值税是指建筑服务增值税，在一般计税法中为增值税销项税，在简易计税法中为应纳增值税。 2.材料暂估单价进入清单项目综合单价，此处不汇总。
表-11

## 表-20允许调整价格的主要材料和工程设备一览表
允许调整价格的主要材料和工程设备一览表 (适用于价格差额调整法)
工程名称:上林县明亮镇第二初级中学1#2#3#4#学生宿舍楼维修项目 | [7 empty] | 编号:
序号 | 名称、规格、型号 | 单位 | 数量 | 风险系数 (%) | 基准单价 (元) | 投标单价 (元) | 确认单价 (元) | 价差 (元) | 合计价差 (元)
1 | 砌筑水泥 M32.5 | t | 9.631 |  | 333.98
2 | 细砂 |  | 8.14 |  | 184.47
3 | 陶粒 |  | 114.028 |  | 228.32
4 | 陶瓷墙面砖 200×400 | ㎡ | 109.2 |  | 33.34
5 | 防滑陶瓷地面砖 300×300 | ㎡ | 887.983 |  | 46.02
6 | 防滑陶瓷地面砖 800×800 | ㎡ | 4361.562 |  | 66.37
7 | 陶瓷梯级砖 | ㎡ | 518.642 |  | 58.7
8 | 陶瓷踢脚砖 | ㎡ | 118.049 |  | 29.65
9 | 76系列铝合金平开门（洞口面积≤2㎡） | ㎡ | 233.089 |  | 452
10 | 聚氨酯甲乙料 | kg | 7107.786 |  | 10.62
11 | 成品腻子粉（一般型） | kg | 49636.35 |  | 0.88
12 | 自粘聚合物改性沥青防水卷材聚酯胎基(PY)类2.0mm | ㎡ | 3002.979 |  | 23.09
13 | 电 | kW·h | 6299.442 |  | 0.57
14 | 合计
注：1.此表由招标人填写除“投标单价”栏的内容，投标人在投标时自主确定投标单价。 2.表中材料设备价格在一般计税法中不包含增值税，在简易计税法中包含进项税，但不含建筑服务增值税。
表-20

## 表-22本工程材料和工程设备一览表
本工程材料和工程设备一览表
工程名称:上林县明亮镇第二初级中学1#2#3#4#学生宿舍楼维修项目 |  |  |  | 第1页 共5页
序号 | 材料编码 | 名称、规格、型号 | 单位 | 数量 | 投标单价（元）
1 |  | ◆材料◆
2 | 010310001 | 镀锌铁丝(综合) | kg | 3.273 | 4.6
3 | 010903015 | 圆钢HPB300 Φ10～14 | kg | 20.52 | 3.7
4 | 014101004 | 铜丝 Φ1.6 | kg | 18.08 | 42.48
5 | 015303002 | 封铅 含铅 65% 含锡 35 % | kg | 7.11 | 10.51
6 | 020101002 | 橡胶板 2mm | ㎡ | 0.35 | 11.15
7 | 020101009 | 橡胶板 1～3mm | kg | 4.52 | 7.81
8 | 021301001 | 塑料带 20mm×40m | 卷 | 18.28 | 5.13
9 | 021303001 | 聚四氟乙烯生料带 宽20mm | m | 317.8 | 0.13
10 | 022705004 | 棉纱头 | kg | 24.751 | 7.03
11 | 022706004 | 白布0.9m | ㎡ | 18.392 | 3.9
12 | 022706010 | 破布 | kg | 6.6 | 1.77
13 | 030110003 | 镀锌自攻螺钉 M4～6×20～35 | 个 | 2218.205 | 0.07
14 | 030112005 | 木螺钉 m2～4×6～65 | 个 | 426.48 | 0.07
15 | 030126007 | 螺栓 M6～12×12～50 | 套 | 466.787 | 0.28
16 | 030127034 | 镀锌螺栓 M10×100 | 套 | 36.2 | 1.12
17 | 030156011 | 膨胀螺栓 M6×85 | 套 | 1609.797 | 0.71
18 | 030156018 | 膨胀螺栓 M10 | 套 | 8.4 | 1.14
19 | 030156034 | 膨胀螺栓 M16 | 套 | 26.482 | 2.19
20 | 030156037 | 膨胀螺栓 M18 | 套 | 1.884 | 2.63
21 | 030168004 | 镀锌锁紧螺母 20 | 个 | 276.04 | 0.27
22 | 030182005 | 塑料胀管 Φ6～8 | 颗 | 2393.46 | 0.05
23 | 031321001 | 焊锡丝 综合 | kg | 0.96 | 66.37
24 | 031332002 | 焊锡膏 瓶装50g | kg | 0.16 | 47.79
25 | 031337001 | 冲击钻头（综合） | 根 | 14.648 | 6.02
26 | 031337010 | 冲击钻头 φ12 | 个 | 1.448 | 4.5
27 | 031345001 | 钢锯条 | 根 | 334.431 | 0.33
28 | 031347002 | 砂纸（木） | 张 | 2207.346 | 0.5
29 | 031347003 | 水砂纸 | 张 | 856.773 | 0.55
30 | 031347004 | 铁砂布 | 张 | 64.707 | 2.47
31 | 032116017 | 门窗固定连接铁件（地脚）3×30×300 | 个 | 1595.742 | 3.1
32 | 040102001 | 砌筑水泥 M32.5 | t | 9.631 | 333.98
33 | 040102004 | 普通硅酸盐水泥 P.O 42.5MPa | kg | 319.065 | 0.35
34 | 040301001 | 砂(综合) |  | 0.792 | 168.93
35 | 040301003 | 细砂 |  | 8.14 | 184.47
36 | 040701001 | 陶粒 |  | 114.028 | 228.32
表-22
本工程材料和工程设备一览表
工程名称:上林县明亮镇第二初级中学1#2#3#4#学生宿舍楼维修项目 |  |  |  | 第2页 共5页
序号 | 材料编码 | 名称、规格、型号 | 单位 | 数量 | 投标单价（元）
37 | 041301002 | 页岩标准砖 240×115×53 | 块 | 3616 | 0.53
38 | 043013005 | 干混普通抹灰砂浆 DP-G M20 | t | 29.227 | 291.59
39 | 043017001 | 干混地面砂浆 DS M15 | t | 295.002 | 283.82
40 | 051101001 | 空心木板 125×250×25 | 块 | 56.7 | 0.87
41 | 070102008 | 陶瓷墙面砖 300×600 | ㎡ | 590.949 | 56.64
42 | 070103002.1 | 陶瓷墙面砖 200×400 | ㎡ | 109.2 | 33.34
43 | 070501003.1 | 防滑陶瓷地面砖 300×300 | ㎡ | 887.983 | 46.02
44 | 070501007.1 | 防滑陶瓷地面砖 800×800 | ㎡ | 4361.562 | 66.37
45 | 070501012 | 陶瓷梯级砖 | ㎡ | 518.642 | 58.7
46 | 070501013 | 陶瓷踢脚砖 | ㎡ | 118.049 | 29.65
47 | 110914001.1 | 76系列铝合金平开门（洞口面积≤2㎡） | ㎡ | 233.089 | 452
48 | 110915001.1 | 50系列铝合金推拉窗 （洞口面积≤2㎡） | ㎡ | 36.645 | 357
49 | 130102001 | 调和漆(综合) | kg | 0.06 | 10.62
50 | 130109001 | 酚醛磁漆(各种颜色) | kg | 0.02 | 15.93
51 | 130132001 | 油灰 | kg | 113 | 2.06
52 | 130301001 | 乳胶漆 | kg | 5956.71 | 14.16
53 | 130306005.1 | 罩光漆 | kg | 4274.344 | 9.38
54 | 130308004 | 聚氨酯甲乙料 | kg | 7107.786 | 10.62
55 | 130311003 | 成品腻子粉（一般型） | kg | 49636.35 | 0.88
56 | 130519001 | 沥青绝缘漆 | kg | 0.725 | 7.65
57 | 133321001 | 自粘聚合物改性沥青防水卷材聚酯胎基(PY)类2.0mm | ㎡ | 3002.979 | 23.09
58 | 133508006 | 冷底子油 | kg | 636.518 | 2.61
59 | 140301004 | 国V汽油 92# | kg | 6.95 | 7.94
60 | 140702001 | 机油（综合） | kg | 2.26 | 5.31
61 | 140901002 | 电力复合酯 一级 | kg | 1.18 | 17.7
62 | 143124001 | 漂白粉 | kg | 2.163 | 3.81
63 | 143303001 | 硬酯酸 一级 | kg | 0.37 | 7.52
64 | 143305003 | 二甲苯 | kg | 330.864 | 7.52
65 | 143309001 | 丙酮 | kg | 22.805 | 9.73
66 | 144101005 | 建筑胶 | kg | 216.272 | 1.06
67 | 144110004 | 硅酮耐候密封胶 | kg | 246.699 | 17.7
68 | 144114006 | 聚氯乙烯热熔密封胶 | kg | 15.245 | 13.58
69 | 144114009 | 聚氨酯发泡密封胶（750mL/支） | 支 | 353.529 | 9.73
70 | 144301004 | 自粘性橡胶带 20mm×5m | 卷 | 0.3 | 7.96
71 | 172513000 | 塑料软管 | kg | 0.36 | 10.62
72 | 180327001 | 外丝 DN15 | 个 | 48.48 | 1.4
表-22
本工程材料和工程设备一览表
工程名称:上林县明亮镇第二初级中学1#2#3#4#学生宿舍楼维修项目 |  |  |  | 第3页 共5页
序号 | 材料编码 | 名称、规格、型号 | 单位 | 数量 | 投标单价（元）
73 | 180329001 | 内牙弯头 DN20 | 个 | 228.26 | 3.81
74 | 182501003 | 塑料管卡 de32 | 个 | 213.12 | 0.8
75 | 182501008 | 塑料管卡 de110 | 个 | 264.819 | 2.87
76 | 182501010 | 塑料管卡 de200 | 个 | 18.84 | 8.3
77 | 182504007 | 镀锌管卡子(给水管用)DN65 | 个 | 7.435 | 2.28
78 | 182519002 | 固定卡子 3×80 | 套 | 16.48 | 1.86
79 | 213321000 | 大便器胶皮碗 | 个 | 248.6 | 1.77
80 | 213321001 | 便器接头 De130×110 | 个 | 228.26 | 12.83
81 | 213322010 | 大便器塑料存水弯 DN100 | 个 | 227.13 | 24.16
82 | 213327003 | 透气帽(铅丝球) DN100 | 个 | 30.651 | 1.59
83 | 213327005 | 透气帽(铅丝球) DN200 | 个 | 1.884 | 17.38
84 | 271702001 | 绝缘黑胶布 20mm×20m | 卷 | 1.8 | 3.36
85 | 280104002 | 镀锡裸铜绞线 TJX-16 | kg | 2 | 29.2
86 | 290628002 | 塑料护口 15～20 | 个 | 276.04 | 0.12
87 | 290631007 | 电缆吊挂 3×50 | 套 | 14.22 | 2.65
88 | 290631008 | 电缆吊挂 3×100 | 套 | 18.63 | 3.98
89 | 290901002 | 瓷接头 (双) | 个 | 55.62 | 0.53
90 | 290905005 | 铜接线端子 DT-16mm2 | 个 | 4.08 | 2.65
91 | 290905007 | 铜接线端子 DT-35mm2 | 个 | 12.24 | 5.02
92 | 290905009 | 铜接线端子 DT-70mm2 | 个 | 4.08 | 9.65
93 | 290905012 | 铜接线端子 DT-150mm2 | 个 | 12.24 | 22.83
94 | 291112001 | 接线盒 | 个 | 103.02 | 1.15
95 | 292702006 | 尼龙扎带(综合) | 个 | 135.165 | 0.18
96 | 340701001 | 塑料手套 ST型 | 副 | 8.4 | 3.98
97 | 341101001 | 水 |  | 208.509 | 2.91
98 | 341301011 | 标志牌 塑料扁形 | 个 | 104.259 | 0.13
99 | 341508001 | 其他材料费 | 元 | 2098.075 | 0.9
100 | 341508006 | 其他材料费 | 元 | 115.083 | 0.9
101 | 350104002 | 复合木模板面板 | ㎡ | 8.11 | 28.32
102 | 370501003 | 枕木 |  | 0.32 | 927.43
103 | 370905001 | 钢垫板 | kg | 0.3 | 3.72
104 | B-C.1 | 成品烤漆铁门 材料费 | ㎡ | 222.1 | 420
105 | B-C.2 | 双层防爆玻璃8+0.76PVB+8玻璃与5厚浮法白玻补差 材料费 | ㎡ | 233.09 | 72.39
106 | B-C.3 | 成品烤漆铁门 材料费 | ㎡ | 54 | 420
107 | C00010160 | 其他材料费 | 元 | 222.413 | 1
108 |  | ◆配合比◆
表-22
本工程材料和工程设备一览表
工程名称:上林县明亮镇第二初级中学1#2#3#4#学生宿舍楼维修项目 |  |  |  | 第4页 共5页
序号 | 材料编码 | 名称、规格、型号 | 单位 | 数量 | 投标单价（元）
109 | 801101001 | 素水泥浆 |  | 6.35 | 508.16
110 |  | ◆主材◆
111 | 172500000.1 | PVC-U塑料承插排水管及管件 De200 | m | 60.288 | 53.95
112 | 172500000.2 | PVC-U塑料承插排水管及管件 De110 | m | 522.284 | 16.88
113 | 172502000.1 | PPR塑料给水管及管件 De32 | m | 235.008 | 11.33
114 | 172502000.2 | PPR塑料给水管及管件 De75 | m | 10.098 | 57.64
115 | 180903000 | 塑料给水管件 | 个 | 206.514
116 | 180904000 | 承插塑料管件 | 个 | 950.343
117 | 210502000.1 | 成品不锈钢花洒 | 个 | 48.48 | 75
118 | 211501000.1 | 蹲式大便器 | 个 | 131.3 | 66.37
119 | 211501000.1 | 蹲式大便器 | 个 | 96.96 | 66.37
120 | 213316002.1 | 自闭式冲洗阀 DN20 | 个 | 228.26 | 20
121 | 213320000.1 | 大便器冲洗管 | 根 | 228.26 | 21.02
122 | 500103001.1 | 吸顶旋转吊扇 | 台 | 54 | 81.89
123 | 550117001.1 | 配电箱 400*800 | 台 | 2 | 516.4
124 | B-Z.1 | 成品定制304不锈钢洗漱池 2.5m*0.5m*0.7m(含含不锈钢水龙头5个） 主材费 | 元 | 67 | 1171
125 | Z250001001.1 | LED荧光灯 40W | 套 | 30.3 | 64
126 | Z250001001.2 | LED吸顶灯 15W | 套 | 72.72 | 23.1
127 | Z260501001.1 | 双联单控开关 | 个 | 6.12 | 8.05
128 | Z260501001.2 | 单联单控开关 | 个 | 42.84 | 5.66
129 | Z280301000.1 | 铜芯塑料绝缘导线 ZR-BV-2.5m㎡ | m | 1214.19 | 2.72
130 | Z280301000.2 | 铜芯塑料绝缘导线 ZR-BV-10m㎡ | m | 115.668 | 11.32
131 | Z281100000.1 | 铜芯电力电缆敷设 YJV-0.6/1KV-4*25 | m | 202 | 115.98
132 | Z281100000.2 | 铜芯电力电缆敷设 YJV-0.6/1KV-4*150 | m | 303 | 615.98
133 | Z290302000.1 | 塑料线槽 39*19mm | m | 641.151 | 1.89
134 |  | ◆机械台班组成◆
135 | 000502002 | 2023安装机械第一类费用 | 元 | 249.321 | 1
136 | 002401001 | 机械台班人工费 | 元 | 4326.82 | 1
137 | 140301004 | 汽油92# | kg | 187.221 | 7.94
138 | 140304001 | 轻柴油 0# | kg | 28.283 | 6.61
139 | 140304001 | 轻柴油0# | kg | 404.999 | 6.61
140 | 341103001 | 电 | kW·h | 6299.442 | 0.57
141 | 994701004 | 折旧费 | 元 | 2195.991 | 1
142 | 994701005 | 检修费 | 元 | 487.072 | 1
143 | 994701006 | 维护费 | 元 | 1713.421 | 1
144 | 994701007 | 安拆及场外运输费 | 元 | 145.006 | 1
表-22
本工程材料和工程设备一览表
工程名称:上林县明亮镇第二初级中学1#2#3#4#学生宿舍楼维修项目 |  |  |  | 第5页 共5页
序号 | 材料编码 | 名称、规格、型号 | 单位 | 数量 | 投标单价（元）
145 | 994701008 | 其他费 | 元 | 160.339 | 1
146 |  | ◆机械◆
147 | 341509003 | 其他机械费 | 元 | 50.226 | 0.9
148 | 981110002 | 绝缘电阻测试仪 ZC-8 | 台班 | 3.9 | 30.8
149 | 984717001 | 其他各种仪器仪表 | 台班 | 0.4 | 12.74
150 | 990101005 | 履带式单斗液压挖掘机 斗容量1 | 台班 | 1.04 | 1409.71
151 | 990516001 | 干混砂浆罐式搅拌机 公称储量20000L | 台班 | 18.385 | 57.31
152 | 990704005 | 载重汽车 装载质量5t | 台班 | 0.32 | 544.11
153 | 990705002 | 自卸汽车 装载质量3.5t | 台班 | 7.698 | 542.09
154 | 990705006 | 自卸汽车 装载质量10t | 台班 | 3.334 | 759.12
155 | 990707005 | 平板拖车组 装载质量25t | 台班 | 4 | 986.06
156 | 990903002 | 汽车式起重机 提升质量8t | 台班 | 0.02 | 749.24
157 | 990903004 | 汽车式起重机 提升质量12t | 台班 | 0.57 | 878.59
158 | 992511001 | 热熔对接焊机 直径63mm | 台班 | 0.922 | 14.62
159 | 992511002 | 热熔对接焊机 直径160mm | 台班 | 0.069 | 17.82
160 | 994410004 | 试压泵 压力30MPa | 台班 | 0.24 | 21.03
161 | 994506004 | 油压接管钳 50t | 台班 | 0.72 | 19.5
162 | 994508001 | 电锤 功率 520W | 台班 | 18.552 | 4.19
163 | 994901001 | 卷扬机带塔 提升质量（3~5）tH=40m | 台·月 | 4 | 2650
164 | J00020010 | 其他机械费 | 元 | 4 | 1
165 | J03010402 | 汽车式起重机 [提升质量 8t] | 台班 | 0.012 | 684.32
166 | J04010105 | 载货汽车 [装载质量 5t] | 台班 | 0.012 | 502.56
167 |  | 合 计
表-22