## 封-1招标工程量清单
万福安居小区北组团部分存量经济适用房用作公租房装修改造工程
工程
招 标 工 程 量 清 单
桂林市象山房产管理处
招 标 人:
(单位盖章)
广西德元工程项目管理有限责任公司
造价咨询人:
(单位盖章)
软件名称及版本号:博奥云计价软件
| 工程计价软件测评合格编号:2019J02 |  |  | 封-1

## 扉-1招标工程量清单
万福安居小区北组团部分存量经济适用房用作公租房装修改造工程
工程
招 标 工 程 量 清 单
|  |  | 桂林市象山房产管理处 |  |  | 广西德元工程项目管理有限责任公司
招标人: |  |  |  | 造价咨询人:
|  |  | (单位盖章) |  |  | (单位资质专用章)
法定代表人 |  |  |  | 法定代表人
或其授权人 |  | : |  | 或其授权人 | :
|  |  | (签字或盖章) |  |  | (签字或盖章)
编制人: |  |  |  | 复核人:
|  |  | (造价人员签字) |  |  | (造价工程师签字盖专用章)
编制时间: |  |  |  | 复核时间:
扉-1

## 表-01总说明
总 说 明
工程名称:万福安居小区北组团部分存量经济适用房用作公租房装修改造工程 | 第1页 共1页
一、工程概况：
本项目为万福安居小区北组团部分存量经济适用房用作公租房装修改造工程，位于桂林市象山区，主要建设内容：装饰装修、安装工程等。
二、编制依据：
1、工程量估算单；
2、《建设工程工程量清单计价规范》广西壮族自治区实施细则（GB50500-2013)；
3、《建设工程工程量计算规范广西壮族自治区实施细则》（修订本）（GB50854~50862-2013)；
4、2024年《广西壮族自治区建筑工程拆除消耗量定额》及相配套费用定额；
5、2024年《广西壮族自治区建筑装饰装修工程消耗量定额》及相配套费用定额；
6、2023年《广西壮族自治区安装工程消耗量定额》及相配套费用定额；
7、2022年《广西壮族自治区市政工程消耗量定额》及相配套费用定额；
8、自治区住房城乡建设厅关于调整建设工程定额人工费及有关费率的通知（桂建标字[2023]7号）；
9、自治区住房城乡建设厅关于颁布2016年《广西壮族自治区建设工程费用定额》的通知(桂建标[2016]16号)；
10、自治区住房城乡建设厅关于调整建设工程计价增值税税率的通知(桂建标[2019]12号)调整；
11、自治区住房城乡建设厅《关于调整建设工程定额人工费及有关费率的通知》（桂建标[2023]7号）；
12、材料价格按《桂林市建设工程造价信息》2026年第3期桂林信息价计算。
表-01

## 表-02建设项目投标报价汇总表
建设项目投标报价汇总表
工程名称:万福安居小区北组团部分存量经济适用房用作公租房装修改造工程 |  |  | 第1页 共1页
序号 | 单项工程名称 | 金额(元) | 其中:(元)
|  |  | 暂估价 | 安全文明 施工费
1.1 | 万福安居小区北组团200套公共租赁住房装饰装修
1.2 | 万福安居小区北组团200套公共租赁住房安装
投标报价合计
表-02

## 表-03单项工程投标报价汇总表
单项工程投标报价汇总表
工程名称:万福安居小区北组团部分存量经济适用房用作公租房装修改造工程 |  |  | 第1页 共1页
序号 | 单位工程名称 | 金额(元) | 其中:(元)
|  |  | 暂估价 | 安全文明 施工费
1.1.1 | 万福安居小区公共租赁房装修改造工程(7#楼）-建筑装饰装修
1.1.2 | 万福安居小区公共租赁房装修改造工程(10#楼）-建筑装饰装修
1.1.3 | 万福安居小区公共租赁房装修改造工程(14#楼）-建筑装饰装修
1.1.4 | 万福安居小区公共租赁房装修改造工程(15#楼）-建筑装饰装修
1.1.5 | 万福安居小区公共租赁房装修改造工程(16#楼）-建筑装饰装修
1.1.6 | 万福安居小区公共租赁房装修改造工程(17#楼）-建筑装饰装修
1.1.7 | 万福安居小区公共租赁房装修改造工程(19#楼）-建筑装饰装修
1.1.8 | 万福安居小区公共租赁房装修改造工程(20#楼）-建筑装饰装修
1.1.9 | 万福安居小区公共租赁房装修改造工程(21#楼）-建筑装饰装修
1.1.10 | 万福安居小区公共租赁房装修改造工程(22#23#楼）-建筑装饰装修
1.1.11 | 万福安居小区公共租赁房装修改造工程(25#26#楼）-建筑装饰装修
1.1.12 | 万福安居小区公共租赁房装修改造工程(28#楼）-建筑装饰装修
1.1.13 | 万福安居小区公共租赁房装修改造工程(29#楼）-建筑装饰装修
1.1.14 | 万福安居小区公共租赁房装修改造工程(32#楼）-建筑装饰装修
1.2.1 | 万福安居小区公共租赁房装修改造工程(7#楼）-安装
1.2.2 | 万福安居小区公共租赁房装修改造工程(10#楼）-安装
1.2.3 | 万福安居小区公共租赁房装修改造工程(14#楼）-安装
1.2.4 | 万福安居小区公共租赁房装修改造工程(15#楼）-安装
1.2.5 | 万福安居小区公共租赁房装修改造工程(16#楼）-安装
1.2.6 | 万福安居小区公共租赁房装修改造工程(17#楼）-安装
1.2.7 | 万福安居小区公共租赁房装修改造工程(19#楼）-安装
1.2.8 | 万福安居小区公共租赁房装修改造工程(20#楼）-安装
1.2.9 | 万福安居小区公共租赁房装修改造工程(21#楼）-安装
1.2.10 | 万福安居小区公共租赁房装修改造工程(22#23#楼）-安装
1.2.11 | 万福安居小区公共租赁房装修改造工程(25#26#楼）-安装
1.2.12 | 万福安居小区公共租赁房装修改造工程(28#楼）-安装
1.2.13 | 万福安居小区公共租赁房装修改造工程(29#楼）-安装
1.2.14 | 万福安居小区公共租赁房装修改造工程(32#楼）-安装
投标报价合计
表-03

## 表-08分部分项工程和单价措施项目清单与计价表
分部分项工程和单价措施项目清单与计价表
工程名称:万福安居小区北组团部分存量经济适用房用作公租房装修改造工程 | [5 empty] | 第1页 共66页
序号 | 项目编码 | 项目名称及 项目特征描述 | 计量 单位 | 工程量 | 金额(元)
[5 empty] | 综合单价 | 合 价 | 其中： 暂估价
万福安居小区公共租赁房装修改造工程(7#楼）-建筑装饰装修
分部分项工程
| 8. | 屋面及防水工程
1 | 010903002001 | 墙面涂膜防水 | ㎡ | 284.23
1、1.5厚刷涂型聚合物水泥防水涂料
2、部位：卫生间墙面
| 10. | 楼地面装饰工程
2 | 011102003001 | 块料楼地面 | ㎡ | 179.22
1、300X300X8厚耐磨防滑地砖铺实拍平，水泥砂浆擦缝
2、20厚1：4干硬性水泥砂浆
3、素水泥砂浆结合层一遍
4、部位：卫生间、厨房
| 11. | 墙、柱面装饰与隔断、幕墙工程
3 | 桂011201005001 | 墙面钉(挂)网 | ㎡ | 34.02
1、墙面挂钢丝网
2、部位：烟道处
4 | 桂011204007001 | 块料墙面 | ㎡ | 579.20
1、刷素水泥浆一道
2、3-4厚1：1水泥砂浆加水重20%建筑胶镶贴4-5厚釉面砖（200x300） 对缝贴
3、白色水泥擦缝
4、部位：卫生间、厨房
| 13. | 门窗工程
5 | 010801001001 | 夹板门M2 | ㎡ | 39.69
1、洞口尺寸：900*2100
2、含门窗塞缝
6 | 010805007001 | 塑钢门M3 平开门 | ㎡ | 70.56
1、洞口尺寸：800*2100
2、含门窗塞缝
| 14. | 油漆、涂料、裱糊工程
7 | 011406003001 | 满刮腻子 | ㎡ | 1628.46
1、部位：墙面
2、满刮腻子一底两面
8 | 011406003002 | 满刮腻子 | ㎡ | 164.67
表-08
分部分项工程和单价措施项目清单与计价表
工程名称:万福安居小区北组团部分存量经济适用房用作公租房装修改造工程 | [5 empty] | 第2页 共66页
序号 | 项目编码 | 项目名称及 项目特征描述 | 计量 单位 | 工程量 | 金额(元)
[5 empty] | 综合单价 | 合 价 | 其中： 暂估价
1、部位：墙面
2、满刮防水腻子一底两面
9 | 011406003003 | 满刮腻子 | ㎡ | 677.01
1、部位：除卫生间、厨房外天棚
2、满刮腻子两遍
10 | 011406003004 | 满刮腻子 | ㎡ | 177.21
1、部位：卫生间、厨房天棚
2、满刮耐水腻子两遍
| 15. | 灶台
11 | 010401012001 | 灶台砌砖 |  | 2.24
1、零星砌砖名称、部位:厨房灶台
2、砖品种、规格、强度等级:标准砖 240×115×53
3、砂浆种类、强度等级:M5水泥砂浆
12 | 010512001001 | 预制灶台板 |  | 1.85
1、混凝土种类:细石混凝土预制板
2、混凝土强度等级:C20
13 | 011201004001 | 立面砂浆找平层 | ㎡ | 70.51
1、15mm厚1:2.5水泥砂浆
2、灶台侧墙
小 计
∑人工费
∑材料费
∑机械费
∑管理费
∑利 润
单价措施项目
| 011710 | 已完工程保护费
14 | 桂011710001001 | 楼地面成品保护 | ㎡ | 117.26
1、保护材料种类、规格:尼龙编织布
15 | 桂011710007001 | 电梯内装饰保护 | ㎡ | 10.12
1.保护材料种类、规格:胶合板9mm
小 计
∑人工费
∑材料费
表-08
分部分项工程和单价措施项目清单与计价表
工程名称:万福安居小区北组团部分存量经济适用房用作公租房装修改造工程 | [5 empty] | 第3页 共66页
序号 | 项目编码 | 项目名称及 项目特征描述 | 计量 单位 | 工程量 | 金额(元)
[5 empty] | 综合单价 | 合 价 | 其中： 暂估价
∑机械费
∑管理费
∑利 润
合 计
∑人工费
∑材料费
∑机械费
∑管理费
∑利 润
万福安居小区公共租赁房装修改造工程(10#楼）-建筑装饰装修
分部分项工程
| 8. | 屋面及防水工程
16 | 010903002002 | 墙面涂膜防水 | ㎡ | 265.67
1、1.5厚刷涂型聚合物水泥防水涂料
2、部位：卫生间墙面
| 10. | 楼地面装饰工程
17 | 011102003002 | 块料楼地面 | ㎡ | 170.80
1、300X300X8厚耐磨防滑地砖铺实拍平，水泥砂浆擦缝
2、20厚1：4干硬性水泥砂浆
3、素水泥砂浆结合层一遍
4、部位：卫生间、厨房
| 11. | 墙、柱面装饰与隔断、幕墙工程
18 | 桂011201005002 | 墙面钉(挂)网 | ㎡ | 32.40
1、墙面挂钢丝网
2、部位：烟道处
19 | 桂011204007002 | 块料墙面 | ㎡ | 544.34
1、刷素水泥浆一道
2、3-4厚1：1水泥砂浆加水重20%建筑胶镶贴4-5厚釉面砖（200x300） 对缝贴
3、白色水泥擦缝
4、部位：卫生间、厨房
| 13. | 门窗工程
20 | 010801001002 | 夹板门M2 | ㎡ | 37.80
1、洞口尺寸：900*2100
表-08
分部分项工程和单价措施项目清单与计价表
工程名称:万福安居小区北组团部分存量经济适用房用作公租房装修改造工程 | [5 empty] | 第4页 共66页
序号 | 项目编码 | 项目名称及 项目特征描述 | 计量 单位 | 工程量 | 金额(元)
[5 empty] | 综合单价 | 合 价 | 其中： 暂估价
2、含门窗塞缝
21 | 010805007002 | 塑钢门M3 平开门 | ㎡ | 67.20
1、洞口尺寸：800*2100
2、含门窗塞缝
| 14. | 油漆、涂料、裱糊工程
22 | 011406003005 | 满刮腻子 | ㎡ | 1536.83
1、部位：墙面
2、满刮腻子一底两面
23 | 011406003006 | 满刮腻子 | ㎡ | 156.51
1、部位：墙面
2、满刮防水腻子一底两面
24 | 011406003007 | 满刮腻子 | ㎡ | 644.30
1、部位：除卫生间、厨房外天棚
2、满刮腻子两遍
25 | 011406003008 | 满刮腻子 | ㎡ | 168.77
1、部位：卫生间、厨房天棚
2、满刮耐水腻子两遍
| 15. | 灶台
26 | 010401012002 | 灶台砌砖 |  | 2.14
1、零星砌砖名称、部位:厨房灶台
2、砖品种、规格、强度等级:标准砖 240×115×53
3、砂浆种类、强度等级:M5水泥砂浆
27 | 010512001002 | 预制灶台板 |  | 1.76
1、混凝土种类:细石混凝土预制板
2、混凝土强度等级:C20
28 | 011201004002 | 立面砂浆找平层 | ㎡ | 67.15
1、15mm厚1:2.5水泥砂浆
2、灶台侧墙
小 计
∑人工费
∑材料费
∑机械费
∑管理费
∑利 润
表-08
分部分项工程和单价措施项目清单与计价表
工程名称:万福安居小区北组团部分存量经济适用房用作公租房装修改造工程 | [5 empty] | 第5页 共66页
序号 | 项目编码 | 项目名称及 项目特征描述 | 计量 单位 | 工程量 | 金额(元)
[5 empty] | 综合单价 | 合 价 | 其中： 暂估价
单价措施项目
| 011710 | 已完工程保护费
29 | 桂011710001002 | 楼地面成品保护 | ㎡ | 142.48
1、保护材料种类、规格:尼龙编织布
30 | 桂011710007002 | 电梯内装饰保护 | ㎡ | 10.12
1.保护材料种类、规格:胶合板9mm
小 计
∑人工费
∑材料费
∑机械费
∑管理费
∑利 润
合 计
∑人工费
∑材料费
∑机械费
∑管理费
∑利 润
万福安居小区公共租赁房装修改造工程(14#楼）-建筑装饰装修
分部分项工程
| 8. | 屋面及防水工程
31 | 010903002003 | 墙面涂膜防水 | ㎡ | 70.92
1、1.5厚刷涂型聚合物水泥防水涂料
2、部位：卫生间墙面
| 10. | 楼地面装饰工程
32 | 011102003003 | 块料楼地面 | ㎡ | 43.11
1、300X300X8厚耐磨防滑地砖铺实拍平，水泥砂浆擦缝
2、20厚1：4干硬性水泥砂浆
3、素水泥砂浆结合层一遍
4、部位：卫生间、厨房
| 11. | 墙、柱面装饰与隔断、幕墙工程
33 | 桂011201005003 | 墙面钉(挂)网 | ㎡ | 8.10
1、墙面挂钢丝网
2、部位：烟道处
表-08
分部分项工程和单价措施项目清单与计价表
工程名称:万福安居小区北组团部分存量经济适用房用作公租房装修改造工程 | [5 empty] | 第6页 共66页
序号 | 项目编码 | 项目名称及 项目特征描述 | 计量 单位 | 工程量 | 金额(元)
[5 empty] | 综合单价 | 合 价 | 其中： 暂估价
34 | 桂011204007003 | 块料墙面 | ㎡ | 139.10
1、刷素水泥浆一道
2、3-4厚1：1水泥砂浆加水重20%建筑胶镶贴4-5厚釉面砖（200x300） 对缝贴
3、白色水泥擦缝
4、部位：卫生间、厨房
| 13. | 门窗工程
35 | 010801001003 | 夹板门M2 | ㎡ | 9.45
1、洞口尺寸：900*2100
2、含门窗塞缝
36 | 010805007003 | 塑钢门M3 平开门 | ㎡ | 15.75
1、洞口尺寸：800*2100
2、含门窗塞缝
| 14. | 油漆、涂料、裱糊工程
37 | 011406003009 | 满刮腻子 | ㎡ | 454.53
1、部位：墙面
2、满刮腻子一底两面
38 | 011406003010 | 满刮腻子 | ㎡ | 38.03
1、部位：墙面
2、满刮防水腻子一底两面
39 | 011406003011 | 满刮腻子 | ㎡ | 177.21
1、部位：除卫生间、厨房外天棚
2、满刮腻子两遍
40 | 011406003012 | 满刮腻子 | ㎡ | 42.66
1、部位：卫生间、厨房天棚
2、满刮耐水腻子两遍
| 15. | 灶台
41 | 010401012003 | 灶台砌砖 |  | 0.53
1、零星砌砖名称、部位:厨房灶台
2、砖品种、规格、强度等级:标准砖 240×115×53
3、砂浆种类、强度等级:M5水泥砂浆
42 | 010512001003 | 预制灶台板 |  | 0.43
1、混凝土种类:细石混凝土预制板
2、混凝土强度等级:C20
43 | 011201004003 | 立面砂浆找平层 | ㎡ | 16.79
表-08
分部分项工程和单价措施项目清单与计价表
工程名称:万福安居小区北组团部分存量经济适用房用作公租房装修改造工程 | [5 empty] | 第7页 共66页
序号 | 项目编码 | 项目名称及 项目特征描述 | 计量 单位 | 工程量 | 金额(元)
[5 empty] | 综合单价 | 合 价 | 其中： 暂估价
1、15mm厚1:2.5水泥砂浆
2、灶台侧墙
小 计
∑人工费
∑材料费
∑机械费
∑管理费
∑利 润
单价措施项目
| 011709 | 二次搬运
44 | 桂011709001001 | 上楼费 | t | 1.081
1.材料种类、规格、型号:水泥
2.运距:一层高3.5m，2~6层，层高2.8m,,材料上到2~6楼
45 | 桂011709001002 | 上楼费 |  | 1.91
1.材料种类、规格、型号:砂、石
2.运距:一层高3.5m，2~6层，层高2.8m,,材料上到2~6楼
46 | 桂011709001003 | 上楼费 | 千块 | 0.33
1.材料种类、规格、型号:标准砖
2.运距:一层高3.5m，2~6层，层高2.8m,,材料上到2~6楼
47 | 桂011709001004 | 上楼费 |  | 0.01
1.材料种类、规格、型号:木材、板枋材
2.运距:一层高3.5m，2~6层，层高2.8m,,材料上到2~6楼
48 | 桂011709001005 | 上楼费 | ㎡ | 189.07
1.材料种类、规格、型号:瓷砖
2.运距:一层高3.5m，2~6层，层高2.8m,,材料上到2~6楼
49 | 桂011709001006 | 上楼费 | ㎡ | 9.45
1.材料种类、规格、型号:木门
2.运距:一层高3.5m，2~6层，层高2.8m,,材料上到2~6楼
50 | 桂011709001007 | 上楼费 | ㎡ | 15.13
1.材料种类、规格、型号:塑钢门
2.运距:一层高3.5m，2~6层，层高2.8m,,材料上到2~6楼
51 | 桂011709001008 | 上楼费 | ㎡ | 0.43
表-08
分部分项工程和单价措施项目清单与计价表
工程名称:万福安居小区北组团部分存量经济适用房用作公租房装修改造工程 | [5 empty] | 第8页 共66页
序号 | 项目编码 | 项目名称及 项目特征描述 | 计量 单位 | 工程量 | 金额(元)
[5 empty] | 综合单价 | 合 价 | 其中： 暂估价
1.材料种类、规格、型号:预制板
2.运距:一层高3.5m，2~6层，层高2.8m,,材料上到2~6楼
52 | 桂011709001009 | 上楼费 | kg | 1906.85
1.材料种类、规格、型号:腻子
2.运距:一层高3.5m，2~6层，层高2.8m,,材料上到2~6楼
| 011710 | 已完工程保护费
53 | 桂011710001003 | 楼地面成品保护 | ㎡ | 64.80
1、保护材料种类、规格:尼龙编织布
小 计
∑人工费
∑材料费
∑机械费
∑管理费
∑利 润
合 计
∑人工费
∑材料费
∑机械费
∑管理费
∑利 润
万福安居小区公共租赁房装修改造工程(15#楼）-建筑装饰装修
分部分项工程
| 8. | 屋面及防水工程
54 | 010903002004 | 墙面涂膜防水 | ㎡ | 141.84
1、1.5厚刷涂型聚合物水泥防水涂料
2、部位：卫生间墙面
| 10. | 楼地面装饰工程
55 | 011102003004 | 块料楼地面 | ㎡ | 84.36
1、300X300X8厚耐磨防滑地砖铺实拍平，水泥砂浆擦缝
2、20厚1：4干硬性水泥砂浆
3、素水泥砂浆结合层一遍
4、部位：卫生间、厨房
| 11. | 墙、柱面装饰与隔断、幕墙工程
表-08
分部分项工程和单价措施项目清单与计价表
工程名称:万福安居小区北组团部分存量经济适用房用作公租房装修改造工程 | [5 empty] | 第9页 共66页
序号 | 项目编码 | 项目名称及 项目特征描述 | 计量 单位 | 工程量 | 金额(元)
[5 empty] | 综合单价 | 合 价 | 其中： 暂估价
56 | 桂011201005004 | 墙面钉(挂)网 | ㎡ | 16.20
1、墙面挂钢丝网
2、部位：烟道处
57 | 桂011204007004 | 块料墙面 | ㎡ | 273.01
1、刷素水泥浆一道
2、3-4厚1：1水泥砂浆加水重20%建筑胶镶贴4-5厚釉面砖（200x300） 对缝贴
3、白色水泥擦缝
4、部位：卫生间、厨房
| 13. | 门窗工程
58 | 010801001004 | 夹板门M2 | ㎡ | 18.90
1、洞口尺寸：900*2100
2、含门窗塞缝
59 | 010805007004 | 塑钢门M3 平开门 | ㎡ | 16.80
1、洞口尺寸：800*2100
2、含门窗塞缝
60 | 010805007005 | 塑钢门M4 平开门 | ㎡ | 14.70
1、洞口尺寸：700*2100
2、含门窗塞缝
| 14. | 油漆、涂料、裱糊工程
61 | 011406003013 | 满刮腻子 | ㎡ | 925.09
1、部位：墙面
2、满刮腻子一底两面
62 | 011406003014 | 满刮腻子 | ㎡ | 73.37
1、部位：墙面
2、满刮防水腻子一底两面
63 | 011406003015 | 满刮腻子 | ㎡ | 397.79
1、部位：除卫生间、厨房外天棚
2、满刮腻子两遍
64 | 011406003016 | 满刮腻子 | ㎡ | 83.46
1、部位：卫生间、厨房天棚
2、满刮耐水腻子两遍
| 15. | 灶台
65 | 010401012004 | 灶台砌砖 |  | 1.07
1、零星砌砖名称、部位:厨房灶台
表-08
分部分项工程和单价措施项目清单与计价表
工程名称:万福安居小区北组团部分存量经济适用房用作公租房装修改造工程 | [5 empty] | 第10页 共66页
序号 | 项目编码 | 项目名称及 项目特征描述 | 计量 单位 | 工程量 | 金额(元)
[5 empty] | 综合单价 | 合 价 | 其中： 暂估价
2、砖品种、规格、强度等级:标准砖 240×115×53
3、砂浆种类、强度等级:M5水泥砂浆
66 | 010512001004 | 预制灶台板 |  | 0.83
1、混凝土种类:细石混凝土预制板
2、混凝土强度等级:C20
67 | 011201004004 | 立面砂浆找平层 | ㎡ | 33.58
1、15mm厚1:2.5水泥砂浆
2、灶台侧墙
小 计
∑人工费
∑材料费
∑机械费
∑管理费
∑利 润
单价措施项目
| 011709 | 二次搬运
68 | 桂011709001010 | 上楼费 | t | 2.126
1.材料种类、规格、型号:水泥
2.运距:一层高3.5m，2~6层，层高2.8m,,材料上到2~6楼
69 | 桂011709001011 | 上楼费 |  | 3.75
1.材料种类、规格、型号:砂、石
2.运距:一层高3.5m，2~6层，层高2.8m,,材料上到2~6楼
70 | 桂011709001012 | 上楼费 | 千块 | 0.66
1.材料种类、规格、型号:标准砖
2.运距:一层高3.5m，2~6层，层高2.8m,,材料上到2~6楼
71 | 桂011709001013 | 上楼费 |  | 0.01
1.材料种类、规格、型号:木材、板枋材
2.运距:一层高3.5m，2~6层，层高2.8m,,材料上到2~6楼
72 | 桂011709001014 | 上楼费 | ㎡ | 370.82
1.材料种类、规格、型号:瓷砖
2.运距:一层高3.5m，2~6层，层高2.8m,,材料上到2~6楼
73 | 桂011709001015 | 上楼费 | ㎡ | 18.90
表-08
分部分项工程和单价措施项目清单与计价表
工程名称:万福安居小区北组团部分存量经济适用房用作公租房装修改造工程 | [5 empty] | 第11页 共66页
序号 | 项目编码 | 项目名称及 项目特征描述 | 计量 单位 | 工程量 | 金额(元)
[5 empty] | 综合单价 | 合 价 | 其中： 暂估价
1.材料种类、规格、型号:木门
2.运距:一层高3.5m，2~6层，层高2.8m,,材料上到2~6楼
74 | 桂011709001016 | 上楼费 | ㎡ | 30.25
1.材料种类、规格、型号:塑钢门
2.运距:一层高3.5m，2~6层，层高2.8m,,材料上到2~6楼
75 | 桂011709001017 | 上楼费 | ㎡ | 0.80
1.材料种类、规格、型号:预制板
2.运距:一层高3.5m，2~6层，层高2.8m,,材料上到2~6楼
76 | 桂011709001018 | 上楼费 | kg | 3935.78
1.材料种类、规格、型号:腻子
2.运距:一层高3.5m，2~6层，层高2.8m,,材料上到2~6楼
| 011710 | 已完工程保护费
77 | 桂011710001004 | 楼地面成品保护 | ㎡ | 129.60
1、保护材料种类、规格:尼龙编织布
小 计
∑人工费
∑材料费
∑机械费
∑管理费
∑利 润
合 计
∑人工费
∑材料费
∑机械费
∑管理费
∑利 润
万福安居小区公共租赁房装修改造工程(16#楼）-建筑装饰装修
分部分项工程
| 8. | 屋面及防水工程
78 | 010903002005 | 墙面涂膜防水 | ㎡ | 398.47
1、1.5厚刷涂型聚合物水泥防水涂料
2、部位：卫生间墙面
| 10. | 楼地面装饰工程
表-08
分部分项工程和单价措施项目清单与计价表
工程名称:万福安居小区北组团部分存量经济适用房用作公租房装修改造工程 | [5 empty] | 第12页 共66页
序号 | 项目编码 | 项目名称及 项目特征描述 | 计量 单位 | 工程量 | 金额(元)
[5 empty] | 综合单价 | 合 价 | 其中： 暂估价
79 | 011102003005 | 块料楼地面 | ㎡ | 235.44
1、300X300X8厚耐磨防滑地砖铺实拍平，水泥砂浆擦缝
2、20厚1：4干硬性水泥砂浆
3、素水泥砂浆结合层一遍
4、部位：卫生间、厨房
| 11. | 墙、柱面装饰与隔断、幕墙工程
80 | 桂011201005005 | 墙面钉(挂)网 | ㎡ | 43.74
1、墙面挂钢丝网
2、部位：烟道处
81 | 桂011204007005 | 块料墙面 | ㎡ | 727.88
1、刷素水泥浆一道
2、3-4厚1：1水泥砂浆加水重20%建筑胶镶贴4-5厚釉面砖（200x300） 对缝贴
3、白色水泥擦缝
4、部位：卫生间、厨房
| 13. | 门窗工程
82 | 010801001005 | 夹板门M2 | ㎡ | 79.38
1、洞口尺寸：900*2100
2、含门窗塞缝
83 | 010805007006 | 塑钢门M3 | ㎡ | 45.36
1、洞口尺寸：800*2100
2、含门窗塞缝
84 | 010805007007 | 塑钢门M4 | ㎡ | 39.69
1、洞口尺寸：800*2100
2、含门窗塞缝
| 14. | 油漆、涂料、裱糊工程
85 | 011406003017 | 满刮腻子 | ㎡ | 2745.64
1、部位：墙面
2、满刮腻子一底两面
86 | 011406003018 | 满刮腻子 | ㎡ | 212.39
1、部位：墙面
2、满刮防水腻子一底两面
87 | 011406003019 | 满刮腻子 | ㎡ | 1177.23
1、部位：除卫生间、厨房外天棚
2、满刮腻子两遍
表-08
分部分项工程和单价措施项目清单与计价表
工程名称:万福安居小区北组团部分存量经济适用房用作公租房装修改造工程 | [5 empty] | 第13页 共66页
序号 | 项目编码 | 项目名称及 项目特征描述 | 计量 单位 | 工程量 | 金额(元)
[5 empty] | 综合单价 | 合 价 | 其中： 暂估价
88 | 011406003020 | 满刮腻子 | ㎡ | 232.82
1、部位：卫生间、厨房天棚
2、满刮耐水腻子两遍
| 15. | 灶台
89 | 010401012005 | 灶台砌砖 |  | 2.89
1、零星砌砖名称、部位:厨房灶台
2、砖品种、规格、强度等级:标准砖 240×115×53
3、砂浆种类、强度等级:M5水泥砂浆
90 | 010512001005 | 预制灶台板 |  | 2.25
1、混凝土种类:细石混凝土预制板
2、混凝土强度等级:C20
91 | 011201004005 | 立面砂浆找平层 | ㎡ | 89.14
1、15mm厚1:2.5水泥砂浆
2、灶台侧墙
小 计
∑人工费
∑材料费
∑机械费
∑管理费
∑利 润
单价措施项目
| 011709 | 二次搬运
92 | 桂011709001019 | 上楼费 | t | 5.749
1.材料种类、规格、型号:水泥
2.运距:一层高3.5m，2~6层，层高2.8m,材料上到1~6楼
93 | 桂011709001020 | 上楼费 |  | 10.26
1.材料种类、规格、型号:砂、石
2.运距:一层高3.5m，2~6层，层高2.8m,材料上到1~6楼
94 | 桂011709001021 | 上楼费 | 千块 | 1.78
1.材料种类、规格、型号:标准砖
2.运距:一层高3.5m，2~6层，层高2.8m,材料上到1~6楼
95 | 桂011709001022 | 上楼费 |  | 0.02
1.材料种类、规格、型号:木材、板枋材
表-08
分部分项工程和单价措施项目清单与计价表
工程名称:万福安居小区北组团部分存量经济适用房用作公租房装修改造工程 | [5 empty] | 第14页 共66页
序号 | 项目编码 | 项目名称及 项目特征描述 | 计量 单位 | 工程量 | 金额(元)
[5 empty] | 综合单价 | 合 价 | 其中： 暂估价
2.运距:一层高3.5m，2~6层，层高2.8m,材料上到1~6楼
96 | 桂011709001023 | 上楼费 | ㎡ | 999.50
1.材料种类、规格、型号:瓷砖
2.运距:一层高3.5m，2~6层，层高2.8m,材料上到1~6楼
97 | 桂011709001024 | 上楼费 | ㎡ | 79.38
1.材料种类、规格、型号:木门
2.运距:一层高3.5m，2~6层，层高2.8m,材料上到1~6楼
98 | 桂011709001025 | 上楼费 | ㎡ | 81.68
1.材料种类、规格、型号:塑钢门
2.运距:一层高3.5m，2~6层，层高2.8m,材料上到1~6楼
99 | 桂011709001026 | 上楼费 | ㎡ | 2.25
1.材料种类、规格、型号:预制板
2.运距:一层高3.5m，2~6层，层高2.8m,,材料上到2~6楼
100 | 桂011709001027 | 上楼费 | kg | 11639.58
1.材料种类、规格、型号:腻子
2.运距:一层高3.5m，2~6层，层高2.8m,材料上到1~6楼
| 011710 | 已完工程保护费
101 | 桂011710001005 | 楼地面成品保护 | ㎡ | 110.50
1、保护材料种类、规格:尼龙编织布
小 计
∑人工费
∑材料费
∑机械费
∑管理费
∑利 润
合 计
∑人工费
∑材料费
∑机械费
∑管理费
∑利 润
万福安居小区公共租赁房装修改造工程(17#楼）-建筑装饰装修
表-08
分部分项工程和单价措施项目清单与计价表
工程名称:万福安居小区北组团部分存量经济适用房用作公租房装修改造工程 | [5 empty] | 第15页 共66页
序号 | 项目编码 | 项目名称及 项目特征描述 | 计量 单位 | 工程量 | 金额(元)
[5 empty] | 综合单价 | 合 价 | 其中： 暂估价
分部分项工程
| 8. | 屋面及防水工程
102 | 010903002006 | 墙面涂膜防水 | ㎡ | 463.98
1、1.5厚刷涂型聚合物水泥防水涂料
2、部位：卫生间墙面
| 10. | 楼地面装饰工程
103 | 011102003006 | 块料楼地面 | ㎡ | 256.73
1、300X300X8厚耐磨防滑地砖铺实拍平，水泥砂浆擦缝
2、20厚1：4干硬性水泥砂浆
3、素水泥砂浆结合层一遍
4、部位：卫生间、厨房
| 11. | 墙、柱面装饰与隔断、幕墙工程
104 | 桂011201005006 | 墙面钉(挂)网 | ㎡ | 51.84
1、墙面挂钢丝网
2、部位：烟道处
105 | 桂011204007006 | 块料墙面 | ㎡ | 872.41
1、刷素水泥浆一道
2、3-4厚1：1水泥砂浆加水重20%建筑胶镶贴4-5厚釉面砖（200x300） 对缝贴
3、白色水泥擦缝
4、部位：卫生间、厨房
| 13. | 门窗工程
106 | 010801001006 | 夹板门M2 | ㎡ | 120.96
1、洞口尺寸：900*2100
2、含门窗塞缝
107 | 010805007008 | 塑钢门M3 平开门 | ㎡ | 47.04
1、洞口尺寸：700*2100
2、含门窗塞缝
108 | 010805007009 | 塑钢门M4 平开门 | ㎡ | 33.60
1、洞口尺寸：800*2100
2、含门窗塞缝
109 | 010805007010 | 塑钢门TLM2 推拉门 | ㎡ | 43.20
1、洞口尺寸：1500*2400
2、95系列全波无纱
2、含门窗塞缝
表-08
分部分项工程和单价措施项目清单与计价表
工程名称:万福安居小区北组团部分存量经济适用房用作公租房装修改造工程 | [5 empty] | 第16页 共66页
序号 | 项目编码 | 项目名称及 项目特征描述 | 计量 单位 | 工程量 | 金额(元)
[5 empty] | 综合单价 | 合 价 | 其中： 暂估价
| 14. | 油漆、涂料、裱糊工程
110 | 011406003021 | 满刮腻子 | ㎡ | 3557.63
1、部位：墙面
2、满刮腻子一底两面
111 | 011406003022 | 满刮腻子 | ㎡ | 221.05
1、部位：墙面
2、满刮防水腻子一底两面
112 | 011406003023 | 满刮腻子 | ㎡ | 1437.08
1、部位：除卫生间、厨房外天棚
2、满刮腻子两遍
113 | 011406003024 | 满刮腻子 | ㎡ | 260.93
1、部位：卫生间、厨房天棚
2、满刮耐水腻子两遍
| 15. | 灶台
114 | 010401012006 | 灶台砌砖 |  | 3.42
1、零星砌砖名称、部位:厨房灶台
2、砖品种、规格、强度等级:标准砖 240×115×53
3、砂浆种类、强度等级:M5水泥砂浆
115 | 010512001006 | 预制灶台板 |  | 2.57
1、混凝土种类:细石混凝土预制板
2、混凝土强度等级:C20
116 | 011201004006 | 立面砂浆找平层 | ㎡ | 103.65
1、15mm厚1:2.5水泥砂浆
2、灶台侧墙
小 计
∑人工费
∑材料费
∑机械费
∑管理费
∑利 润
单价措施项目
| 011709 | 二次搬运
117 | 桂011709001028 | 上楼费 | t | 6.661
1.材料种类、规格、型号:水泥
表-08
分部分项工程和单价措施项目清单与计价表
工程名称:万福安居小区北组团部分存量经济适用房用作公租房装修改造工程 | [5 empty] | 第17页 共66页
序号 | 项目编码 | 项目名称及 项目特征描述 | 计量 单位 | 工程量 | 金额(元)
[5 empty] | 综合单价 | 合 价 | 其中： 暂估价
2.运距:一层高3.5m，2~6层，层高2.8m,材料上到1~6楼
118 | 桂011709001029 | 上楼费 |  | 11.57
1.材料种类、规格、型号:砂、石
2.运距:一层高3.5m，2~6层，层高2.8m,材料上到1~6楼
119 | 桂011709001030 | 上楼费 | 千块 | 2.11
1.材料种类、规格、型号:标准砖
2.运距:一层高3.5m，2~6层，层高2.8m,材料上到1~6楼
120 | 桂011709001031 | 上楼费 |  | 0.02
1.材料种类、规格、型号:木材、板枋材
2.运距:一层高3.5m，2~6层，层高2.8m,材料上到1~6楼
121 | 桂011709001032 | 上楼费 | ㎡ | 1171.74
1.材料种类、规格、型号:瓷砖
2.运距:一层高3.5m，2~6层，层高2.8m,材料上到1~6楼
122 | 桂011709001033 | 上楼费 | ㎡ | 120.96
1.材料种类、规格、型号:木门
2.运距:一层高3.5m，2~6层，层高2.8m,材料上到1~6楼
123 | 桂011709001034 | 上楼费 | ㎡ | 119.34
1.材料种类、规格、型号:塑钢门
2.运距:一层高3.5m，2~6层，层高2.8m,材料上到1~6楼
124 | 桂011709001035 | 上楼费 | ㎡ | 2.58
1.材料种类、规格、型号:预制板
2.运距:一层高3.5m，2~6层，层高2.8m,,材料上到2~6楼
125 | 桂011709001036 | 上楼费 | kg | 14653.91
1.材料种类、规格、型号:腻子
2.运距:一层高3.5m，2~6层，层高2.8m,材料上到1~6楼
| 011710 | 已完工程保护费
126 | 桂011710001006 | 楼地面成品保护 | ㎡ | 140.86
1、保护材料种类、规格:尼龙编织布
小 计
∑人工费
∑材料费
表-08
分部分项工程和单价措施项目清单与计价表
工程名称:万福安居小区北组团部分存量经济适用房用作公租房装修改造工程 | [5 empty] | 第18页 共66页
序号 | 项目编码 | 项目名称及 项目特征描述 | 计量 单位 | 工程量 | 金额(元)
[5 empty] | 综合单价 | 合 价 | 其中： 暂估价
∑机械费
∑管理费
∑利 润
合 计
∑人工费
∑材料费
∑机械费
∑管理费
∑利 润
万福安居小区公共租赁房装修改造工程(19#楼）-建筑装饰装修
分部分项工程
| 8. | 屋面及防水工程
127 | 010903002007 | 墙面涂膜防水 | ㎡ | 260.07
1、1.5厚刷涂型聚合物水泥防水涂料
2、部位：卫生间墙面
| 10. | 楼地面装饰工程
128 | 011102003007 | 块料楼地面 | ㎡ | 150.40
1、300X300X8厚耐磨防滑地砖铺实拍平，水泥砂浆擦缝
2、20厚1：4干硬性水泥砂浆
3、素水泥砂浆结合层一遍
4、部位：卫生间、厨房
| 11. | 墙、柱面装饰与隔断、幕墙工程
129 | 桂011201005007 | 墙面钉(挂)网 | ㎡ | 26.73
1、墙面挂钢丝网
2、部位：烟道处
130 | 桂011204007007 | 块料墙面 | ㎡ | 513.49
1、刷素水泥浆一道
2、3-4厚1：1水泥砂浆加水重20%建筑胶镶贴4-5厚釉面砖（200x300） 对缝贴
3、白色水泥擦缝
4、部位：卫生间、厨房
| 13. | 门窗工程
131 | 010801001007 | 夹板门M0921 | ㎡ | 34.02
1、洞口尺寸：900*2100
表-08
分部分项工程和单价措施项目清单与计价表
工程名称:万福安居小区北组团部分存量经济适用房用作公租房装修改造工程 | [5 empty] | 第19页 共66页
序号 | 项目编码 | 项目名称及 项目特征描述 | 计量 单位 | 工程量 | 金额(元)
[5 empty] | 综合单价 | 合 价 | 其中： 暂估价
2、含门窗塞缝
132 | 010805007011 | 塑钢门M0821 平开门 | ㎡ | 30.24
1、洞口尺寸：800*2100
2、含门窗塞缝
133 | 010805007012 | 塑钢门TLM1521a 推拉门 | ㎡ | 58.97
1、洞口尺寸：1560*2100
2、95系列全波无纱
2、含门窗塞缝
| 14. | 油漆、涂料、裱糊工程
134 | 011406003025 | 满刮腻子 | ㎡ | 1475.78
1、部位：墙面
2、满刮腻子一底两面
135 | 011406003026 | 满刮腻子 | ㎡ | 143.31
1、部位：墙面
2、满刮防水腻子一底两面
136 | 011406003027 | 满刮腻子 | ㎡ | 712.04
1、部位：除卫生间、厨房外天棚
2、满刮腻子两遍
137 | 011406003028 | 满刮腻子 | ㎡ | 147.92
1、部位：卫生间、厨房天棚
2、满刮耐水腻子两遍
| 15. | 灶台
138 | 010401012007 | 灶台砌砖 |  | 1.20
1、零星砌砖名称、部位:厨房灶台
2、砖品种、规格、强度等级:标准砖 240×115×53
3、砂浆种类、强度等级:M5水泥砂浆
139 | 010512001007 | 预制灶台板 |  | 1.18
1、混凝土种类:细石混凝土预制板
2、混凝土强度等级:C20
140 | 011201004007 | 立面砂浆找平层 | ㎡ | 31.63
1、15mm厚1:2.5水泥砂浆
2、灶台侧墙
小 计
∑人工费
表-08
分部分项工程和单价措施项目清单与计价表
工程名称:万福安居小区北组团部分存量经济适用房用作公租房装修改造工程 | [5 empty] | 第20页 共66页
序号 | 项目编码 | 项目名称及 项目特征描述 | 计量 单位 | 工程量 | 金额(元)
[5 empty] | 综合单价 | 合 价 | 其中： 暂估价
∑材料费
∑机械费
∑管理费
∑利 润
单价措施项目
| 011709 | 二次搬运
141 | 桂011709001037 | 上楼费 | t | 3.636
1.材料种类、规格、型号:水泥
2.运距:一层高3.5m，2~6层，层高2.8m,材料上到2~6层
142 | 桂011709001038 | 上楼费 |  | 6.03
1.材料种类、规格、型号:砂、石
2.运距:一层高3.5m，2~6层，层高2.8m,材料上到2~6楼,运到2~6层
143 | 桂011709001039 | 上楼费 | 千块 | 0.74
1.材料种类、规格、型号:标准砖
2.运距:一层高3.5m，2~6层，层高2.8m,材料上到2~6楼,运到2~6层
144 | 桂011709001040 | 上楼费 |  | 0.01
1.材料种类、规格、型号:木材、板枋材
2.运距:一层高3.5m，2~6层，层高2.8m,材料上到2~6楼,运到2~6层
145 | 桂011709001041 | 上楼费 | ㎡ | 688.94
1.材料种类、规格、型号:瓷砖
2.运距:一层高3.5m，2~6层，层高2.8m,材料上到2~6楼,运到2~6层
146 | 桂011709001042 | 上楼费 | ㎡ | 34.02
1.材料种类、规格、型号:木门
2.运距:一层高3.5m，2~6层，层高2.8m,材料上到2~6楼,运到2~6层
147 | 桂011709001043 | 上楼费 | ㎡ | 86.23
1.材料种类、规格、型号:塑钢门
2.运距:一层高3.5m，2~6层，层高2.8m,材料上到2~6楼,运到2~6层
148 | 桂011709001044 | 上楼费 | ㎡ | 1.19
1.材料种类、规格、型号:预制板
2.运距:一层高3.5m，2~6层，层高2.8m,,材料上到2~6楼
149 | 桂011709001045 | 上楼费 | kg | 6541.64
1.材料种类、规格、型号:腻子
表-08
分部分项工程和单价措施项目清单与计价表
工程名称:万福安居小区北组团部分存量经济适用房用作公租房装修改造工程 | [5 empty] | 第21页 共66页
序号 | 项目编码 | 项目名称及 项目特征描述 | 计量 单位 | 工程量 | 金额(元)
[5 empty] | 综合单价 | 合 价 | 其中： 暂估价
2.运距:一层高3.5m，2~6层，层高2.8m,材料上到2~6楼,运到2~6层
| 011710 | 已完工程保护费
150 | 桂011710001007 | 楼地面成品保护 | ㎡ | 66.17
1、保护材料种类、规格:尼龙编织布
小 计
∑人工费
∑材料费
∑机械费
∑管理费
∑利 润
合 计
∑人工费
∑材料费
∑机械费
∑管理费
∑利 润
万福安居小区公共租赁房装修改造工程(20#楼）-建筑装饰装修
分部分项工程
| 8. | 屋面及防水工程
151 | 010903002008 | 墙面涂膜防水 | ㎡ | 51.01
1、1.5厚刷涂型聚合物水泥防水涂料
2、部位：卫生间墙面
| 10. | 楼地面装饰工程
152 | 011102003008 | 块料楼地面 | ㎡ | 22.21
1、300X300X8厚耐磨防滑地砖铺实拍平，水泥砂浆擦缝
2、20厚1：4干硬性水泥砂浆
3、素水泥砂浆结合层一遍
4、部位：卫生间、厨房
| 11. | 墙、柱面装饰与隔断、幕墙工程
153 | 桂011201005008 | 墙面钉(挂)网 | ㎡ | 4.46
1、墙面挂钢丝网
2、部位：烟道处
154 | 桂011204007008 | 块料墙面 | ㎡ | 80.73
表-08
分部分项工程和单价措施项目清单与计价表
工程名称:万福安居小区北组团部分存量经济适用房用作公租房装修改造工程 | [5 empty] | 第22页 共66页
序号 | 项目编码 | 项目名称及 项目特征描述 | 计量 单位 | 工程量 | 金额(元)
[5 empty] | 综合单价 | 合 价 | 其中： 暂估价
1、刷素水泥浆一道
2、3-4厚1：1水泥砂浆加水重20%建筑胶镶贴4-5厚釉面砖（200x300） 对缝贴
3、白色水泥擦缝
4、部位：卫生间、厨房
| 13. | 门窗工程
155 | 010801001008 | 夹板门M0921 | ㎡ | 11.34
1、洞口尺寸：900*2100
2、含门窗塞缝
156 | 010805007013 | 塑钢门M0821 平开门 | ㎡ | 5.04
1、洞口尺寸：800*2100
2、含门窗塞缝
157 | 010805007014 | 塑钢门MC1621 推拉门 | ㎡ | 10.08
1、洞口尺寸：1600*2100
2、95系列全波无纱
2、含门窗塞缝
| 14. | 油漆、涂料、裱糊工程
158 | 011406003029 | 满刮腻子 | ㎡ | 389.08
1、部位：墙面
2、满刮腻子一底两面
159 | 011406003030 | 满刮腻子 | ㎡ | 35.01
1、部位：墙面
2、满刮防水腻子一底两面
160 | 011406003031 | 满刮腻子 | ㎡ | 167.35
1、部位：除卫生间、厨房外天棚
2、满刮腻子两遍
161 | 011406003032 | 满刮腻子 | ㎡ | 22.76
1、部位：卫生间、厨房天棚
2、满刮耐水腻子两遍
| 15. | 灶台
162 | 010401012008 | 灶台砌砖 |  | 0.32
1、零星砌砖名称、部位:厨房灶台
2、砖品种、规格、强度等级:标准砖 240×115×53
3、砂浆种类、强度等级:M5水泥砂浆
163 | 010512001008 | 预制灶台板 |  | 0.22
表-08
分部分项工程和单价措施项目清单与计价表
工程名称:万福安居小区北组团部分存量经济适用房用作公租房装修改造工程 | [5 empty] | 第23页 共66页
序号 | 项目编码 | 项目名称及 项目特征描述 | 计量 单位 | 工程量 | 金额(元)
[5 empty] | 综合单价 | 合 价 | 其中： 暂估价
1、混凝土种类:细石混凝土预制板
2、混凝土强度等级:C20
164 | 011201004008 | 立面砂浆找平层 | ㎡ | 8.93
1、15mm厚1:2.5水泥砂浆
2、灶台侧墙
小 计
∑人工费
∑材料费
∑机械费
∑管理费
∑利 润
单价措施项目
| 011709 | 二次搬运
165 | 桂011709001046 | 上楼费 | t | 0.598
1.材料种类、规格、型号:水泥
2.运距:一层高3.5m，2~6层，层高2.8m,材料上到六楼
166 | 桂011709001047 | 上楼费 |  | 1.02
1.材料种类、规格、型号:砂、石
2.运距:一层高3.5m，2~6层，层高2.8m,材料上到六楼
167 | 桂011709001048 | 上楼费 | 千块 | 0.20
1.材料种类、规格、型号:标准砖
2.运距:一层高3.5m，2~6层，层高2.8m,材料上到六楼
168 | 桂011709001050 | 上楼费 | ㎡ | 106.84
1.材料种类、规格、型号:瓷砖
2.运距:一层高3.5m，2~6层，层高2.8m,材料上到六楼
169 | 桂011709001051 | 上楼费 | ㎡ | 11.34
1.材料种类、规格、型号:木门
2.运距:一层高3.5m，2~6层，层高2.8m,材料上到六楼
170 | 桂011709001052 | 上楼费 | ㎡ | 14.62
1.材料种类、规格、型号:塑钢门
2.运距:一层高3.5m，2~6层，层高2.8m,材料上到六楼
171 | 桂011709001053 | 上楼费 | ㎡ | 0.22
表-08
分部分项工程和单价措施项目清单与计价表
工程名称:万福安居小区北组团部分存量经济适用房用作公租房装修改造工程 | [5 empty] | 第24页 共66页
序号 | 项目编码 | 项目名称及 项目特征描述 | 计量 单位 | 工程量 | 金额(元)
[5 empty] | 综合单价 | 合 价 | 其中： 暂估价
1.材料种类、规格、型号:预制板
2.运距:一层高3.5m，2~6层，层高2.8m,材料上到六楼
172 | 桂011709001054 | 上楼费 | kg | 1642.24
1.材料种类、规格、型号:腻子
2.运距:一层高3.5m，2~6层，层高2.8m,材料上到六楼
| 011710 | 已完工程保护费
173 | 桂011710001008 | 楼地面成品保护 | ㎡ | 52.82
1、保护材料种类、规格:尼龙编织布
小 计
∑人工费
∑材料费
∑机械费
∑管理费
∑利 润
合 计
∑人工费
∑材料费
∑机械费
∑管理费
∑利 润
万福安居小区公共租赁房装修改造工程(21#楼）-建筑装饰装修
分部分项工程
| 8. | 屋面及防水工程
174 | 010903002009 | 墙面涂膜防水 | ㎡ | 50.58
1、1.5厚刷涂型聚合物水泥防水涂料
2、部位：卫生间墙面
| 10. | 楼地面装饰工程
175 | 011102003009 | 块料楼地面 | ㎡ | 22.67
1、300X300X8厚耐磨防滑地砖铺实拍平，水泥砂浆擦缝
2、20厚1：4干硬性水泥砂浆
3、素水泥砂浆结合层一遍
4、部位：卫生间、厨房
| 11. | 墙、柱面装饰与隔断、幕墙工程
表-08
分部分项工程和单价措施项目清单与计价表
工程名称:万福安居小区北组团部分存量经济适用房用作公租房装修改造工程 | [5 empty] | 第25页 共66页
序号 | 项目编码 | 项目名称及 项目特征描述 | 计量 单位 | 工程量 | 金额(元)
[5 empty] | 综合单价 | 合 价 | 其中： 暂估价
176 | 桂011201005009 | 墙面钉(挂)网 | ㎡ | 4.46
1、墙面挂钢丝网
2、部位：烟道处
177 | 桂011204007009 | 块料墙面 | ㎡ | 82.10
1、刷素水泥浆一道
2、3-4厚1：1水泥砂浆加水重20%建筑胶镶贴4-5厚釉面砖（200x300） 对缝贴
3、白色水泥擦缝
4、部位：卫生间、厨房
| 13. | 门窗工程
178 | 010801001009 | 夹板门M0921 | ㎡ | 11.34
1、洞口尺寸：900*2100
2、含门窗塞缝
179 | 010805007015 | 塑钢门 平开门M0821 | ㎡ | 5.04
1、洞口尺寸：800*2100
2、含门窗塞缝
180 | 010805007016 | 塑钢门 推拉门 | ㎡ | 9.45
1、洞口尺寸：1500*2100
2、95系列全波无纱
2、含门窗塞缝
| 14. | 油漆、涂料、裱糊工程
181 | 011406003033 | 满刮腻子 | ㎡ | 380.66
1、部位：墙面
2、满刮腻子一底两面
182 | 011406003034 | 满刮腻子 | ㎡ | 30.41
1、部位：墙面
2、满刮防水腻子一底两面
183 | 011406003035 | 满刮腻子 | ㎡ | 160.51
1、部位：除卫生间、厨房外天棚
2、满刮腻子两遍
184 | 011406003036 | 满刮腻子 | ㎡ | 46.83
1、部位：卫生间、厨房天棚
2、满刮耐水腻子两遍
| 15. | 灶台
185 | 010401012009 | 灶台砌砖 |  | 0.26
表-08
分部分项工程和单价措施项目清单与计价表
工程名称:万福安居小区北组团部分存量经济适用房用作公租房装修改造工程 | [5 empty] | 第26页 共66页
序号 | 项目编码 | 项目名称及 项目特征描述 | 计量 单位 | 工程量 | 金额(元)
[5 empty] | 综合单价 | 合 价 | 其中： 暂估价
1、零星砌砖名称、部位:厨房灶台
2、砖品种、规格、强度等级:标准砖 240×115×53
3、砂浆种类、强度等级:M5水泥砂浆
186 | 010512001009 | 预制灶台板 |  | 0.22
1、混凝土种类:细石混凝土预制板
2、混凝土强度等级:C20
187 | 011201004009 | 立面砂浆找平层 | ㎡ | 7.67
1、15mm厚1:2.5水泥砂浆
2、灶台侧墙
小 计
∑人工费
∑材料费
∑机械费
∑管理费
∑利 润
单价措施项目
| 011709 | 二次搬运
188 | 桂011709001055 | 上楼费 | t | 0.594
1.材料种类、规格、型号:水泥
2.运距:一层高3.5m，2~6层，层高2.8m,材料上到六楼
189 | 桂011709001056 | 上楼费 |  | 1.00
1.材料种类、规格、型号:砂、石
2.运距:一层高3.5m，2~6层，层高2.8m,材料上到六楼
190 | 桂011709001057 | 上楼费 | 千块 | 0.16
1.材料种类、规格、型号:标准砖
2.运距:一层高3.5m，2~6层，层高2.8m,材料上到六楼
191 | 桂011709001059 | 上楼费 | ㎡ | 108.73
1.材料种类、规格、型号:瓷砖
2.运距:一层高3.5m，2~6层，层高2.8m,材料上到六楼
192 | 桂011709001060 | 上楼费 | ㎡ | 11.34
1.材料种类、规格、型号:木门
2.运距:一层高3.5m，2~6层，层高2.8m,材料上到六楼
表-08
分部分项工程和单价措施项目清单与计价表
工程名称:万福安居小区北组团部分存量经济适用房用作公租房装修改造工程 | [5 empty] | 第27页 共66页
序号 | 项目编码 | 项目名称及 项目特征描述 | 计量 单位 | 工程量 | 金额(元)
[5 empty] | 综合单价 | 合 价 | 其中： 暂估价
193 | 桂011709001061 | 上楼费 | ㎡ | 14.01
1.材料种类、规格、型号:塑钢门
2.运距:一层高3.5m，2~6层，层高2.8m,材料上到六楼
194 | 桂011709001062 | 上楼费 | ㎡ | 0.22
1.材料种类、规格、型号:预制板
2.运距:一层高3.5m，2~6层，层高2.8m,材料上到六楼
195 | 桂011709001063 | 上楼费 | kg | 1663.61
1.材料种类、规格、型号:腻子
2.运距:一层高3.5m，2~6层，层高2.8m,材料上到六楼
| 011710 | 已完工程保护费
196 | 桂011710001009 | 楼地面成品保护 | ㎡ | 52.46
1、保护材料种类、规格:尼龙编织布
小 计
∑人工费
∑材料费
∑机械费
∑管理费
∑利 润
合 计
∑人工费
∑材料费
∑机械费
∑管理费
∑利 润
万福安居小区公共租赁房装修改造工程(22#23#楼）-建筑装饰装修
分部分项工程
| 8. | 屋面及防水工程
197 | 010903002010 | 墙面涂膜防水 | ㎡ | 115.49
1、1.5厚刷涂型聚合物水泥防水涂料
2、部位：卫生间墙面
| 10. | 楼地面装饰工程
198 | 011102003010 | 块料楼地面 | ㎡ | 53.96
1、300X300X8厚耐磨防滑地砖铺实拍平，水泥砂浆擦缝
表-08
分部分项工程和单价措施项目清单与计价表
工程名称:万福安居小区北组团部分存量经济适用房用作公租房装修改造工程 | [5 empty] | 第28页 共66页
序号 | 项目编码 | 项目名称及 项目特征描述 | 计量 单位 | 工程量 | 金额(元)
[5 empty] | 综合单价 | 合 价 | 其中： 暂估价
2、20厚1：4干硬性水泥砂浆
3、素水泥砂浆结合层一遍
4、部位：卫生间、厨房
| 11. | 墙、柱面装饰与隔断、幕墙工程
199 | 桂011201005010 | 墙面钉(挂)网 | ㎡ | 12.96
1、墙面挂钢丝网
2、部位：烟道处
200 | 桂011204007010 | 块料墙面 | ㎡ | 197.24
1、刷素水泥浆一道
2、3-4厚1：1水泥砂浆加水重20%建筑胶镶贴4-5厚釉面砖（200x300） 对缝贴
3、白色水泥擦缝
4、部位：卫生间、厨房
| 13. | 门窗工程
201 | 010801001010 | 夹板门M4 | ㎡ | 18.90
1、洞口尺寸：900*2100
2、含门窗塞缝
202 | 010805007017 | 塑钢门 平开门M5 | ㎡ | 16.80
1、洞口尺寸：800*2100
2、含门窗塞缝
203 | 010805007018 | PVC隔断、折叠门 | ㎡ | 34.56
封闭厨房用
| 14. | 油漆、涂料、裱糊工程
204 | 011406003037 | 满刮腻子 | ㎡ | 772.24
1、部位：墙面
2、满刮腻子一底两面
205 | 011406003038 | 满刮腻子 | ㎡ | 39.84
1、部位：墙面
2、满刮防水腻子一底两面
206 | 011406003039 | 满刮腻子 | ㎡ | 309.79
1、部位：除卫生间、厨房外天棚
2、满刮腻子两遍
207 | 011406003040 | 满刮腻子 | ㎡ | 79.61
1、部位：卫生间、厨房天棚
2、满刮耐水腻子两遍
表-08
分部分项工程和单价措施项目清单与计价表
工程名称:万福安居小区北组团部分存量经济适用房用作公租房装修改造工程 | [5 empty] | 第29页 共66页
序号 | 项目编码 | 项目名称及 项目特征描述 | 计量 单位 | 工程量 | 金额(元)
[5 empty] | 综合单价 | 合 价 | 其中： 暂估价
| 15. | 灶台
208 | 010401012010 | 灶台砌砖 |  | 0.92
1、零星砌砖名称、部位:厨房灶台
2、砖品种、规格、强度等级:标准砖 240×115×53
3、砂浆种类、强度等级:M5水泥砂浆
209 | 010512001010 | 预制灶台板 |  | 0.49
1、混凝土种类:细石混凝土预制板
2、混凝土强度等级:C20
210 | 011201004010 | 立面砂浆找平层 | ㎡ | 25.46
1、15mm厚1:2.5水泥砂浆
2、灶台侧墙
小 计
∑人工费
∑材料费
∑机械费
∑管理费
∑利 润
单价措施项目
| 011710 | 已完工程保护费
211 | 桂011710001010 | 楼地面成品保护 | ㎡ | 103.16
1、保护材料种类、规格:尼龙编织布
212 | 桂011710007003 | 电梯内装饰保护 | ㎡ | 10.12
1.保护材料种类、规格:胶合板9mm
小 计
∑人工费
∑材料费
∑机械费
∑管理费
∑利 润
合 计
∑人工费
∑材料费
∑机械费
∑管理费
表-08
分部分项工程和单价措施项目清单与计价表
工程名称:万福安居小区北组团部分存量经济适用房用作公租房装修改造工程 | [5 empty] | 第30页 共66页
序号 | 项目编码 | 项目名称及 项目特征描述 | 计量 单位 | 工程量 | 金额(元)
[5 empty] | 综合单价 | 合 价 | 其中： 暂估价
∑利 润
万福安居小区公共租赁房装修改造工程(25#26#楼）-建筑装饰装修
分部分项工程
| 8. | 屋面及防水工程
213 | 010903002011 | 墙面涂膜防水 | ㎡ | 16.00
1、1.5厚刷涂型聚合物水泥防水涂料
2、部位：卫生间墙面
| 10. | 楼地面装饰工程
214 | 011102003011 | 块料楼地面 | ㎡ | 7.68
1、300X300X8厚耐磨防滑地砖铺实拍平，水泥砂浆擦缝
2、20厚1：4干硬性水泥砂浆
3、素水泥砂浆结合层一遍
4、部位：卫生间、厨房
| 11. | 墙、柱面装饰与隔断、幕墙工程
215 | 桂011201005011 | 墙面钉(挂)网 | ㎡ | 2.57
1、墙面挂钢丝网
2、部位：烟道处
216 | 桂011204007011 | 块料墙面 | ㎡ | 24.41
1、刷素水泥浆一道
2、3-4厚1：1水泥砂浆加水重20%建筑胶镶贴4-5厚釉面砖（200x300） 对缝贴
3、白色水泥擦缝
4、部位：卫生间、厨房
| 13. | 门窗工程
217 | 010801001011 | 夹板门0921 | ㎡ | 3.78
1、洞口尺寸：900*2100
2、含门窗塞缝
218 | 010805007019 | 塑钢门 平开门0821 | ㎡ | 1.68
1、洞口尺寸：800*2100
2、含门窗塞缝
219 | 010805007020 | PVC隔断、折叠门 | ㎡ | 11.34
封闭厨房用
| 14. | 油漆、涂料、裱糊工程
220 | 011406003041 | 满刮腻子 | ㎡ | 132.21
表-08
分部分项工程和单价措施项目清单与计价表
工程名称:万福安居小区北组团部分存量经济适用房用作公租房装修改造工程 | [5 empty] | 第31页 共66页
序号 | 项目编码 | 项目名称及 项目特征描述 | 计量 单位 | 工程量 | 金额(元)
[5 empty] | 综合单价 | 合 价 | 其中： 暂估价
1、部位：墙面
2、满刮腻子一底两面
221 | 011406003042 | 满刮腻子 | ㎡ | 3.74
1、部位：墙面
2、满刮防水腻子一底两面
222 | 011406003043 | 满刮腻子 | ㎡ | 54.45
1、部位：除卫生间、厨房外天棚
2、满刮腻子两遍
223 | 011406003044 | 满刮腻子 | ㎡ | 7.65
1、部位：卫生间、厨房天棚
2、满刮耐水腻子两遍
| 15. | 灶台
224 | 010401012011 | 灶台砌砖 |  | 0.09
1、零星砌砖名称、部位:厨房灶台
2、砖品种、规格、强度等级:标准砖 240×115×53
3、砂浆种类、强度等级:M5水泥砂浆
225 | 010512001011 | 预制灶台板 |  | 0.08
1、混凝土种类:细石混凝土预制板
2、混凝土强度等级:C20
226 | 011201004011 | 立面砂浆找平层 | ㎡ | 2.56
1、15mm厚1:2.5水泥砂浆
2、灶台侧墙
小 计
∑人工费
∑材料费
∑机械费
∑管理费
∑利 润
单价措施项目
| 011710 | 已完工程保护费
227 | 桂011710001011 | 楼地面成品保护 | ㎡ | 30.30
1、保护材料种类、规格:尼龙编织布
228 | 桂011710007004 | 电梯内装饰保护 | ㎡ | 10.12
1.保护材料种类、规格:胶合板9mm
表-08
分部分项工程和单价措施项目清单与计价表
工程名称:万福安居小区北组团部分存量经济适用房用作公租房装修改造工程 | [5 empty] | 第32页 共66页
序号 | 项目编码 | 项目名称及 项目特征描述 | 计量 单位 | 工程量 | 金额(元)
[5 empty] | 综合单价 | 合 价 | 其中： 暂估价
小 计
∑人工费
∑材料费
∑机械费
∑管理费
∑利 润
合 计
∑人工费
∑材料费
∑机械费
∑管理费
∑利 润
万福安居小区公共租赁房装修改造工程(28#楼）-建筑装饰装修
分部分项工程
| 8. | 屋面及防水工程
229 | 010903002012 | 墙面涂膜防水 | ㎡ | 301.59
1、1.5厚刷涂型聚合物水泥防水涂料
2、部位：卫生间墙面
| 10. | 楼地面装饰工程
230 | 011102003012 | 块料楼地面 | ㎡ | 174.83
1、300X300X8厚耐磨防滑地砖铺实拍平，水泥砂浆擦缝
2、20厚1：4干硬性水泥砂浆
3、素水泥砂浆结合层一遍
4、部位：卫生间、厨房
| 11. | 墙、柱面装饰与隔断、幕墙工程
231 | 桂011201005012 | 墙面钉(挂)网 | ㎡ | 34.02
1、墙面挂钢丝网
2、部位：烟道处
232 | 桂011204007012 | 块料墙面 | ㎡ | 578.66
1、刷素水泥浆一道
2、3-4厚1：1水泥砂浆加水重20%建筑胶镶贴4-5厚釉面砖（200x300） 对缝贴
3、白色水泥擦缝
4、部位：卫生间、厨房
表-08
分部分项工程和单价措施项目清单与计价表
工程名称:万福安居小区北组团部分存量经济适用房用作公租房装修改造工程 | [5 empty] | 第33页 共66页
序号 | 项目编码 | 项目名称及 项目特征描述 | 计量 单位 | 工程量 | 金额(元)
[5 empty] | 综合单价 | 合 价 | 其中： 暂估价
| 13. | 门窗工程
233 | 010801001012 | 夹板门M0921 | ㎡ | 41.58
1、洞口尺寸：900*2100
2、含门窗塞缝
234 | 010805007021 | 塑钢门 平开门M0821 | ㎡ | 36.96
1、洞口尺寸：800*2100
2、含门窗塞缝
235 | 010805007022 | 塑钢门 推拉门 | ㎡ | 67.20
1、洞口尺寸：1600*2100
2、95系列全波无纱
2、含门窗塞缝
| 14. | 油漆、涂料、裱糊工程
236 | 011406003045 | 满刮腻子 | ㎡ | 1801.20
1、部位：墙面
2、满刮腻子一底两面
237 | 011406003046 | 满刮腻子 | ㎡ | 164.12
1、部位：墙面
2、满刮防水腻子一底两面
238 | 011406003047 | 满刮腻子 | ㎡ | 855.08
1、部位：除卫生间、厨房外天棚
2、满刮腻子两遍
239 | 011406003048 | 满刮腻子 | ㎡ | 172.74
1、部位：卫生间、厨房天棚
2、满刮耐水腻子两遍
| 15. | 灶台
240 | 010401012012 | 灶台砌砖 |  | 2.20
1、零星砌砖名称、部位:厨房灶台
2、砖品种、规格、强度等级:标准砖 240×115×53
3、砂浆种类、强度等级:M5水泥砂浆
241 | 010512001012 | 预制灶台板 |  | 1.82
1、混凝土种类:细石混凝土预制板
2、混凝土强度等级:C20
242 | 011201004012 | 立面砂浆找平层 | ㎡ | 61.31
1、15mm厚1:2.5水泥砂浆
表-08
分部分项工程和单价措施项目清单与计价表
工程名称:万福安居小区北组团部分存量经济适用房用作公租房装修改造工程 | [5 empty] | 第34页 共66页
序号 | 项目编码 | 项目名称及 项目特征描述 | 计量 单位 | 工程量 | 金额(元)
[5 empty] | 综合单价 | 合 价 | 其中： 暂估价
2、灶台侧墙
小 计
∑人工费
∑材料费
∑机械费
∑管理费
∑利 润
单价措施项目
| 011709 | 二次搬运
243 | 桂011709001064 | 上楼费 | t | 4.392
1.材料种类、规格、型号:水泥
2.运距:一层高3.5m，2~6层，层高2.8m,,材料上到2~6楼
244 | 桂011709001065 | 上楼费 |  | 7.63
1.材料种类、规格、型号:砂、石
2.运距:一层高3.5m，2~6层，层高2.8m,,材料上到2~6楼
245 | 桂011709001066 | 上楼费 | 千块 | 1.36
1.材料种类、规格、型号:标准砖
2.运距:一层高3.5m，2~6层，层高2.8m,,材料上到2~6楼
246 | 桂011709001067 | 上楼费 |  | 0.01
1.材料种类、规格、型号:木材、板枋材
2.运距:一层高3.5m，2~6层，层高2.8m,,材料上到2~6楼
247 | 桂011709001068 | 上楼费 | ㎡ | 781.88
1.材料种类、规格、型号:瓷砖
2.运距:一层高3.5m，2~6层，层高2.8m,,材料上到2~6楼
248 | 桂011709001069 | 上楼费 | ㎡ | 41.58
1.材料种类、规格、型号:木门
2.运距:一层高3.5m，2~6层，层高2.8m,,材料上到2~6楼
249 | 桂011709001070 | 上楼费 | ㎡ | 100.67
1.材料种类、规格、型号:塑钢门
2.运距:一层高3.5m，2~6层，层高2.8m,,材料上到2~6楼
250 | 桂011709001071 | 上楼费 | ㎡ | 1.83
1.材料种类、规格、型号:预制板
表-08
分部分项工程和单价措施项目清单与计价表
工程名称:万福安居小区北组团部分存量经济适用房用作公租房装修改造工程 | [5 empty] | 第35页 共66页
序号 | 项目编码 | 项目名称及 项目特征描述 | 计量 单位 | 工程量 | 金额(元)
[5 empty] | 综合单价 | 合 价 | 其中： 暂估价
2.运距:一层高3.5m，2~6层，层高2.8m,,材料上到2~6楼
251 | 桂011709001072 | 上楼费 | kg | 7907.98
1.材料种类、规格、型号:腻子
2.运距:一层高3.5m，2~6层，层高2.8m,,材料上到2~6楼
| 011710 | 已完工程保护费
252 | 桂011710001012 | 楼地面成品保护 | ㎡ | 64.51
1、保护材料种类、规格:尼龙编织布
小 计
∑人工费
∑材料费
∑机械费
∑管理费
∑利 润
合 计
∑人工费
∑材料费
∑机械费
∑管理费
∑利 润
万福安居小区公共租赁房装修改造工程(29#楼）-建筑装饰装修
分部分项工程
253 | 010401004001 | 多孔砖墙 |  | 0.76
1.砖品种、规格、强度等级:240×115×90页岩多孔砖
2.墙体厚度:240mm
3.砂浆种类、强度等级:水泥砂浆中砂M5
254 | 010401004002 | 多孔砖墙 |  | 0.22
1.砖品种、规格、强度等级:240×115×90页岩多孔砖
2.墙体厚度:120mm
3.砂浆种类、强度等级:水泥砂浆中砂M5
| 8. | 屋面及防水工程
255 | 010903002013 | 墙面涂膜防水 | ㎡ | 151.69
1、1.5厚刷涂型聚合物水泥防水涂料
2、部位：卫生间墙面
表-08
分部分项工程和单价措施项目清单与计价表
工程名称:万福安居小区北组团部分存量经济适用房用作公租房装修改造工程 | [5 empty] | 第36页 共66页
序号 | 项目编码 | 项目名称及 项目特征描述 | 计量 单位 | 工程量 | 金额(元)
[5 empty] | 综合单价 | 合 价 | 其中： 暂估价
| 10. | 楼地面装饰工程
256 | 011102003013 | 块料楼地面 | ㎡ | 83.32
1、300X300X8厚耐磨防滑地砖铺实拍平，水泥砂浆擦缝
2、20厚1：4干硬性水泥砂浆
3、素水泥砂浆结合层一遍
4、部位：卫生间、厨房
| 11. | 墙、柱面装饰与隔断、幕墙工程
257 | 011201001001 | 墙面一般抹灰 | ㎡ | 10.19
1、29mm1：3水泥砂浆
258 | 桂011201005013 | 墙面钉(挂)网 | ㎡ | 16.20
1、墙面挂钢丝网
2、部位：烟道处
259 | 桂011204007013 | 块料墙面 | ㎡ | 289.22
1、刷素水泥浆一道
2、3-4厚1：1水泥砂浆加水重20%建筑胶镶贴4-5厚釉面砖（200x300） 对缝贴
3、白色水泥擦缝
4、部位：卫生间、厨房
| 13. | 门窗工程
260 | 010801001013 | 成品木门M0921 | ㎡ | 22.68
1、洞口尺寸：900*2100
2、含门窗塞缝
261 | 010805007023 | 塑钢门 平开门M0821 | ㎡ | 3.36
1、洞口尺寸：800*2100
2、含门窗塞缝
262 | 010805007024 | 塑钢门 平开门M0721 | ㎡ | 14.70
1、洞口尺寸：700*2100
2、含门窗塞缝
263 | 010805007025 | 塑钢门 推拉门 | ㎡ | 28.80
1、洞口尺寸：1500*2400
2、95系列全波无纱
2、含门窗塞缝
| 14. | 油漆、涂料、裱糊工程
264 | 011406003049 | 满刮腻子 | ㎡ | 914.70
1、部位：墙面
表-08
分部分项工程和单价措施项目清单与计价表
工程名称:万福安居小区北组团部分存量经济适用房用作公租房装修改造工程 | [5 empty] | 第37页 共66页
序号 | 项目编码 | 项目名称及 项目特征描述 | 计量 单位 | 工程量 | 金额(元)
[5 empty] | 综合单价 | 合 价 | 其中： 暂估价
2、满刮腻子一底两面
265 | 011406003050 | 满刮腻子 | ㎡ | 76.14
1、部位：墙面
2、满刮防水腻子一底两面
266 | 011406003051 | 满刮腻子 | ㎡ | 437.52
1、部位：除卫生间、厨房外天棚
2、满刮腻子两遍
267 | 011406003052 | 满刮腻子 | ㎡ | 77.19
1、部位：卫生间、厨房天棚
2、满刮耐水腻子两遍
| 15. | 灶台
268 | 010401012013 | 灶台砌砖 |  | 0.99
1、零星砌砖名称、部位:厨房灶台
2、砖品种、规格、强度等级:标准砖 240×115×53
3、砂浆种类、强度等级:M5水泥砂浆
269 | 010512001013 | 预制灶台板 |  | 0.82
1、混凝土种类:细石混凝土预制板
2、混凝土强度等级:C20
270 | 011201004013 | 立面砂浆找平层 | ㎡ | 27.26
1、15mm厚1:2.5水泥砂浆
2、灶台侧墙
小 计
∑人工费
∑材料费
∑机械费
∑管理费
∑利 润
单价措施项目
271 | 桂011701002001 | 活动脚手架 墙砌筑或墙柱面装饰 | ㎡ | 5.03
| 011709 | 二次搬运
272 | 桂011709001073 | 上楼费 | t | 2.263
1.材料种类、规格、型号:水泥
2.运距:一层高3.5m，2~6层，层高2.8m,材料上到1~6楼
273 | 桂011709001074 | 上楼费 |  | 4.12
表-08
分部分项工程和单价措施项目清单与计价表
工程名称:万福安居小区北组团部分存量经济适用房用作公租房装修改造工程 | [5 empty] | 第38页 共66页
序号 | 项目编码 | 项目名称及 项目特征描述 | 计量 单位 | 工程量 | 金额(元)
[5 empty] | 综合单价 | 合 价 | 其中： 暂估价
1.材料种类、规格、型号:砂、石
2.运距:一层高3.5m，2~6层，层高2.8m,材料上到1~6楼
274 | 桂011709001075 | 上楼费 | 千块 | 0.61
1.材料种类、规格、型号:标准砖
2.运距:一层高3.5m，2~6层，层高2.8m,材料上到1~6楼
275 | 桂011709001076 | 上楼费 | 千块 | 0.34
1.材料种类、规格、型号:多孔砖
2.运距:一层高3.5m，2~6层，层高2.8m,材料上到1~6楼
276 | 桂011709001077 | 上楼费 |  | 0.01
1.材料种类、规格、型号:木材、板枋材
2.运距:一层高3.5m，2~6层，层高2.8m,材料上到1~6楼
277 | 桂011709001078 | 上楼费 | ㎡ | 386.61
1.材料种类、规格、型号:瓷砖
2.运距:一层高3.5m，2~6层，层高2.8m,材料上到1~6楼
278 | 桂011709001079 | 上楼费 | ㎡ | 22.68
1.材料种类、规格、型号:木门
2.运距:一层高3.5m，2~6层，层高2.8m,材料上到1~6楼
279 | 桂011709001080 | 上楼费 | ㎡ | 45.28
1.材料种类、规格、型号:塑钢门
2.运距:一层高3.5m，2~6层，层高2.8m,材料上到1~6楼
280 | 桂011709001081 | 上楼费 | ㎡ | 0.82
1.材料种类、规格、型号:预制板
2.运距:一层高3.5m，2~6层，层高2.8m,,材料上到2~6楼
281 | 桂011709001082 | 上楼费 | kg | 3979.50
1.材料种类、规格、型号:腻子
2.运距:一层高3.5m，2~6层，层高2.8m,材料上到1~6楼
| 011710 | 已完工程保护费
282 | 桂011710001013 | 楼地面成品保护 | ㎡ | 32.80
1、保护材料种类、规格:尼龙编织布
小 计
∑人工费
表-08
分部分项工程和单价措施项目清单与计价表
工程名称:万福安居小区北组团部分存量经济适用房用作公租房装修改造工程 | [5 empty] | 第39页 共66页
序号 | 项目编码 | 项目名称及 项目特征描述 | 计量 单位 | 工程量 | 金额(元)
[5 empty] | 综合单价 | 合 价 | 其中： 暂估价
∑材料费
∑机械费
∑管理费
∑利 润
合 计
∑人工费
∑材料费
∑机械费
∑管理费
∑利 润
万福安居小区公共租赁房装修改造工程(32#楼）-建筑装饰装修
分部分项工程
| 8. | 屋面及防水工程
283 | 010903002014 | 墙面涂膜防水 | ㎡ | 263.04
1、1.5厚刷涂型聚合物水泥防水涂料
2、部位：卫生间墙面
| 10. | 楼地面装饰工程
284 | 011102003014 | 块料楼地面 | ㎡ | 164.65
1、300X300X8厚耐磨防滑地砖铺实拍平，水泥砂浆擦缝
2、20厚1：4干硬性水泥砂浆
3、素水泥砂浆结合层一遍
4、部位：卫生间、厨房
| 11. | 墙、柱面装饰与隔断、幕墙工程
285 | 桂011201005014 | 墙面钉(挂)网 | ㎡ | 32.40
1、墙面挂钢丝网
2、部位：烟道处
286 | 桂011204007014 | 块料墙面 | ㎡ | 552.03
1、刷素水泥浆一道
2、3-4厚1：1水泥砂浆加水重20%建筑胶镶贴4-5厚釉面砖（200x300） 对缝贴
3、白色水泥擦缝
4、部位：卫生间、厨房
| 13. | 门窗工程
287 | 010801001014 | 成品木门M1 | ㎡ | 39.69
表-08
分部分项工程和单价措施项目清单与计价表
工程名称:万福安居小区北组团部分存量经济适用房用作公租房装修改造工程 | [5 empty] | 第40页 共66页
序号 | 项目编码 | 项目名称及 项目特征描述 | 计量 单位 | 工程量 | 金额(元)
[5 empty] | 综合单价 | 合 价 | 其中： 暂估价
1、洞口尺寸：900*2100
2、含门窗塞缝
288 | 010805007026 | 塑钢门 平开门M2 | ㎡ | 67.20
1、洞口尺寸：800*2100
2、含门窗塞缝
| 14. | 油漆、涂料、裱糊工程
289 | 011406003053 | 满刮腻子 | ㎡ | 1474.80
1、部位：墙面
2、满刮腻子一底两面
290 | 011406003054 | 满刮腻子 | ㎡ | 162.18
1、部位：墙面
2、满刮防水腻子一底两面
291 | 011406003055 | 满刮腻子 | ㎡ | 585.90
1、部位：除卫生间、厨房外天棚
2、满刮腻子两遍
292 | 011406003056 | 满刮腻子 | ㎡ | 162.18
1、部位：卫生间、厨房天棚
2、满刮耐水腻子两遍
| 15. | 灶台
293 | 010401012014 | 灶台砌砖 |  | 2.14
1、零星砌砖名称、部位:厨房灶台
2、砖品种、规格、强度等级:标准砖 240×115×53
3、砂浆种类、强度等级:M5水泥砂浆
294 | 010512001014 | 预制灶台板 |  | 1.77
1、混凝土种类:细石混凝土预制板
2、混凝土强度等级:C20
295 | 011201004014 | 立面砂浆找平层 | ㎡ | 68.90
1、15mm厚1:2.5水泥砂浆
2、灶台侧墙
小 计
∑人工费
∑材料费
∑机械费
∑管理费
表-08
分部分项工程和单价措施项目清单与计价表
工程名称:万福安居小区北组团部分存量经济适用房用作公租房装修改造工程 | [5 empty] | 第41页 共66页
序号 | 项目编码 | 项目名称及 项目特征描述 | 计量 单位 | 工程量 | 金额(元)
[5 empty] | 综合单价 | 合 价 | 其中： 暂估价
∑利 润
单价措施项目
| 011710 | 已完工程保护费
296 | 桂011710001014 | 楼地面成品保护 | ㎡ | 25.20
1、保护材料种类、规格:尼龙编织布
297 | 桂011710007005 | 电梯内装饰保护 | ㎡ | 10.12
1.保护材料种类、规格:胶合板9mm
小 计
∑人工费
∑材料费
∑机械费
∑管理费
∑利 润
合 计
∑人工费
∑材料费
∑机械费
∑管理费
∑利 润
万福安居小区公共租赁房装修改造工程(7#楼）-安装
分部分项工程
| 4. | B4 7#强电设备安装工程(共11层)C=21一房一厅
298 | 030404019001 | 漏电空气开关EC116CFN/1P+N IN=16A 30MA | 个 | 21
配电箱内安装
299 | 030404019002 | 漏电空气开关ECE120CFN/1P+N IN=20A 30MA | 个 | 105
配电箱内安装
300 | 030412001001 | 座灯头18W | 套 | 126
301 | 030404034001 | 跷板开关明装 单联 | 套 | 42
距地1.3米
302 | 030404034002 | 跷板开关明装 双联 | 套 | 42
距地1.3米
303 | 030404035001 | 二三极明插座10A（安全型） | 套 | 84
距地0.3米
表-08
分部分项工程和单价措施项目清单与计价表
工程名称:万福安居小区北组团部分存量经济适用房用作公租房装修改造工程 | [5 empty] | 第42页 共66页
序号 | 项目编码 | 项目名称及 项目特征描述 | 计量 单位 | 工程量 | 金额(元)
[5 empty] | 综合单价 | 合 价 | 其中： 暂估价
304 | 030404035002 | 洗衣机明装插座10A（安全型） | 套 | 21
距地1.0米
305 | 030404035003 | 厨房明装插座10A（安全型） | 套 | 42
距地0.3米
306 | 030404035004 | 抽油烟机明装插座10A（安全型） | 套 | 21
距地2.0米
307 | 030404035005 | 卫生间明装插座10A（安全型） | 套 | 21
距地1.4米
308 | 030404035006 | 挂式单相空调插座16A（安全型） | 套 | 21
距地2.0米明装
309 | 030404035007 | 柜式单相空调插座16A（安全型） | 套 | 21
距地0.3米明装
310 | 030411002001 | PR塑料线槽50*25 | m | 225.27
311 | 030411002002 | PR塑料线槽39*19 | m | 460.32
312 | 030411002003 | PR塑料线槽15*10 | m | 390.43
313 | 030411004001 | 塑料线槽配线 照明线路 BV-750V-2.5 | m | 2574.98
314 | 030411004002 | 塑料线槽配线 照明线路 BV-750V-4 | m | 6040.08
| 9. | B9 给排水、燃气工程 厨房部分C型A厨
315 | 031004004001 | 不锈钢洗菜盆380*320带水龙头 | 套 | 21
含上下水附件
316 | 031001006001 | 室内PP-R给水管DN15 1.25mpa | m | 26.25
含管件，热熔连接
317 | 031001006002 | 室内PVC-U排水管DN50 | m | 33.46
含管件，粘接连接
318 | 桂031004021001 | 地漏DN50 带存水弯 | 个 | 21
小 计
∑人工费
∑材料费
∑机械费
∑管理费
∑利 润
单价措施项目
小 计
∑人工费
表-08
分部分项工程和单价措施项目清单与计价表
工程名称:万福安居小区北组团部分存量经济适用房用作公租房装修改造工程 | [5 empty] | 第43页 共66页
序号 | 项目编码 | 项目名称及 项目特征描述 | 计量 单位 | 工程量 | 金额(元)
[5 empty] | 综合单价 | 合 价 | 其中： 暂估价
∑材料费
∑机械费
∑管理费
∑利 润
合 计
∑人工费
∑材料费
∑机械费
∑管理费
∑利 润
万福安居小区公共租赁房装修改造工程(10#楼）-安装
分部分项工程
| 4. | B4 10#强电设备安装工程(共11层)C=20一房一厅{与7#的C相同}
319 | 030404019003 | 漏电空气开关EC116CFN/1P+N IN=16A 30MA | 个 | 20
配电箱内安装
320 | 030404019004 | 漏电空气开关ECE120CFN/1P+N IN=20A 30MA | 个 | 100
配电箱内安装
321 | 030412001002 | 座灯头18W | 套 | 120
322 | 030404034003 | 跷板开关明装 单联 | 套 | 40
距地1.3米
323 | 030404034004 | 跷板开关明装 双联 | 套 | 40
距地1.3米
324 | 030404035008 | 二三极明插座10A（安全型） | 套 | 80
距地0.3米
325 | 030404035009 | 洗衣机明装插座10A（安全型） | 套 | 20
距地1.0米
326 | 030404035010 | 厨房明装插座10A（安全型） | 套 | 40
距地0.3米
327 | 030404035011 | 抽油烟机明装插座10A（安全型） | 套 | 20
距地2.0米
328 | 030404035012 | 卫生间明装插座10A（安全型） | 套 | 20.00
距地1.4米
329 | 030404035013 | 挂式单相空调插座16A（安全型） | 套 | 20
表-08
分部分项工程和单价措施项目清单与计价表
工程名称:万福安居小区北组团部分存量经济适用房用作公租房装修改造工程 | [5 empty] | 第44页 共66页
序号 | 项目编码 | 项目名称及 项目特征描述 | 计量 单位 | 工程量 | 金额(元)
[5 empty] | 综合单价 | 合 价 | 其中： 暂估价
距地2.0米明装
330 | 030404035014 | 柜式单相空调插座16A（安全型） | 套 | 20
距地0.3米明装
331 | 030411002004 | PR塑料线槽50*25 | m | 214.54
332 | 030411002005 | PR塑料线槽39*19 | m | 438.40
333 | 030411002006 | PR塑料线槽15*10 | m | 371.84
334 | 030411004003 | 塑料线槽配线 照明线路 BV-750V-2.5 | m | 2452.34
335 | 030411004004 | 塑料线槽配线 照明线路 BV-750V-4 | m | 5752.46
| 9. | B9 给排水、燃气工程 厨房部分C型B厨=A厨
336 | 031004004002 | 不锈钢洗菜盆380*320带水龙头 | 套 | 20
含上下水附件
337 | 031001006003 | 室内PP-R给水管DN15 1.25mpa | m | 25.00
含管件，热熔连接
338 | 031001006004 | 室内PVC-U排水管DN50 | m | 31.87
含管件，粘接连接
339 | 桂031004021002 | 地漏DN50 带存水弯 | 个 | 20
小 计
∑人工费
∑材料费
∑机械费
∑管理费
∑利 润
单价措施项目
小 计
∑人工费
∑材料费
∑机械费
∑管理费
∑利 润
合 计
∑人工费
∑材料费
∑机械费
∑管理费
表-08
分部分项工程和单价措施项目清单与计价表
工程名称:万福安居小区北组团部分存量经济适用房用作公租房装修改造工程 | [5 empty] | 第45页 共66页
序号 | 项目编码 | 项目名称及 项目特征描述 | 计量 单位 | 工程量 | 金额(元)
[5 empty] | 综合单价 | 合 价 | 其中： 暂估价
∑利 润
万福安居小区公共租赁房装修改造工程(14#楼）-安装
分部分项工程
| 4. | B4 14#强电设备安装工程(共6层不超20米)D=5一房一厅
340 | 030404019005 | 漏电空气开关EC116CFN/1P+N IN=16A 30MA | 个 | 5
配电箱内安装
341 | 030404019006 | 漏电空气开关ECE120CFN/1P+N IN=20A 30MA | 个 | 25
配电箱内安装
342 | 030412001003 | 座灯头 18W | 套 | 35
343 | 030404034005 | 跷板开关明装 单联 | 套 | 25
距地1.3米
344 | 030404034006 | 跷板开关明装 双联 | 套 | 5
距地1.3米
345 | 030404035015 | 二三极明插座10A（安全型） | 套 | 20
距地0.3米
346 | 030404035016 | 洗衣机明装插座10A（安全型） | 套 | 5
距地1.0米
347 | 030404035017 | 厨房明装插座10A（安全型） | 套 | 10
距地0.3米
348 | 030404035018 | 抽油烟机明装插座10A（安全型） | 套 | 5
距地2.0米
349 | 030404035019 | 卫生间明装插座10A（安全型） | 套 | 5.00
距地2.0米
350 | 030404035020 | 挂式单相空调插座16A（安全型） | 套 | 5
距地2.0米明装
351 | 030404035021 | 柜式单相空调插座16A（安全型） | 套 | 5
距地0.3米明装
352 | 030411002007 | PR塑料线槽50*25 | m | 49.09
353 | 030411002008 | PR塑料线槽39*19 | m | 87.97
354 | 030411002009 | PR塑料线槽15*10 | m | 106.42
355 | 030411004005 | 塑料线槽配线 照明线路 BV-750V-2.5 | m | 671.62
356 | 030411004006 | 塑料线槽配线 照明线路 BV-750V-4 | m | 1053.71
| 9. | B9 给排水、燃气工程 厨房部分D型C厨
表-08
分部分项工程和单价措施项目清单与计价表
工程名称:万福安居小区北组团部分存量经济适用房用作公租房装修改造工程 | [5 empty] | 第46页 共66页
序号 | 项目编码 | 项目名称及 项目特征描述 | 计量 单位 | 工程量 | 金额(元)
[5 empty] | 综合单价 | 合 价 | 其中： 暂估价
357 | 031004004003 | 不锈钢洗菜盆380*320带水龙头 | 套 | 5
含上下水附件
358 | 031001006005 | 室内PP-R给水管DN15 1.25mpa | m | 25.78
含管件，热熔连接
359 | 031001006006 | 室内PVC-U排水管DN75 | m | 9.10
含管件，粘接连接
360 | 桂031004021003 | 地漏DN50 带存水弯 | 个 | 5
小 计
∑人工费
∑材料费
∑机械费
∑管理费
∑利 润
单价措施项目
小 计
∑人工费
∑材料费
∑机械费
∑管理费
∑利 润
合 计
∑人工费
∑材料费
∑机械费
∑管理费
∑利 润
万福安居小区公共租赁房装修改造工程(15#楼）-安装
分部分项工程
| 4. | B4 15#强电设备安装工程(共6层不超20米)DF=10一房一厅
361 | 030404019007 | 漏电空气开关EC116CFN/1P+N IN=16A 30MA | 个 | 10
配电箱内安装
362 | 030404019008 | 漏电空气开关ECE120CFN/1P+N IN=20A 30MA | 个 | 50
配电箱内安装
表-08
分部分项工程和单价措施项目清单与计价表
工程名称:万福安居小区北组团部分存量经济适用房用作公租房装修改造工程 | [5 empty] | 第47页 共66页
序号 | 项目编码 | 项目名称及 项目特征描述 | 计量 单位 | 工程量 | 金额(元)
[5 empty] | 综合单价 | 合 价 | 其中： 暂估价
363 | 030412001004 | 座灯头18W | 套 | 70
364 | 030404034007 | 跷板开关明装 单联 | 套 | 50
距地1.3米
365 | 030404034008 | 跷板开关明装 双联 | 套 | 10
距地1.3米
366 | 030404035022 | 二三极明插座10A（安全型） | 套 | 40
距地0.3米
367 | 030404035023 | 洗衣机明装插座10A（安全型） | 套 | 10
距地1.0米
368 | 030404035024 | 厨房明装插座10A（安全型） | 套 | 20
距地0.3米
369 | 030404035025 | 抽油烟机明装插座10A（安全型） | 套 | 10
距地2.0米
370 | 030404035026 | 卫生间明装插座10A（安全型） | 套 | 10.00
距地1.4米
371 | 030404035027 | 挂式单相空调插座16A（安全型） | 套 | 10
距地2.0米明装
372 | 030404035028 | 柜式单相空调插座16A（安全型） | 套 | 10
距地0.3米明装
373 | 030411002010 | PR塑料线槽50*25 | m | 101.17
374 | 030411002011 | PR塑料线槽39*19 | m | 175.94
375 | 030411002012 | PR塑料线槽15*10 | m | 212.83
376 | 030411004007 | 塑料线槽配线 照明线路 BV2.5 | m | 1355.23
377 | 030411004008 | 塑料线槽配线 照明线路 BV4 | m | 2143.41
| 9. | B9 给排水、燃气工程 厨房部分F型B厨，D型C厨
378 | 031004004004 | 不锈钢洗菜盆380*320带水龙头 | 套 | 10
含上下水附件
379 | 031001006007 | 室内PP-R给水管DN15 1.25mpa | m | 51.60
含管件，热熔连接
380 | 031001006008 | 室内PVC-U排水管DN75 | m | 20.17
含管件，粘接连接
381 | 桂031004021004 | 地漏DN50 带存水弯 | 个 | 10
小 计
∑人工费
表-08
分部分项工程和单价措施项目清单与计价表
工程名称:万福安居小区北组团部分存量经济适用房用作公租房装修改造工程 | [5 empty] | 第48页 共66页
序号 | 项目编码 | 项目名称及 项目特征描述 | 计量 单位 | 工程量 | 金额(元)
[5 empty] | 综合单价 | 合 价 | 其中： 暂估价
∑材料费
∑机械费
∑管理费
∑利 润
单价措施项目
小 计
∑人工费
∑材料费
∑机械费
∑管理费
∑利 润
合 计
∑人工费
∑材料费
∑机械费
∑管理费
∑利 润
万福安居小区公共租赁房装修改造工程(16#楼）-安装
分部分项工程
| 4. | B4 16#强电设备安装工程(共6层不超20米)DF=12一房一厅，其余二房二厅,D参考=F,C参考E
382 | 030404019009 | 漏电空气开关EC116CFN/1P+N IN=16A 30MA | 个 | 27
配电箱内安装
383 | 030404019010 | 漏电空气开关ECE120CFN/1P+N IN=20A 30MA | 个 | 135
配电箱内安装
384 | 030412001005 | 座灯头18W | 套 | 200
385 | 030404034009 | 跷板开关明装 单联 | 套 | 146
距地1.3米
386 | 030404034010 | 跷板开关明装 双联 | 套 | 27
距地1.3米
387 | 030404035029 | 二三极明插座10A（安全型） | 套 | 138
距地0.3米
388 | 030404035030 | 洗衣机明装插座10A（安全型） | 套 | 27
距地1.0米
表-08
分部分项工程和单价措施项目清单与计价表
工程名称:万福安居小区北组团部分存量经济适用房用作公租房装修改造工程 | [5 empty] | 第49页 共66页
序号 | 项目编码 | 项目名称及 项目特征描述 | 计量 单位 | 工程量 | 金额(元)
[5 empty] | 综合单价 | 合 价 | 其中： 暂估价
389 | 030404035031 | 厨房明装插座10A（安全型） | 套 | 54
距地0.3米
390 | 030404035032 | 冰箱明装插座10A（安全型） | 套 | 4
距地0.3米
391 | 030404035033 | 抽油烟机明装插座10A（安全型） | 套 | 27
距地2.0米
392 | 030404035034 | 卫生间明装插座10A（安全型） | 套 | 27
距地1.4米
393 | 030404035035 | 挂式单相空调插座16A（安全型） | 套 | 42
距地2.0米明装
394 | 030404035036 | 柜式单相空调插座16A（安全型） | 套 | 27
距地0.3米明装
395 | 030411002013 | PR塑料线槽50*25 | m | 261.23
396 | 030411002014 | PR塑料线槽39*19 | m | 474.96
397 | 030411002015 | PR塑料线槽15*10 | m | 650.83
398 | 030411004009 | 塑料线槽配线 照明线路 BV2.5 | m | 3519.98
399 | 030411004010 | 塑料线槽配线 照明线路 BV4 | m | 6815.37
| 9. | B9 给排水、燃气工程 厨房部分F\C型B厨，DE型C厨,A型A厨
400 | 031004004005 | 不锈钢洗菜盆380*320带水龙头 | 套 | 27
含上下水附件
401 | 031001006009 | 室内PP-R给水管DN15 1.25mpa | m | 132.10
含管件，热熔连接
402 | 031001006010 | 室内PVC-U排水管DN75 | m | 53.60
含管件，粘接连接
403 | 桂031004021005 | 地漏DN50 带存水弯 | 个 | 27
小 计
∑人工费
∑材料费
∑机械费
∑管理费
∑利 润
单价措施项目
小 计
∑人工费
表-08
分部分项工程和单价措施项目清单与计价表
工程名称:万福安居小区北组团部分存量经济适用房用作公租房装修改造工程 | [5 empty] | 第50页 共66页
序号 | 项目编码 | 项目名称及 项目特征描述 | 计量 单位 | 工程量 | 金额(元)
[5 empty] | 综合单价 | 合 价 | 其中： 暂估价
∑材料费
∑机械费
∑管理费
∑利 润
合 计
∑人工费
∑材料费
∑机械费
∑管理费
∑利 润
万福安居小区公共租赁房装修改造工程(17#楼）-安装
分部分项工程
| 4. | B4 17#强电设备安装工程(共6层不超20米)A=12二房二厅，B=10一房一厅，C=10三房二厅
404 | 030404019011 | 漏电空气开关EC116CFN/1P+N IN=16A 30MA | 个 | 32
配电箱内安装
405 | 030404019012 | 漏电空气开关ECE120CFN/1P+N IN=20A 30MA | 个 | 160
配电箱内安装
406 | 030412001006 | 座灯头18W | 套 | 234
407 | 030404034011 | 跷板开关明装 单联 | 套 | 130
距地1.3米
408 | 030404034012 | 跷板开关明装 双联 | 套 | 52
距地1.3米
409 | 030404035037 | 二三极明插座10A（安全型） | 套 | 214
距地0.3米
410 | 030404035038 | 洗衣机明装插座10A（安全型） | 套 | 32
距地1.0米
411 | 030404035039 | 厨房明装插座10A（安全型） | 套 | 64
距地0.3米
412 | 030404035040 | 抽油烟机明装插座10A（安全型） | 套 | 32
距地2.0米
413 | 030404035041 | 卫生间明装插座10A（安全型） | 套 | 32.00
距地1.4米
414 | 030404035042 | 挂式单相空调插座16A（安全型） | 套 | 54
表-08
分部分项工程和单价措施项目清单与计价表
工程名称:万福安居小区北组团部分存量经济适用房用作公租房装修改造工程 | [5 empty] | 第51页 共66页
序号 | 项目编码 | 项目名称及 项目特征描述 | 计量 单位 | 工程量 | 金额(元)
[5 empty] | 综合单价 | 合 价 | 其中： 暂估价
距地2.0米明装
415 | 030404035043 | 柜式单相空调插座16A（安全型） | 套 | 32
距地0.3米明装
416 | 030411002016 | PR塑料线槽50*25 | m | 267.01
417 | 030411002017 | PR塑料线槽39*19 | m | 752.68
418 | 030411002018 | PR塑料线槽15*10 | m | 719.95
419 | 030411004011 | 塑料线槽配线 照明线路 BV2.5 | m | 4046.19
420 | 030411004012 | 塑料线槽配线 照明线路 BV4 | m | 9112.45
| 9. | B9 给排水、燃气工程 厨房部分A型C厨，B型B厨,C型A厨
421 | 031004004006 | 不锈钢洗菜盆380*320带水龙头 | 套 | 32
含上下水附件
422 | 031001006011 | 室内PP-R给水管DN15 1.25mpa | m | 79.02
含管件，热熔连接
423 | 031001006012 | 室内PP-R给水管DN25 1.25mpa | m | 44.00
含管件，热熔连接
424 | 031001006013 | 室内PVC-U排水管DN75 | m | 45.98
含管件，粘接连接
425 | 桂031004021006 | 地漏DN50 带存水弯 | 个 | 22
小 计
∑人工费
∑材料费
∑机械费
∑管理费
∑利 润
单价措施项目
小 计
∑人工费
∑材料费
∑机械费
∑管理费
∑利 润
合 计
∑人工费
∑材料费
表-08
分部分项工程和单价措施项目清单与计价表
工程名称:万福安居小区北组团部分存量经济适用房用作公租房装修改造工程 | [5 empty] | 第52页 共66页
序号 | 项目编码 | 项目名称及 项目特征描述 | 计量 单位 | 工程量 | 金额(元)
[5 empty] | 综合单价 | 合 价 | 其中： 暂估价
∑机械费
∑管理费
∑利 润
万福安居小区公共租赁房装修改造工程(19#楼）-安装
分部分项工程
| 4. | B4 19#强电设备安装工程 C=18 一房一厅
426 | 030404019013 | 漏电空气开关C65N-C16A/2P+VE30MA | 个 | 18
配电箱内安装
427 | 030404019014 | 漏电空气开关C65N-C20A/2P+VE30MA | 个 | 108
配电箱内安装
428 | 030412001007 | 座灯头 18W | 套 | 108
429 | 030404034013 | 跷板开关明装 单联 | 套 | 72
距地1.3米
430 | 030404034014 | 跷板开关明装 双联 | 套 | 18
距地1.3米
431 | 030404035044 | 二三极明插座10A（安全型） | 套 | 90
距地0.3米
432 | 030404035045 | 洗衣机明装插座10A（安全型） | 套 | 18
距地1.0米
433 | 030404035046 | 厨房明装插座10A（安全型） | 套 | 36
距地0.3米
434 | 030404035047 | 冰箱明装插座10A（安全型） | 套 | 18
距地0.3米
435 | 030404035048 | 抽油烟机明装插座10A（安全型） | 套 | 18
距地2.0米
436 | 030404035049 | 卫生间明装插座10A（安全型） | 套 | 18.00
距地1.4米
437 | 030404035050 | 挂式单相空调插座16A（安全型） | 套 | 18
距地2.0米明装
438 | 030404035051 | 柜式单相空调插座16A（安全型） | 套 | 18
距地0.3米明装
439 | 030411002019 | PR塑料线槽50*25 | m | 75.26
440 | 030411002020 | PR塑料线槽39*19 | m | 424.57
441 | 030411002021 | PR塑料线槽15*10 | m | 386.39
表-08
分部分项工程和单价措施项目清单与计价表
工程名称:万福安居小区北组团部分存量经济适用房用作公租房装修改造工程 | [5 empty] | 第53页 共66页
序号 | 项目编码 | 项目名称及 项目特征描述 | 计量 单位 | 工程量 | 金额(元)
[5 empty] | 综合单价 | 合 价 | 其中： 暂估价
442 | 030411004013 | 塑料线槽配线 照明线路 BV2.5 | m | 2004.35
443 | 030411004014 | 塑料线槽配线 照明线路 BV4 | m | 3901.52
| 9. | B9 给排水、燃气工程 厨房部分C型
444 | 031004004007 | 不锈钢洗菜盆380*320带水龙头 | 套 | 18
含上下水附件
445 | 031001006014 | 室内PP-R给水管DN20 1.25mpa | m | 48.18
含管件，热熔连接
446 | 031001006015 | 室内PVC-U排水管DN75 | m | 79.70
含管件，粘接连接
小 计
∑人工费
∑材料费
∑机械费
∑管理费
∑利 润
单价措施项目
小 计
∑人工费
∑材料费
∑机械费
∑管理费
∑利 润
合 计
∑人工费
∑材料费
∑机械费
∑管理费
∑利 润
万福安居小区公共租赁房装修改造工程(20#楼）-安装
分部分项工程
| 4. | B4 20#强电设备安装工程 B=3套 二房一厅
447 | 030404019015 | 漏电空气开关C65N-C16A/2P+VE30MA | 个 | 3
配电箱内安装
448 | 030404019016 | 漏电空气开关C65N-C20A/2P+VE30MA | 个 | 18
表-08
分部分项工程和单价措施项目清单与计价表
工程名称:万福安居小区北组团部分存量经济适用房用作公租房装修改造工程 | [5 empty] | 第54页 共66页
序号 | 项目编码 | 项目名称及 项目特征描述 | 计量 单位 | 工程量 | 金额(元)
[5 empty] | 综合单价 | 合 价 | 其中： 暂估价
配电箱内安装
449 | 030412001008 | 座灯头18W | 套 | 24
450 | 030404034015 | 跷板开关明装 单联 | 套 | 24
距地1.3米
451 | 030404035052 | 二三极明插座10A（安全型） | 套 | 18
距地0.3米
452 | 030404035053 | 洗衣机明装插座10A（安全型） | 套 | 6
距地1.0米
453 | 030404035054 | 厨房明装插座10A（安全型） | 套 | 6
距地0.3米
454 | 030404035055 | 抽油烟机明装插座10A（安全型） | 套 | 3
距地2.0米
455 | 030404035056 | 卫生间明装插座10A（安全型） | 套 | 3.00
距地1.4米
456 | 030404035057 | 挂式单相空调插座16A（安全型） | 套 | 6
距地2.0米明装
457 | 030404035058 | 柜式单相空调插座16A（安全型） | 套 | 3
距地0.3米明装
458 | 030411002022 | PR塑料线槽50*25 | m | 26.02
459 | 030411002023 | PR塑料线槽39*19 | m | 61.19
460 | 030411002024 | PR塑料线槽15*10 | m | 109.13
461 | 030411004015 | 塑料线槽配线 照明线路 BV2.5 | m | 442.41
462 | 030411004016 | 塑料线槽配线 照明线路 BV4 | m | 948.97
| 9. | B9 给排水、燃气工程
463 | 031004004008 | 不锈钢洗菜盆380*320带水龙头 | 套 | 3
含上下水附件
464 | 031001006016 | 室内PP-R给水管DN15 1.25mpa | m | 9.88
含管件，热熔连接
465 | 031001006017 | 室内PP-R给水管DN20 1.25mpa | m | 3.82
含管件，热熔连接
466 | 031001006018 | 室内PVC-U排水管DN75 | m | 0.87
含管件，粘接连接
小 计
∑人工费
表-08
分部分项工程和单价措施项目清单与计价表
工程名称:万福安居小区北组团部分存量经济适用房用作公租房装修改造工程 | [5 empty] | 第55页 共66页
序号 | 项目编码 | 项目名称及 项目特征描述 | 计量 单位 | 工程量 | 金额(元)
[5 empty] | 综合单价 | 合 价 | 其中： 暂估价
∑材料费
∑机械费
∑管理费
∑利 润
单价措施项目
小 计
∑人工费
∑材料费
∑机械费
∑管理费
∑利 润
合 计
∑人工费
∑材料费
∑机械费
∑管理费
∑利 润
万福安居小区公共租赁房装修改造工程(21#楼）-安装
分部分项工程
| 4. | B4 21#强电设备安装工程 A和B是一样的 二房二厅A=B
467 | 030404019017 | 漏电空气开关C65N-C16A/2P+VE30MA | 个 | 3
配电箱内安装
468 | 030404019018 | 漏电空气开关C65N-C20A/2P+VE30MA | 个 | 18
配电箱内安装
469 | 030412001009 | 座灯头 18W | 套 | 24
470 | 030404034016 | 跷板开关明装 单联 | 套 | 24
距地1.3米
471 | 030404035059 | 二三极明插座10A（安全型） | 套 | 21
距地0.3米
472 | 030404035060 | 洗衣机明装插座10A（安全型） | 套 | 6
距地1.0米
473 | 030404035061 | 厨房明装插座10A（安全型） | 套 | 6
距地0.3米
474 | 030404035062 | 抽油烟机明装插座10A（安全型） | 套 | 3
表-08
分部分项工程和单价措施项目清单与计价表
工程名称:万福安居小区北组团部分存量经济适用房用作公租房装修改造工程 | [5 empty] | 第56页 共66页
序号 | 项目编码 | 项目名称及 项目特征描述 | 计量 单位 | 工程量 | 金额(元)
[5 empty] | 综合单价 | 合 价 | 其中： 暂估价
距地2.0米
475 | 030404035063 | 卫生间明装插座10A（安全型） | 套 | 3.00
距地1.4米
476 | 030404035064 | 挂式单相空调插座16A（安全型） | 套 | 6
距地2.0米
477 | 030404035065 | 柜式单相空调插座16A（安全型） | 套 | 3
距地0.3米明装
478 | 030411002025 | PR塑料线槽50*25 | m | 26.02
479 | 030411002026 | PR塑料线槽39*19 | m | 61.19
480 | 030411002027 | PR塑料线槽15*10 | m | 118.13
481 | 030411004017 | 塑料线槽配线 照明线路 BV2.5 | m | 442.41
482 | 030411004018 | 塑料线槽配线 照明线路 BV4 | m | 978.97
| 9. | B9 给排水、燃气工程
483 | 031004004009 | 不锈钢洗菜盆380*320带水龙头 | 套 | 3
含上下水附件
484 | 031001006019 | 室内PP-R给水管DN20 1.25mpa | m | 9.64
含管件，热熔连接
485 | 031001006020 | 室内PVC-U排水管DN75 | m | 0.45
含管件，粘接连接
小 计
∑人工费
∑材料费
∑机械费
∑管理费
∑利 润
单价措施项目
小 计
∑人工费
∑材料费
∑机械费
∑管理费
∑利 润
合 计
∑人工费
表-08
分部分项工程和单价措施项目清单与计价表
工程名称:万福安居小区北组团部分存量经济适用房用作公租房装修改造工程 | [5 empty] | 第57页 共66页
序号 | 项目编码 | 项目名称及 项目特征描述 | 计量 单位 | 工程量 | 金额(元)
[5 empty] | 综合单价 | 合 价 | 其中： 暂估价
∑材料费
∑机械费
∑管理费
∑利 润
万福安居小区公共租赁房装修改造工程(22#23#楼）-安装
分部分项工程
| 4. | B4 22、23#强电设备安装工程（共11层）E=1(2房2厅)C=9（1房2厅）
486 | 030404019019 | 漏电空气开关C65N-C16A/2P+VE30MA | 个 | 9
配电箱内安装
487 | 030404019020 | 漏电空气开关C65N-C20A/2P+VE30MA | 个 | 45
配电箱内安装
488 | 030404019021 | 空气开关C65N-C16A/2P | 个 | 9
配电箱内安装
489 | 030412001010 | 座灯头 18W | 套 | 46
490 | 030404034017 | 跷板开关明装 单联 | 套 | 36
距地1.3米
491 | 030404034018 | 跷板开关明装 双联 | 套 | 1
距地1.3米
492 | 030404035066 | 二三极明插座10A（安全型） | 套 | 38
距地0.3米
493 | 030404035067 | 洗衣机明装插座10A（安全型） | 套 | 9
距地1.0米
494 | 030404035068 | 厨房明装插座10A（安全型） | 套 | 18
距地0.3米
495 | 030404035069 | 抽油烟机明装插座10A（安全型） | 套 | 9
距地2.0米
496 | 030404035070 | 卫生间明装插座10A（安全型） | 套 | 9.00
距地1.4米
497 | 030404035071 | 挂式单相空调插座16A（安全型） | 套 | 10
距地2.0米明装
498 | 030404035072 | 柜式单相空调插座16A（安全型） | 套 | 9
距地0.3米明装
499 | 030411002028 | PR塑料线槽50*25 | m | 58.47
500 | 030411002029 | PR塑料线槽39*19 | m | 146.69
表-08
分部分项工程和单价措施项目清单与计价表
工程名称:万福安居小区北组团部分存量经济适用房用作公租房装修改造工程 | [5 empty] | 第58页 共66页
序号 | 项目编码 | 项目名称及 项目特征描述 | 计量 单位 | 工程量 | 金额(元)
[5 empty] | 综合单价 | 合 价 | 其中： 暂估价
501 | 030411002030 | PR塑料线槽15*10 | m | 217.17
502 | 030411004019 | 塑料线槽配线 照明线路 BV2.5 | m | 1045.16
503 | 030411004020 | 塑料线槽配线 照明线路 BV4 | m | 2015.97
| 9. | B9 给排水、燃气工程
504 | 031004004010 | 不锈钢洗菜盆380*320带水龙头 | 套 | 9
含上下水附件
505 | 031001006021 | 室内PP-R给水管DN15 1.25mpa | m | 1.67
含管件，热熔连接
506 | 031001006022 | 室内PP-R给水管DN25 1.25mpa | m | 18.28
含管件，热熔连接
507 | 031001006023 | 室内PVC-U排水管DN75 | m | 5.43
含管件，粘接连接
小 计
∑人工费
∑材料费
∑机械费
∑管理费
∑利 润
单价措施项目
小 计
∑人工费
∑材料费
∑机械费
∑管理费
∑利 润
合 计
∑人工费
∑材料费
∑机械费
∑管理费
∑利 润
万福安居小区公共租赁房装修改造工程(25#26#楼）-安装
分部分项工程
| 4. | B4 25、26#强电设备安装工程（共11层）C=1 二房一厅
表-08
分部分项工程和单价措施项目清单与计价表
工程名称:万福安居小区北组团部分存量经济适用房用作公租房装修改造工程 | [5 empty] | 第59页 共66页
序号 | 项目编码 | 项目名称及 项目特征描述 | 计量 单位 | 工程量 | 金额(元)
[5 empty] | 综合单价 | 合 价 | 其中： 暂估价
508 | 030404019022 | 漏电空气开关C65N-C16A/2P+VE30MA | 个 | 1
配电箱内安装
509 | 030404019023 | 漏电空气开关C65N-C20A/2P+VE30MA | 个 | 4
配电箱内安装
510 | 030404019024 | 空气开关C65N-C20A/2P | 个 | 1
配电箱内安装
511 | 030404019025 | 空气开关C65N-C16A/2P | 个 | 1
配电箱内安装
512 | 030412001011 | 座灯头 18W | 套 | 6
513 | 030404034019 | 跷板开关明装 单联 | 套 | 4
距地1.3米
514 | 030404034020 | 跷板开关明装 双联 | 套 | 1
距地1.3米
515 | 030404035073 | 二三极明插座10A（安全型） | 套 | 6
距地0.3米
516 | 030404035074 | 洗衣机明装插座10A（安全型） | 套 | 1
距地1.0米
517 | 030404035075 | 厨房明装插座10A（安全型） | 套 | 2
距地0.3米
518 | 030404035076 | 抽油烟机明装插座10A（安全型） | 套 | 1
距地2.0米
519 | 030404035077 | 卫生间明装插座10A（安全型） | 个 | 1.00
距地1.4米
520 | 030404035078 | 挂式单相空调插座16A（安全型） | 套 | 2
距地2.0米明装
521 | 030404035079 | 柜式单相空调插座16A（安全型） | 套 | 1
距地0.3米明装
522 | 030411002031 | PR塑料线槽50*25 | m | 5.52
523 | 030411002032 | PR塑料线槽39*19 | m | 19.24
524 | 030411002033 | PR塑料线槽15*10 | m | 18.71
525 | 030411004021 | 塑料线槽配线 照明线路 BV2.5 | m | 99.42
526 | 030411004022 | 塑料线槽配线 照明线路 BV4 | m | 228.07
| 9. | B9 给排水、燃气工程
527 | 031004004011 | 不锈钢洗菜盆380*320带水龙头 | 套 | 1
表-08
分部分项工程和单价措施项目清单与计价表
工程名称:万福安居小区北组团部分存量经济适用房用作公租房装修改造工程 | [5 empty] | 第60页 共66页
序号 | 项目编码 | 项目名称及 项目特征描述 | 计量 单位 | 工程量 | 金额(元)
[5 empty] | 综合单价 | 合 价 | 其中： 暂估价
含上下水附件
528 | 031001006024 | 室内PP-R给水管DN15 1.25mpa | m | 1.42
含管件，热熔连接
529 | 031001006025 | 室内PP-R给水管DN25 1.25mpa | m | 4.78
含管件，热熔连接
530 | 031001006026 | 室内PVC-U排水管DN75 | m | 0.32
含管件，粘接连接
小 计
∑人工费
∑材料费
∑机械费
∑管理费
∑利 润
单价措施项目
小 计
∑人工费
∑材料费
∑机械费
∑管理费
∑利 润
合 计
∑人工费
∑材料费
∑机械费
∑管理费
∑利 润
万福安居小区公共租赁房装修改造工程(28#楼）-安装
分部分项工程
| 4. | B4 28#强电设备安装工程(共6层不超20米)C=20一房一厅 B=1二房一厅
531 | 030404019026 | 漏电空气开关C65N-C16A/2P+VE30MA | 个 | 21
配电箱内安装
532 | 030404019027 | 漏电空气开关C65N-C20A/2P+VE30MA | 个 | 126
配电箱内安装
533 | 030412001012 | 座灯头18W | 套 | 129
表-08
分部分项工程和单价措施项目清单与计价表
工程名称:万福安居小区北组团部分存量经济适用房用作公租房装修改造工程 | [5 empty] | 第61页 共66页
序号 | 项目编码 | 项目名称及 项目特征描述 | 计量 单位 | 工程量 | 金额(元)
[5 empty] | 综合单价 | 合 价 | 其中： 暂估价
534 | 030404034021 | 跷板开关明装 单联 | 套 | 88
距地1.3米
535 | 030404034022 | 跷板开关明装 双联 | 套 | 20
距地1.3米
536 | 030404035080 | 二三极明插座10A（安全型） | 套 | 106
距地0.3米
537 | 030404035081 | 洗衣机明装插座10A（安全型） | 套 | 21
距地1.0米
538 | 030404035082 | 厨房明装插座10A（安全型） | 套 | 42
距地0.3米
539 | 030404035083 | 冰箱明装插座10A（安全型） | 套 | 20
距地0.3米
540 | 030404035084 | 抽油烟机明装插座10A（安全型） | 套 | 21
距地2.0米
541 | 030404035085 | 卫生间明装插座10A（安全型） | 套 | 21.00
距地1.4米
542 | 030404035086 | 挂式单相空调插座16A（安全型） | 套 | 22
距地2.0米明装
543 | 030404035087 | 柜式单相空调插座16A（安全型） | 套 | 21
距地0.3米明装
544 | 030411002034 | PR塑料线槽50*25 | m | 146.86
545 | 030411002035 | PR塑料线槽39*19 | m | 396.37
546 | 030411002036 | PR塑料线槽15*10 | m | 469.22
547 | 030411004023 | 塑料线槽配线 照明线路 BV2.5 | m | 2290.17
548 | 030411004024 | 塑料线槽配线 照明线路 BV4 | m | 5026.25
| 9. | B9 给排水、燃气工程
549 | 031004004012 | 不锈钢洗菜盆380*320带水龙头 | 套 | 21
含上下水附件
550 | 031001006027 | 室内PP-R给水管DN15 1.25mpa | m | 42.39
含管件，热熔连接
551 | 031001006028 | 室内PVC-U排水管DN75 | m | 47.06
含管件，粘接连接
小 计
∑人工费
表-08
分部分项工程和单价措施项目清单与计价表
工程名称:万福安居小区北组团部分存量经济适用房用作公租房装修改造工程 | [5 empty] | 第62页 共66页
序号 | 项目编码 | 项目名称及 项目特征描述 | 计量 单位 | 工程量 | 金额(元)
[5 empty] | 综合单价 | 合 价 | 其中： 暂估价
∑材料费
∑机械费
∑管理费
∑利 润
单价措施项目
小 计
∑人工费
∑材料费
∑机械费
∑管理费
∑利 润
合 计
∑人工费
∑材料费
∑机械费
∑管理费
∑利 润
万福安居小区公共租赁房装修改造工程(29#楼）-安装
分部分项工程
| 4. | B4 29#强电设备安装工程(共6层不超20米)A=1二房二厅,B=9一房一厅
552 | 030404019028 | 漏电空气开关C65N-C16A/2P+VE30MA | 个 | 10
配电箱内安装
553 | 030404019029 | 漏电空气开关C65N-C20A/2P+VE30MA | 个 | 60
配电箱内安装
554 | 030412001013 | 座灯头 18W | 套 | 66
555 | 030404034023 | 跷板开关明装 单联 | 套 | 48
距地1.3米
556 | 030404034024 | 跷板开关明装 双联 | 套 | 8
距地1.3米
557 | 030404035088 | 二三极明插座10A（安全型） | 套 | 52
距地0.3米
558 | 030404035089 | 洗衣机明装插座10A（安全型） | 套 | 10
距地1.0米
559 | 030404035090 | 厨房明装插座10A（安全型） | 套 | 20
表-08
分部分项工程和单价措施项目清单与计价表
工程名称:万福安居小区北组团部分存量经济适用房用作公租房装修改造工程 | [5 empty] | 第63页 共66页
序号 | 项目编码 | 项目名称及 项目特征描述 | 计量 单位 | 工程量 | 金额(元)
[5 empty] | 综合单价 | 合 价 | 其中： 暂估价
距地0.3米
560 | 030404035091 | 冰箱明装插座10A（安全型） | 套 | 8
距地0.3米
561 | 030404035092 | 抽油烟机明装插座10A（安全型） | 套 | 10
距地2.0米
562 | 030404035093 | 卫生间明装插座10A（安全型） | 套 | 10.00
距地1.4米
563 | 030404035094 | 挂式单相空调插座16A（安全型） | 套 | 12
距地2.0米明装
564 | 030404035095 | 柜式单相空调插座16A（安全型） | 套 | 10
距地0.3米明装
565 | 030411002037 | PR塑料线槽50*25 | m | 79.94
566 | 030411002038 | PR塑料线槽39*19 | m | 213.32
567 | 030411002039 | PR塑料线槽15*10 | m | 198.03
568 | 030411004025 | 塑料线槽配线 照明线路 BV2.5 | m | 1272.45
569 | 030411004026 | 塑料线槽配线 照明线路 BV4 | m | 2286.19
| 9. | B9 给排水、燃气工程 厨房部分E型厨，C型厨
570 | 031004004013 | 不锈钢洗菜盆380*320带水龙头 | 套 | 10
含上下水附件
571 | 031001006029 | 室内PP-R给水管DN20 1.25mpa | m | 35.85
含管件，热熔连接
572 | 031001006030 | 室内PVC-U排水管DN75 | m | 2.55
含管件，粘接连接
小 计
∑人工费
∑材料费
∑机械费
∑管理费
∑利 润
单价措施项目
小 计
∑人工费
∑材料费
∑机械费
表-08
分部分项工程和单价措施项目清单与计价表
工程名称:万福安居小区北组团部分存量经济适用房用作公租房装修改造工程 | [5 empty] | 第64页 共66页
序号 | 项目编码 | 项目名称及 项目特征描述 | 计量 单位 | 工程量 | 金额(元)
[5 empty] | 综合单价 | 合 价 | 其中： 暂估价
∑管理费
∑利 润
合 计
∑人工费
∑材料费
∑机械费
∑管理费
∑利 润
万福安居小区公共租赁房装修改造工程(32#楼）-安装
分部分项工程
| 4. | B4 32#强电设备安装工程（共11层）E=19一房一厅 C=1二房二厅
573 | 030404019030 | 漏电空气开关EC116CFN/1P+N IN=16A 30MA | 个 | 20
配电箱内安装
574 | 030404019031 | 漏电空气开关ECE120CFN/1P+N IN=20A 30MA | 个 | 100
配电箱内安装
575 | 030412001014 | 座灯头18W | 套 | 121
576 | 030404034025 | 跷板开关明装 单联 | 套 | 80
距地1.3米
577 | 030404034026 | 跷板开关明装 双联 | 套 | 19
距地1.3米
578 | 030404034027 | 跷板开关明装 三联 | 套 | 1
579 | 030404035096 | 二三极明插座10A（安全型） | 套 | 82
距地0.3米
580 | 030404035097 | 洗衣机明装插座10A（安全型） | 套 | 20
距地1.0米
581 | 030404035098 | 厨房明装插座10A（安全型） | 套 | 40
距地0.3米
582 | 030404035099 | 抽油烟机明装插座10A（安全型） | 套 | 20
距地2.0米
583 | 030404035100 | 卫生间明装插座10A（安全型） | 套 | 20.00
距地1.4米
584 | 030404035101 | 挂式单相空调插座16A（安全型） | 套 | 21
距地2.0米明装
表-08
分部分项工程和单价措施项目清单与计价表
工程名称:万福安居小区北组团部分存量经济适用房用作公租房装修改造工程 | [5 empty] | 第65页 共66页
序号 | 项目编码 | 项目名称及 项目特征描述 | 计量 单位 | 工程量 | 金额(元)
[5 empty] | 综合单价 | 合 价 | 其中： 暂估价
585 | 030404035102 | 柜式单相空调插座16A（安全型） | 套 | 20
距地0.3米明装
586 | 030411002040 | PR塑料线槽50*25 | m | 73.15
587 | 030411002041 | PR塑料线槽39*19 | m | 396.69
588 | 030411002042 | PR塑料线槽15*10 | m | 350.75
589 | 030411004027 | 塑料线槽配线 照明线路 BV2.5 | m | 2051.68
590 | 030411004028 | 塑料线槽配线 照明线路 BV4 | m | 3710.70
| 9. | B9 给排水、燃气工程 厨房部分E型C厨，C型A厨
591 | 031004004014 | 不锈钢洗菜盆380*320带水龙头 | 套 | 20
含上下水附件
592 | 031001006031 | 室内PP-R给水管DN15 1.25mpa | m | 0.25
含管件，热熔连接
593 | 031001006032 | 室内PP-R给水管DN20 1.25mpa | m | 14.33
含管件，热熔连接
594 | 031001006033 | 室内PVC-U排水管DN75 | m | 43.19
含管件，粘接连接
小 计
∑人工费
∑材料费
∑机械费
∑管理费
∑利 润
单价措施项目
小 计
∑人工费
∑材料费
∑机械费
∑管理费
∑利 润
合 计
∑人工费
∑材料费
∑机械费
∑管理费
表-08
分部分项工程和单价措施项目清单与计价表
工程名称:万福安居小区北组团部分存量经济适用房用作公租房装修改造工程 | [5 empty] | 第66页 共66页
序号 | 项目编码 | 项目名称及 项目特征描述 | 计量 单位 | 工程量 | 金额(元)
[5 empty] | 综合单价 | 合 价 | 其中： 暂估价
∑利 润
总 合 计
∑人工费
∑材料费
∑机械费
∑管理费
∑利 润
表-08

## 表-11总价措施项目清单与计价表
总价措施项目清单与计价表
工程名称:万福安居小区北组团部分存量经济适用房用作公租房装修改造工程 |  |  |  |  | 第1页 共8页
序 号 | 项目编码 | 项 目 名 称 | 计 算 基 础 | 费 率(%) 或标准 | 金 额(元) | 备注
万福安居小区公共租赁房装修改造工程(7#楼）-建筑装饰装修
一 |  | 2024建筑装饰装修工程一般计税法
（一） |  | 总价措施项目费用合计
1 | 桂011801001001 | 安全文明施工费 | ∑(分部分项人机+单价措施人机)
2 | 桂011801002001 | 检验试验配合费
3 | 桂011801003001 | 雨季施工增加费
4 | 桂011801004001 | 工程定位复测费
万福安居小区公共租赁房装修改造工程(10#楼）-建筑装饰装修
一 |  | 2024建筑装饰装修工程一般计税法
（一） |  | 总价措施项目费用合计
1 | 桂011801001002 | 安全文明施工费 | ∑(分部分项人机+单价措施人机)
2 | 桂011801002002 | 检验试验配合费
3 | 桂011801003002 | 雨季施工增加费
4 | 桂011801004002 | 工程定位复测费
万福安居小区公共租赁房装修改造工程(14#楼）-建筑装饰装修
一 |  | 2024建筑装饰装修工程一般计税法
（一） |  | 总价措施项目费用合计
1 | 桂011801001003 | 安全文明施工费 | ∑(分部分项人机+单价措施人机)
2 | 桂011801002003 | 检验试验配合费
3 | 桂011801003003 | 雨季施工增加费
4 | 桂011801004003 | 工程定位复测费
万福安居小区公共租赁房装修改造工程(15#楼）-建筑装饰装修
一 |  | 2024建筑装饰装修工程一般计税法
（一） |  | 总价措施项目费用合计
1 | 桂011801001004 | 安全文明施工费 | ∑(分部分项人机+单价措施人机)
2 | 桂011801002004 | 检验试验配合费
3 | 桂011801003004 | 雨季施工增加费
4 | 桂011801004004 | 工程定位复测费
注：以项计算的总价措施，无“计算基础”和“费率”的数值，可只填“金额”数值， 但应在备注栏说明施工方案出处或计算方式。
表-11
总价措施项目清单与计价表
工程名称:万福安居小区北组团部分存量经济适用房用作公租房装修改造工程 |  |  |  |  | 第2页 共8页
序 号 | 项目编码 | 项 目 名 称 | 计 算 基 础 | 费 率(%) 或标准 | 金 额(元) | 备注
万福安居小区公共租赁房装修改造工程(16#楼）-建筑装饰装修
一 |  | 2024建筑装饰装修工程一般计税法
（一） |  | 总价措施项目费用合计
1 | 桂011801001005 | 安全文明施工费 | ∑(分部分项人机+单价措施人机)
2 | 桂011801002005 | 检验试验配合费
3 | 桂011801003005 | 雨季施工增加费
4 | 桂011801004005 | 工程定位复测费
万福安居小区公共租赁房装修改造工程(17#楼）-建筑装饰装修
一 |  | 2024建筑装饰装修工程一般计税法
（一） |  | 总价措施项目费用合计
1 | 桂011801001006 | 安全文明施工费 | ∑(分部分项人机+单价措施人机)
2 | 桂011801002006 | 检验试验配合费
3 | 桂011801003006 | 雨季施工增加费
4 | 桂011801004006 | 工程定位复测费
万福安居小区公共租赁房装修改造工程(19#楼）-建筑装饰装修
一 |  | 2024建筑装饰装修工程一般计税法
（一） |  | 总价措施项目费用合计
1 | 桂011801001007 | 安全文明施工费 | ∑(分部分项人机+单价措施人机)
2 | 桂011801002007 | 检验试验配合费
3 | 桂011801003007 | 雨季施工增加费
4 | 桂011801004007 | 工程定位复测费
万福安居小区公共租赁房装修改造工程(20#楼）-建筑装饰装修
一 |  | 2024建筑装饰装修工程一般计税法
（一） |  | 总价措施项目费用合计
1 | 桂011801001008 | 安全文明施工费 | ∑(分部分项人机+单价措施人机)
2 | 桂011801002008 | 检验试验配合费
3 | 桂011801003008 | 雨季施工增加费
4 | 桂011801004008 | 工程定位复测费
注：以项计算的总价措施，无“计算基础”和“费率”的数值，可只填“金额”数值， 但应在备注栏说明施工方案出处或计算方式。
表-11
总价措施项目清单与计价表
工程名称:万福安居小区北组团部分存量经济适用房用作公租房装修改造工程 |  |  |  |  | 第3页 共8页
序 号 | 项目编码 | 项 目 名 称 | 计 算 基 础 | 费 率(%) 或标准 | 金 额(元) | 备注
万福安居小区公共租赁房装修改造工程(21#楼）-建筑装饰装修
一 |  | 2024建筑装饰装修工程一般计税法
（一） |  | 总价措施项目费用合计
1 | 桂011801001009 | 安全文明施工费 | ∑(分部分项人机+单价措施人机)
2 | 桂011801002009 | 检验试验配合费
3 | 桂011801003009 | 雨季施工增加费
4 | 桂011801004009 | 工程定位复测费
万福安居小区公共租赁房装修改造工程(22#23#楼）-建筑装饰装修
一 |  | 2024建筑装饰装修工程一般计税法
（一） |  | 总价措施项目费用合计
1 | 桂011801001010 | 安全文明施工费 | ∑(分部分项人机+单价措施人机)
2 | 桂011801002010 | 检验试验配合费
3 | 桂011801003010 | 雨季施工增加费
4 | 桂011801004010 | 工程定位复测费
万福安居小区公共租赁房装修改造工程(25#26#楼）-建筑装饰装修
一 |  | 2024建筑装饰装修工程一般计税法
（一） |  | 总价措施项目费用合计
1 | 桂011801001011 | 安全文明施工费 | ∑(分部分项人机+单价措施人机)
2 | 桂011801002011 | 检验试验配合费
3 | 桂011801003011 | 雨季施工增加费
4 | 桂011801004011 | 工程定位复测费
万福安居小区公共租赁房装修改造工程(28#楼）-建筑装饰装修
一 |  | 2024建筑装饰装修工程一般计税法
（一） |  | 总价措施项目费用合计
1 | 桂011801001012 | 安全文明施工费 | ∑(分部分项人机+单价措施人机)
2 | 桂011801002012 | 检验试验配合费
3 | 桂011801003012 | 雨季施工增加费
4 | 桂011801004012 | 工程定位复测费
注：以项计算的总价措施，无“计算基础”和“费率”的数值，可只填“金额”数值， 但应在备注栏说明施工方案出处或计算方式。
表-11
总价措施项目清单与计价表
工程名称:万福安居小区北组团部分存量经济适用房用作公租房装修改造工程 |  |  |  |  | 第4页 共8页
序 号 | 项目编码 | 项 目 名 称 | 计 算 基 础 | 费 率(%) 或标准 | 金 额(元) | 备注
万福安居小区公共租赁房装修改造工程(29#楼）-建筑装饰装修
一 |  | 2024建筑装饰装修工程一般计税法
（一） |  | 总价措施项目费用合计
1 | 桂011801001013 | 安全文明施工费 | ∑(分部分项人机+单价措施人机)
2 | 桂011801002013 | 检验试验配合费
3 | 桂011801003013 | 雨季施工增加费
4 | 桂011801004013 | 工程定位复测费
万福安居小区公共租赁房装修改造工程(32#楼）-建筑装饰装修
一 |  | 2024建筑装饰装修工程一般计税法
（一） |  | 总价措施项目费用合计
1 | 桂011801001014 | 安全文明施工费 | ∑(分部分项人机+单价措施人机)
2 | 桂011801002014 | 检验试验配合费
3 | 桂011801003014 | 雨季施工增加费
4 | 桂011801004014 | 工程定位复测费
万福安居小区公共租赁房装修改造工程(7#楼）-安装
一 |  | 2023给排水、燃气、电气、通风空调、消防、建筑智能、通信、自控仪表工程一般计税法
（一） |  | 总价措施项目费用合计
1 | 桂031401001001 | 安全文明施工费 | ∑分部分项及单价措施费定额(人工费+机械费)
2 | 桂031401002001 | 检验试验配合费
3 | 桂031401003001 | 雨季施工增加费
9 | 桂031401010001 | 脚手架搭拆费
10 | 桂031401011001 | 高层建筑增加费
万福安居小区公共租赁房装修改造工程(10#楼）-安装
一 |  | 2023给排水、燃气、电气、通风空调、消防、建筑智能、通信、自控仪表工程一般计税法
（一） |  | 总价措施项目费用合计
1 | 桂031401001002 | 安全文明施工费 | ∑分部分项及单价措施费定额(人工费+机械费)
2 | 桂031401002002 | 检验试验配合费
3 | 桂031401003002 | 雨季施工增加费
9 | 桂031401010002 | 脚手架搭拆费
注：以项计算的总价措施，无“计算基础”和“费率”的数值，可只填“金额”数值， 但应在备注栏说明施工方案出处或计算方式。
表-11
总价措施项目清单与计价表
工程名称:万福安居小区北组团部分存量经济适用房用作公租房装修改造工程 |  |  |  |  | 第5页 共8页
序 号 | 项目编码 | 项 目 名 称 | 计 算 基 础 | 费 率(%) 或标准 | 金 额(元) | 备注
10 | 桂031401011002 | 高层建筑增加费
万福安居小区公共租赁房装修改造工程(14#楼）-安装
一 |  | 2023给排水、燃气、电气、通风空调、消防、建筑智能、通信、自控仪表工程一般计税法
（一） |  | 总价措施项目费用合计
1 | 桂031401001003 | 安全文明施工费 | ∑分部分项及单价措施费定额(人工费+机械费)
2 | 桂031401002003 | 检验试验配合费
3 | 桂031401003003 | 雨季施工增加费
9 | 桂031401010003 | 脚手架搭拆费
万福安居小区公共租赁房装修改造工程(15#楼）-安装
一 |  | 2023给排水、燃气、电气、通风空调、消防、建筑智能、通信、自控仪表工程一般计税法
（一） |  | 总价措施项目费用合计
1 | 桂031401001004 | 安全文明施工费 | ∑分部分项及单价措施费定额(人工费+机械费)
2 | 桂031401002004 | 检验试验配合费
3 | 桂031401003004 | 雨季施工增加费
9 | 桂031401010004 | 脚手架搭拆费
万福安居小区公共租赁房装修改造工程(16#楼）-安装
一 |  | 2023给排水、燃气、电气、通风空调、消防、建筑智能、通信、自控仪表工程一般计税法
（一） |  | 总价措施项目费用合计
1 | 桂031401001005 | 安全文明施工费 | ∑分部分项及单价措施费定额(人工费+机械费)
2 | 桂031401002005 | 检验试验配合费
3 | 桂031401003005 | 雨季施工增加费
9 | 桂031401010005 | 脚手架搭拆费
万福安居小区公共租赁房装修改造工程(17#楼）-安装
一 |  | 2023给排水、燃气、电气、通风空调、消防、建筑智能、通信、自控仪表工程一般计税法
（一） |  | 总价措施项目费用合计
1 | 桂031401001006 | 安全文明施工费 | ∑分部分项及单价措施费定额(人工费+机械费)
2 | 桂031401002006 | 检验试验配合费
3 | 桂031401003006 | 雨季施工增加费
9 | 桂031401010006 | 脚手架搭拆费
注：以项计算的总价措施，无“计算基础”和“费率”的数值，可只填“金额”数值， 但应在备注栏说明施工方案出处或计算方式。
表-11
总价措施项目清单与计价表
工程名称:万福安居小区北组团部分存量经济适用房用作公租房装修改造工程 |  |  |  |  | 第6页 共8页
序 号 | 项目编码 | 项 目 名 称 | 计 算 基 础 | 费 率(%) 或标准 | 金 额(元) | 备注
万福安居小区公共租赁房装修改造工程(19#楼）-安装
一 |  | 2023给排水、燃气、电气、通风空调、消防、建筑智能、通信、自控仪表工程一般计税法
（一） |  | 总价措施项目费用合计
1 | 桂031401001007 | 安全文明施工费 | ∑分部分项及单价措施费定额(人工费+机械费)
2 | 桂031401002007 | 检验试验配合费
3 | 桂031401003007 | 雨季施工增加费
9 | 桂031401010007 | 脚手架搭拆费
万福安居小区公共租赁房装修改造工程(20#楼）-安装
一 |  | 2023给排水、燃气、电气、通风空调、消防、建筑智能、通信、自控仪表工程一般计税法
（一） |  | 总价措施项目费用合计
1 | 桂031401001008 | 安全文明施工费 | ∑分部分项及单价措施费定额(人工费+机械费)
2 | 桂031401002008 | 检验试验配合费
3 | 桂031401003008 | 雨季施工增加费
9 | 桂031401010008 | 脚手架搭拆费
万福安居小区公共租赁房装修改造工程(21#楼）-安装
一 |  | 2023给排水、燃气、电气、通风空调、消防、建筑智能、通信、自控仪表工程一般计税法
（一） |  | 总价措施项目费用合计
1 | 桂031401001009 | 安全文明施工费 | ∑分部分项及单价措施费定额(人工费+机械费)
2 | 桂031401002009 | 检验试验配合费
3 | 桂031401003009 | 雨季施工增加费
9 | 桂031401010009 | 脚手架搭拆费
万福安居小区公共租赁房装修改造工程(22#23#楼）-安装
一 |  | 2023给排水、燃气、电气、通风空调、消防、建筑智能、通信、自控仪表工程一般计税法
（一） |  | 总价措施项目费用合计
1 | 桂031401001010 | 安全文明施工费 | ∑分部分项及单价措施费定额(人工费+机械费)
2 | 桂031401002010 | 检验试验配合费
3 | 桂031401003010 | 雨季施工增加费
9 | 桂031401010010 | 脚手架搭拆费
10 | 桂031401011010 | 高层建筑增加费
注：以项计算的总价措施，无“计算基础”和“费率”的数值，可只填“金额”数值， 但应在备注栏说明施工方案出处或计算方式。
表-11
总价措施项目清单与计价表
工程名称:万福安居小区北组团部分存量经济适用房用作公租房装修改造工程 |  |  |  |  | 第7页 共8页
序 号 | 项目编码 | 项 目 名 称 | 计 算 基 础 | 费 率(%) 或标准 | 金 额(元) | 备注
万福安居小区公共租赁房装修改造工程(25#26#楼）-安装
一 |  | 2023给排水、燃气、电气、通风空调、消防、建筑智能、通信、自控仪表工程一般计税法
（一） |  | 总价措施项目费用合计
1 | 桂031401001011 | 安全文明施工费 | ∑分部分项及单价措施费定额(人工费+机械费)
2 | 桂031401002011 | 检验试验配合费
3 | 桂031401003011 | 雨季施工增加费
9 | 桂031401010011 | 脚手架搭拆费
10 | 桂031401011011 | 高层建筑增加费
万福安居小区公共租赁房装修改造工程(28#楼）-安装
一 |  | 2023给排水、燃气、电气、通风空调、消防、建筑智能、通信、自控仪表工程一般计税法
（一） |  | 总价措施项目费用合计
1 | 桂031401001012 | 安全文明施工费 | ∑分部分项及单价措施费定额(人工费+机械费)
2 | 桂031401002012 | 检验试验配合费
3 | 桂031401003012 | 雨季施工增加费
9 | 桂031401010012 | 脚手架搭拆费
万福安居小区公共租赁房装修改造工程(29#楼）-安装
一 |  | 2023给排水、燃气、电气、通风空调、消防、建筑智能、通信、自控仪表工程一般计税法
（一） |  | 总价措施项目费用合计
1 | 桂031401001013 | 安全文明施工费 | ∑分部分项及单价措施费定额(人工费+机械费)
2 | 桂031401002013 | 检验试验配合费
3 | 桂031401003013 | 雨季施工增加费
9 | 桂031401010013 | 脚手架搭拆费
万福安居小区公共租赁房装修改造工程(32#楼）-安装
一 |  | 2023给排水、燃气、电气、通风空调、消防、建筑智能、通信、自控仪表工程一般计税法
（一） |  | 总价措施项目费用合计
1 | 桂031401001014 | 安全文明施工费 | ∑分部分项及单价措施费定额(人工费+机械费)
2 | 桂031401002014 | 检验试验配合费
3 | 桂031401003014 | 雨季施工增加费
9 | 桂031401010014 | 脚手架搭拆费
注：以项计算的总价措施，无“计算基础”和“费率”的数值，可只填“金额”数值， 但应在备注栏说明施工方案出处或计算方式。
表-11
总价措施项目清单与计价表
工程名称:万福安居小区北组团部分存量经济适用房用作公租房装修改造工程 |  |  |  |  | 第8页 共8页
序 号 | 项目编码 | 项 目 名 称 | 计 算 基 础 | 费 率(%) 或标准 | 金 额(元) | 备注
10 | 桂031401011014 | 高层建筑增加费
合 计
注：以项计算的总价措施，无“计算基础”和“费率”的数值，可只填“金额”数值， 但应在备注栏说明施工方案出处或计算方式。
表-11

## 表-12其他项目清单与计价汇总表
其他项目清单与计价汇总表
工程名称:万福安居小区北组团部分存量经济适用房用作公租房装修改造工程 |  | 第1页 共8页
序号 | 项目名称 | 金额（元） | 备注
万福安居小区公共租赁房装修改造工程(7#楼）-建筑装饰装修
一 | 2024建筑装饰装修工程一般计税法 | 14734.42
1 | 暂列金额 | 14280 | 明细详见表－12－1
2 | 材料暂估价 |  | 明细详见表－12－2
3 | 专业工程暂估价 |  | 明细详见表－12－3
4 | 计日工 |  | 明细详见表－12－4
5 | 总承包服务费 |  | 明细详见表－12－5
6 | 安全生产责任保险费暂估价 | 454.42 | 分部分项工程费及措施项目费
万福安居小区公共租赁房装修改造工程(10#楼）-建筑装饰装修
一 | 2024建筑装饰装修工程一般计税法 | 14029.73
1 | 暂列金额 | 13600 | 明细详见表－12－1
2 | 材料暂估价 |  | 明细详见表－12－2
3 | 专业工程暂估价 |  | 明细详见表－12－3
4 | 计日工 |  | 明细详见表－12－4
5 | 总承包服务费 |  | 明细详见表－12－5
6 | 安全生产责任保险费暂估价 | 429.73 | 分部分项工程费及措施项目费
万福安居小区公共租赁房装修改造工程(14#楼）-建筑装饰装修
一 | 2024建筑装饰装修工程一般计税法 | 3514.37
1 | 暂列金额 | 3400 | 明细详见表－12－1
2 | 材料暂估价 |  | 明细详见表－12－2
3 | 专业工程暂估价 |  | 明细详见表－12－3
4 | 计日工 |  | 明细详见表－12－4
5 | 总承包服务费 |  | 明细详见表－12－5
6 | 安全生产责任保险费暂估价 | 114.37 | 分部分项工程费及措施项目费
万福安居小区公共租赁房装修改造工程(15#楼）-建筑装饰装修
一 | 2024建筑装饰装修工程一般计税法 | 7029.45
1 | 暂列金额 | 6800 | 明细详见表－12－1
2 | 材料暂估价 |  | 明细详见表－12－2
3 | 专业工程暂估价 |  | 明细详见表－12－3
4 | 计日工 |  | 明细详见表－12－4
5 | 总承包服务费 |  | 明细详见表－12－5
6 | 安全生产责任保险费暂估价 | 229.45 | 分部分项工程费及措施项目费
注:材料暂估单价进入清单项目综合单价，此处不汇总。
表－12
其他项目清单与计价汇总表
工程名称:万福安居小区北组团部分存量经济适用房用作公租房装修改造工程 |  | 第2页 共8页
序号 | 项目名称 | 金额（元） | 备注
万福安居小区公共租赁房装修改造工程(16#楼）-建筑装饰装修
一 | 2024建筑装饰装修工程一般计税法 | 19016.61
1 | 暂列金额 | 18360 | 明细详见表－12－1
2 | 材料暂估价 |  | 明细详见表－12－2
3 | 专业工程暂估价 |  | 明细详见表－12－3
4 | 计日工 |  | 明细详见表－12－4
5 | 总承包服务费 |  | 明细详见表－12－5
6 | 安全生产责任保险费暂估价 | 656.61 | 分部分项工程费及措施项目费
万福安居小区公共租赁房装修改造工程(17#楼）-建筑装饰装修
一 | 2024建筑装饰装修工程一般计税法 | 22580.78
1 | 暂列金额 | 21760 | 明细详见表－12－1
2 | 材料暂估价 |  | 明细详见表－12－2
3 | 专业工程暂估价 |  | 明细详见表－12－3
4 | 计日工 |  | 明细详见表－12－4
5 | 总承包服务费 |  | 明细详见表－12－5
6 | 安全生产责任保险费暂估价 | 820.78 | 分部分项工程费及措施项目费
万福安居小区公共租赁房装修改造工程(19#楼）-建筑装饰装修
一 | 2024建筑装饰装修工程一般计税法 | 12663.93
1 | 暂列金额 | 12240 | 明细详见表－12－1
2 | 材料暂估价 |  | 明细详见表－12－2
3 | 专业工程暂估价 |  | 明细详见表－12－3
4 | 计日工 |  | 明细详见表－12－4
5 | 总承包服务费 |  | 明细详见表－12－5
6 | 安全生产责任保险费暂估价 | 423.93 | 分部分项工程费及措施项目费
万福安居小区公共租赁房装修改造工程(20#楼）-建筑装饰装修
一 | 2024建筑装饰装修工程一般计税法 | 2124.92
1 | 暂列金额 | 2040 | 明细详见表－12－1
2 | 材料暂估价 |  | 明细详见表－12－2
3 | 专业工程暂估价 |  | 明细详见表－12－3
4 | 计日工 |  | 明细详见表－12－4
5 | 总承包服务费 |  | 明细详见表－12－5
6 | 安全生产责任保险费暂估价 | 84.92 | 分部分项工程费及措施项目费
注:材料暂估单价进入清单项目综合单价，此处不汇总。
表－12
其他项目清单与计价汇总表
工程名称:万福安居小区北组团部分存量经济适用房用作公租房装修改造工程 |  | 第3页 共8页
序号 | 项目名称 | 金额（元） | 备注
万福安居小区公共租赁房装修改造工程(21#楼）-建筑装饰装修
一 | 2024建筑装饰装修工程一般计税法 | 2124.82
1 | 暂列金额 | 2040 | 明细详见表－12－1
2 | 材料暂估价 |  | 明细详见表－12－2
3 | 专业工程暂估价 |  | 明细详见表－12－3
4 | 计日工 |  | 明细详见表－12－4
5 | 总承包服务费 |  | 明细详见表－12－5
6 | 安全生产责任保险费暂估价 | 84.82 | 分部分项工程费及措施项目费
万福安居小区公共租赁房装修改造工程(22#23#楼）-建筑装饰装修
一 | 2024建筑装饰装修工程一般计税法 | 6296.03
1 | 暂列金额 | 6120 | 明细详见表－12－1
2 | 材料暂估价 |  | 明细详见表－12－2
3 | 专业工程暂估价 |  | 明细详见表－12－3
4 | 计日工 |  | 明细详见表－12－4
5 | 总承包服务费 |  | 明细详见表－12－5
6 | 安全生产责任保险费暂估价 | 176.03 | 分部分项工程费及措施项目费
万福安居小区公共租赁房装修改造工程(25#26#楼）-建筑装饰装修
一 | 2024建筑装饰装修工程一般计税法 | 707.2
1 | 暂列金额 | 680 | 明细详见表－12－1
2 | 材料暂估价 |  | 明细详见表－12－2
3 | 专业工程暂估价 |  | 明细详见表－12－3
4 | 计日工 |  | 明细详见表－12－4
5 | 总承包服务费 |  | 明细详见表－12－5
6 | 安全生产责任保险费暂估价 | 27.2 | 分部分项工程费及措施项目费
万福安居小区公共租赁房装修改造工程(28#楼）-建筑装饰装修
一 | 2024建筑装饰装修工程一般计税法 | 14780.7
1 | 暂列金额 | 14280 | 明细详见表－12－1
2 | 材料暂估价 |  | 明细详见表－12－2
3 | 专业工程暂估价 |  | 明细详见表－12－3
4 | 计日工 |  | 明细详见表－12－4
5 | 总承包服务费 |  | 明细详见表－12－5
6 | 安全生产责任保险费暂估价 | 500.7 | 分部分项工程费及措施项目费
注:材料暂估单价进入清单项目综合单价，此处不汇总。
表－12
其他项目清单与计价汇总表
工程名称:万福安居小区北组团部分存量经济适用房用作公租房装修改造工程 |  | 第4页 共8页
序号 | 项目名称 | 金额（元） | 备注
万福安居小区公共租赁房装修改造工程(29#楼）-建筑装饰装修
一 | 2024建筑装饰装修工程一般计税法 | 7048.77
1 | 暂列金额 | 6800 | 明细详见表－12－1
2 | 材料暂估价 |  | 明细详见表－12－2
3 | 专业工程暂估价 |  | 明细详见表－12－3
4 | 计日工 |  | 明细详见表－12－4
5 | 总承包服务费 |  | 明细详见表－12－5
6 | 安全生产责任保险费暂估价 | 248.77 | 分部分项工程费及措施项目费
万福安居小区公共租赁房装修改造工程(32#楼）-建筑装饰装修
一 | 2024建筑装饰装修工程一般计税法 | 14024.78
1 | 暂列金额 | 13600 | 明细详见表－12－1
2 | 材料暂估价 |  | 明细详见表－12－2
3 | 专业工程暂估价 |  | 明细详见表－12－3
4 | 计日工 |  | 明细详见表－12－4
5 | 总承包服务费 |  | 明细详见表－12－5
6 | 安全生产责任保险费暂估价 | 424.78 | 分部分项工程费及措施项目费
万福安居小区公共租赁房装修改造工程(7#楼）-安装
一 | 2023给排水、燃气、电气、通风空调、消防、建筑智能、通信、自控仪表工程一般计税法 | 211.58
1 | 暂列金额 |  | 明细详见表-11-1
2 | 材料暂估价 |  | 明细详见表-11-2
3 | 专业工程暂估价 |  | 明细详见表-11-3
4 | 安全生产责任保险费暂估价 | 211.58 | 分部分项工程费及措施项目费
5 | 计日工 |  | 明细详见表-11-4
6 | 总承包服务费 |  | 明细详见表-11-5
万福安居小区公共租赁房装修改造工程(10#楼）-安装
一 | 2023给排水、燃气、电气、通风空调、消防、建筑智能、通信、自控仪表工程一般计税法 | 201.62
1 | 暂列金额 |  | 明细详见表-11-1
2 | 材料暂估价 |  | 明细详见表-11-2
3 | 专业工程暂估价 |  | 明细详见表-11-3
4 | 安全生产责任保险费暂估价 | 201.62 | 分部分项工程费及措施项目费
5 | 计日工 |  | 明细详见表-11-4
6 | 总承包服务费 |  | 明细详见表-11-5
注:材料暂估单价进入清单项目综合单价，此处不汇总。
表－12
其他项目清单与计价汇总表
工程名称:万福安居小区北组团部分存量经济适用房用作公租房装修改造工程 |  | 第5页 共8页
序号 | 项目名称 | 金额（元） | 备注
万福安居小区公共租赁房装修改造工程(14#楼）-安装
一 | 2023给排水、燃气、电气、通风空调、消防、建筑智能、通信、自控仪表工程一般计税法 | 47.79
1 | 暂列金额 |  | 明细详见表-11-1
2 | 材料暂估价 |  | 明细详见表-11-2
3 | 专业工程暂估价 |  | 明细详见表-11-3
4 | 安全生产责任保险费暂估价 | 47.79 | 分部分项工程费及措施项目费
5 | 计日工 |  | 明细详见表-11-4
6 | 总承包服务费 |  | 明细详见表-11-5
万福安居小区公共租赁房装修改造工程(15#楼）-安装
一 | 2023给排水、燃气、电气、通风空调、消防、建筑智能、通信、自控仪表工程一般计税法 | 96.59
1 | 暂列金额 |  | 明细详见表-11-1
2 | 材料暂估价 |  | 明细详见表-11-2
3 | 专业工程暂估价 |  | 明细详见表-11-3
4 | 安全生产责任保险费暂估价 | 96.59 | 分部分项工程费及措施项目费
5 | 计日工 |  | 明细详见表-11-4
6 | 总承包服务费 |  | 明细详见表-11-5
万福安居小区公共租赁房装修改造工程(16#楼）-安装
一 | 2023给排水、燃气、电气、通风空调、消防、建筑智能、通信、自控仪表工程一般计税法 | 280.02
1 | 暂列金额 |  | 明细详见表-11-1
2 | 材料暂估价 |  | 明细详见表-11-2
3 | 专业工程暂估价 |  | 明细详见表-11-3
4 | 安全生产责任保险费暂估价 | 280.02 | 分部分项工程费及措施项目费
5 | 计日工 |  | 明细详见表-11-4
6 | 总承包服务费 |  | 明细详见表-11-5
万福安居小区公共租赁房装修改造工程(17#楼）-安装
一 | 2023给排水、燃气、电气、通风空调、消防、建筑智能、通信、自控仪表工程一般计税法 | 344.08
1 | 暂列金额 |  | 明细详见表-11-1
2 | 材料暂估价 |  | 明细详见表-11-2
3 | 专业工程暂估价 |  | 明细详见表-11-3
4 | 安全生产责任保险费暂估价 | 344.08 | 分部分项工程费及措施项目费
5 | 计日工 |  | 明细详见表-11-4
6 | 总承包服务费 |  | 明细详见表-11-5
注:材料暂估单价进入清单项目综合单价，此处不汇总。
表－12
其他项目清单与计价汇总表
工程名称:万福安居小区北组团部分存量经济适用房用作公租房装修改造工程 |  | 第6页 共8页
序号 | 项目名称 | 金额（元） | 备注
万福安居小区公共租赁房装修改造工程(19#楼）-安装
一 | 2023给排水、燃气、电气、通风空调、消防、建筑智能、通信、自控仪表工程一般计税法 | 172.41
1 | 暂列金额 |  | 明细详见表-11-1
2 | 材料暂估价 |  | 明细详见表-11-2
3 | 专业工程暂估价 |  | 明细详见表-11-3
4 | 安全生产责任保险费暂估价 | 172.41 | 分部分项工程费及措施项目费
5 | 计日工 |  | 明细详见表-11-4
6 | 总承包服务费 |  | 明细详见表-11-5
万福安居小区公共租赁房装修改造工程(20#楼）-安装
一 | 2023给排水、燃气、电气、通风空调、消防、建筑智能、通信、自控仪表工程一般计税法 | 35.77
1 | 暂列金额 |  | 明细详见表-11-1
2 | 材料暂估价 |  | 明细详见表-11-2
3 | 专业工程暂估价 |  | 明细详见表-11-3
4 | 安全生产责任保险费暂估价 | 35.77 | 分部分项工程费及措施项目费
5 | 计日工 |  | 明细详见表-11-4
6 | 总承包服务费 |  | 明细详见表-11-5
万福安居小区公共租赁房装修改造工程(21#楼）-安装
一 | 2023给排水、燃气、电气、通风空调、消防、建筑智能、通信、自控仪表工程一般计税法 | 36.23
1 | 暂列金额 |  | 明细详见表-11-1
2 | 材料暂估价 |  | 明细详见表-11-2
3 | 专业工程暂估价 |  | 明细详见表-11-3
4 | 安全生产责任保险费暂估价 | 36.23 | 分部分项工程费及措施项目费
5 | 计日工 |  | 明细详见表-11-4
6 | 总承包服务费 |  | 明细详见表-11-5
万福安居小区公共租赁房装修改造工程(22#23#楼）-安装
一 | 2023给排水、燃气、电气、通风空调、消防、建筑智能、通信、自控仪表工程一般计税法 | 80.22
1 | 暂列金额 |  | 明细详见表-11-1
2 | 材料暂估价 |  | 明细详见表-11-2
3 | 专业工程暂估价 |  | 明细详见表-11-3
4 | 安全生产责任保险费暂估价 | 80.22 | 分部分项工程费及措施项目费
5 | 计日工 |  | 明细详见表-11-4
6 | 总承包服务费 |  | 明细详见表-11-5
注:材料暂估单价进入清单项目综合单价，此处不汇总。
表－12
其他项目清单与计价汇总表
工程名称:万福安居小区北组团部分存量经济适用房用作公租房装修改造工程 |  | 第7页 共8页
序号 | 项目名称 | 金额（元） | 备注
万福安居小区公共租赁房装修改造工程(25#26#楼）-安装
一 | 2023给排水、燃气、电气、通风空调、消防、建筑智能、通信、自控仪表工程一般计税法 | 9.32
1 | 暂列金额 |  | 明细详见表-11-1
2 | 材料暂估价 |  | 明细详见表-11-2
3 | 专业工程暂估价 |  | 明细详见表-11-3
4 | 安全生产责任保险费暂估价 | 9.32 | 分部分项工程费及措施项目费
5 | 计日工 |  | 明细详见表-11-4
6 | 总承包服务费 |  | 明细详见表-11-5
万福安居小区公共租赁房装修改造工程(28#楼）-安装
一 | 2023给排水、燃气、电气、通风空调、消防、建筑智能、通信、自控仪表工程一般计税法 | 200.74
1 | 暂列金额 |  | 明细详见表-11-1
2 | 材料暂估价 |  | 明细详见表-11-2
3 | 专业工程暂估价 |  | 明细详见表-11-3
4 | 安全生产责任保险费暂估价 | 200.74 | 分部分项工程费及措施项目费
5 | 计日工 |  | 明细详见表-11-4
6 | 总承包服务费 |  | 明细详见表-11-5
万福安居小区公共租赁房装修改造工程(29#楼）-安装
一 | 2023给排水、燃气、电气、通风空调、消防、建筑智能、通信、自控仪表工程一般计税法 | 95.78
1 | 暂列金额 |  | 明细详见表-11-1
2 | 材料暂估价 |  | 明细详见表-11-2
3 | 专业工程暂估价 |  | 明细详见表-11-3
4 | 安全生产责任保险费暂估价 | 95.78 | 分部分项工程费及措施项目费
5 | 计日工 |  | 明细详见表-11-4
6 | 总承包服务费 |  | 明细详见表-11-5
万福安居小区公共租赁房装修改造工程(32#楼）-安装
一 | 2023给排水、燃气、电气、通风空调、消防、建筑智能、通信、自控仪表工程一般计税法 | 161.26
1 | 暂列金额 |  | 明细详见表-11-1
2 | 材料暂估价 |  | 明细详见表-11-2
3 | 专业工程暂估价 |  | 明细详见表-11-3
4 | 安全生产责任保险费暂估价 | 161.26 | 分部分项工程费及措施项目费
5 | 计日工 |  | 明细详见表-11-4
6 | 总承包服务费 |  | 明细详见表-11-5
注:材料暂估单价进入清单项目综合单价，此处不汇总。
表－12
其他项目清单与计价汇总表
工程名称:万福安居小区北组团部分存量经济适用房用作公租房装修改造工程 |  | 第8页 共8页
序号 | 项目名称 | 金额（元） | 备注
合 计
注:材料暂估单价进入清单项目综合单价，此处不汇总。
表－12

## 表-12-1暂列金额明细表
暂列金额明细表
工程名称:万福安居小区北组团部分存量经济适用房用作公租房装修改造工程 |  |  | 第1页 共3页
序号 | 项目名称 | 计量单位 | 暂定金额(元) | 备注
| 万福安居小区公共租赁房装修改造工程(7#楼）-建筑装饰装修 |  | 14280
1 | 暂列金额 |  | 14280
| 暂列金额 | 元 | 14280
| 万福安居小区公共租赁房装修改造工程(10#楼）-建筑装饰装修 |  | 13600
1 | 暂列金额 |  | 13600
| 暂列金额 | 元 | 13600
| 万福安居小区公共租赁房装修改造工程(14#楼）-建筑装饰装修 |  | 3400
1 | 暂列金额 |  | 3400
| 暂列金额 | 元 | 3400
| 万福安居小区公共租赁房装修改造工程(15#楼）-建筑装饰装修 |  | 6800
1 | 暂列金额 |  | 6800
| 暂列金额 | 元 | 6800
| 万福安居小区公共租赁房装修改造工程(16#楼）-建筑装饰装修 |  | 18360
1 | 暂列金额 |  | 18360
| 暂列金额 | 元 | 18360
| 万福安居小区公共租赁房装修改造工程(17#楼）-建筑装饰装修 |  | 21760
1 | 暂列金额 |  | 21760
| 暂列金额 | 元 | 21760
| 万福安居小区公共租赁房装修改造工程(19#楼）-建筑装饰装修 |  | 12240
1 | 暂列金额 |  | 12240
| 暂列金额 | 元 | 12240
| 万福安居小区公共租赁房装修改造工程(20#楼）-建筑装饰装修 |  | 2040
1 | 暂列金额 |  | 2040
| 暂列金额 | 元 | 2040
| 万福安居小区公共租赁房装修改造工程(21#楼）-建筑装饰装修 |  | 2040
1 | 暂列金额 |  | 2040
| 暂列金额 | 元 | 2040
| 万福安居小区公共租赁房装修改造工程(22#23#楼）-建筑装饰装修 |  | 6120
1 | 暂列金额 |  | 6120
| 暂列金额 | 元 | 6120
| 万福安居小区公共租赁房装修改造工程(25#26#楼）-建筑装饰装修 |  | 680
1 | 暂列金额 |  | 680
| 暂列金额 | 元 | 680
| 万福安居小区公共租赁房装修改造工程(28#楼）-建筑装饰装修 |  | 14280
注：此表由招标人填写，如不能详列，也可只列暂定金额总额，投标人应将上述暂列金额计入总价中。
表－12－1
暂列金额明细表
工程名称:万福安居小区北组团部分存量经济适用房用作公租房装修改造工程 |  |  | 第2页 共3页
序号 | 项目名称 | 计量单位 | 暂定金额(元) | 备注
1 | 暂列金额 |  | 14280
| 暂列金额 | 元 | 14280
| 万福安居小区公共租赁房装修改造工程(29#楼）-建筑装饰装修 |  | 6800
1 | 暂列金额 |  | 6800
| 暂列金额 | 元 | 6800
| 万福安居小区公共租赁房装修改造工程(32#楼）-建筑装饰装修 |  | 13600
1 | 暂列金额 |  | 13600
| 暂列金额 | 元 | 13600
万福安居小区公共租赁房装修改造工程(7#楼）-安装
1 | 暂列金额
万福安居小区公共租赁房装修改造工程(10#楼）-安装
1 | 暂列金额
万福安居小区公共租赁房装修改造工程(14#楼）-安装
1 | 暂列金额
万福安居小区公共租赁房装修改造工程(15#楼）-安装
1 | 暂列金额
万福安居小区公共租赁房装修改造工程(16#楼）-安装
1 | 暂列金额
万福安居小区公共租赁房装修改造工程(17#楼）-安装
1 | 暂列金额
万福安居小区公共租赁房装修改造工程(19#楼）-安装
1 | 暂列金额
万福安居小区公共租赁房装修改造工程(20#楼）-安装
1 | 暂列金额
万福安居小区公共租赁房装修改造工程(21#楼）-安装
1 | 暂列金额
万福安居小区公共租赁房装修改造工程(22#23#楼）-安装
1 | 暂列金额
万福安居小区公共租赁房装修改造工程(25#26#楼）-安装
1 | 暂列金额
万福安居小区公共租赁房装修改造工程(28#楼）-安装
1 | 暂列金额
万福安居小区公共租赁房装修改造工程(29#楼）-安装
1 | 暂列金额
万福安居小区公共租赁房装修改造工程(32#楼）-安装
注：此表由招标人填写，如不能详列，也可只列暂定金额总额，投标人应将上述暂列金额计入总价中。
表－12－1
暂列金额明细表
工程名称:万福安居小区北组团部分存量经济适用房用作公租房装修改造工程 |  |  | 第3页 共3页
序号 | 项目名称 | 计量单位 | 暂定金额(元) | 备注
1 | 暂列金额
| 合 计 |  | 136000
注：此表由招标人填写，如不能详列，也可只列暂定金额总额，投标人应将上述暂列金额计入总价中。
表－12－1

## 主要材料及价格表全部工料机
主要材料及价格表
工程名称:万福安居小区北组团部分存量经济适用房用作公租房装修改造工程 |  |  |  | 第1页 共5页
序号 | 材料编码 | 项目名称及规格、型号等特殊要求 | 单位 | 数量 | 单价（元）
1 | 1 | 人工合计
2 | 000502000 | 2023安装人工费 | 元
3 | 002401000 | 建筑装饰人工 | 元
4 | 2 | 材料合计
5 | 010310001 | 镀锌铁丝(综合) | kg
6 | 020101009 | 橡胶板 1～3mm | kg
7 | 020506001 | 橡皮护套圈 Φ6～32 | 个
8 | 021303001 | 聚四氟乙烯生料带 宽20mm | m
9 | 022705004 | 棉纱头 | kg
10 | 023101002 | 尼龙编织布 | ㎡
11 | 030110003 | 镀锌自攻螺钉 M4～6×20～35 | 个
12 | 030112001 | 木螺钉 | 百个
13 | 030112005 | 木螺钉 m2～4×6～65 | 个
14 | 030113002 | 镀锌木螺钉 M4.5～6×15～100 | 个
15 | 030120001 | 镀锌机螺钉 M2～5×4～50 | 个
16 | 030126007 | 螺栓 M6～12×12～50 | 套
17 | 030126011 | 螺栓 M6×100 | 套
18 | 030126018 | 螺栓 M8×14～75 | 套
19 | 030156011 | 膨胀螺栓 M6×85 | 套
20 | 030156026 | 膨胀螺栓 M12 | 套
21 | 030168004 | 镀锌锁紧螺母 20 | 个
22 | 030182005 | 塑料胀管 Φ6～8 | 颗
23 | 030311111 | 不锈钢合页 | 副
24 | 031337001 | 冲击钻头（综合） | 根
25 | 031337006 | 冲击钻头 Φ8 | 个
26 | 031337010 | 冲击钻头 φ12 | 个
27 | 031345001 | 钢锯条 | 根
28 | 031347003 | 水砂纸 | 张
29 | 031347004 | 铁砂布 | 张
30 | 032104003 | 钢丝网（综合） | ㎡
31 | 032116017 | 门窗固定连接铁件（地脚）3×30×300 | 个
32 | 040102001 | 砌筑水泥 M32.5 | t
33 | 040102003 | 普通硅酸盐水泥 P.O 42.5MPa | t
34 | 040102004 | 普通硅酸盐水泥 P.O 42.5MPa | kg
35 | 040301001 | 砂（综合） | 
36 | 040301001 | 砂(综合) | 
37 | 040301004 | 中砂 | 
主要材料及价格表
工程名称:万福安居小区北组团部分存量经济适用房用作公租房装修改造工程 |  |  |  | 第2页 共5页
序号 | 材料编码 | 项目名称及规格、型号等特殊要求 | 单位 | 数量 | 单价（元）
38 | 041301001 | 页岩标准砖 240×115×53 | 千块
39 | 041302001 | 多孔页岩砖 240×115×90 | 千块
40 | 042903008.1 | 细石混凝土预制板 | 
41 | 050101001 | 木材（综合） | 
42 | 050306001 | 周转板枋材 | 
43 | 050501008 | 胶合板9mm | ㎡
44 | 070103002 | 陶瓷墙面砖 200×300 | ㎡
45 | 070501003 | 陶瓷地面砖 300×300 | ㎡
46 | 110105001 | 夹板门 | 樘
47 | 110105001.1 | 夹板门 | 樘
48 | 111101001 | 塑钢推拉门（成品） | ㎡
49 | 111102001 | 塑钢平开门（成品） | ㎡
50 | 130132001 | 油灰 | kg
51 | 130311003 | 成品腻子粉（一般型） | kg
52 | 130311005 | 耐水腻子 | kg
53 | 130527001 | 聚合物水泥防水涂料（JS-II） | kg
54 | 130528002 | 聚氨酯沥青防水涂料 | kg
55 | 133504001 | 防水粉 | kg
56 | 140702001 | 机油（综合） | kg
57 | 140901002 | 电力复合酯 一级 | kg
58 | 143124001 | 漂白粉 | kg
59 | 143309001 | 丙酮 | kg
60 | 144101005 | 建筑胶 | kg
61 | 144110004 | 硅酮耐候密封胶 | kg
62 | 144114006 | 聚氯乙烯热熔密封胶 | kg
63 | 144114009 | 聚氨酯发泡密封胶（750mL/支） | 支
64 | 144116005 | 粘合剂 | kg
65 | 172504001 | 硬聚氯乙烯(PVC－U)排水管 De50 | m
66 | 172515001 | 软管 DN15 L=30～50cm | 根
67 | 180907001 | PVC转换接头 De50×40 | 个
68 | 180909001 | 内螺牙弯头 De20 | 个
69 | 182501001 | 塑料管卡 de20 | 个
70 | 182501002 | 塑料管卡 de25 | 个
71 | 182501003 | 塑料管卡 de32 | 个
72 | 182501005 | 塑料管卡 de50 | 个
73 | 182501007 | 塑料管卡 de75 | 个
74 | 213313001 | 角型阀(带铜活) DN15 | 个
主要材料及价格表
工程名称:万福安居小区北组团部分存量经济适用房用作公租房装修改造工程 |  |  |  | 第3页 共5页
序号 | 材料编码 | 项目名称及规格、型号等特殊要求 | 单位 | 数量 | 单价（元）
75 | 213322005 | 存水弯 塑料 S型 DN50 | 个
76 | 213325001 | 排水栓(带链堵) De50 | 套
77 | 213327001 | 透气帽(铅丝球) DN50 | 个
78 | 213327002 | 透气帽(铅丝球) DN75 | 个
79 | 213328000 | 洗脸盆托架 | 副
80 | 290628002 | 塑料护口 15～20 | 个
81 | 291112001 | 接线盒 | 个
82 | 292702006 | 尼龙扎带(综合) | 个
83 | 341101001 | 水 | 
84 | 341301011 | 标志牌 塑料扁形 | 个
85 | 341508001 | 其他材料费 | 元
86 | 341508006 | 其他材料费 | 元
87 | 350104002 | 复合木模板面板 | ㎡
88 | 350305001 | 金属脚手架底座 | 个
89 | 350309002 | 钢笆子（钢筋网脚手板） | ㎡
90 | 350310001 | 交叉支撑（脚手架专用） | 副
91 | 350310002 | 水平架（脚手架专用） | ㎡
92 | 350310003 | 连接棒 | 个
93 | 350907004 | 门式钢管架 | ㎡
94 | B-C.1 | PVC隔断及折叠门 材料费 | ㎡
95 | 3 | 配合比合计
96 | 800101005 | 水泥砂浆中砂M5 | 
97 | 800101014 | 水泥砂浆中砂M5 | 
98 | 800102001 | 水泥砂浆 1∶1 | 
99 | 800102003 | 水泥砂浆 1∶2 | 
100 | 800102004 | 水泥砂浆 1∶2.5 | 
101 | 800102005 | 水泥砂浆 1∶3 | 
102 | 800102006 | 水泥砂浆 1∶4 | 
103 | 800702003 | 水泥防水砂浆(加防水粉5％) 1∶2.5 | 
104 | 801101001 | 素水泥浆 | 
105 | 4 | 主材合计
106 | 172500000.1 | PVC-U排水管DN50 | m
107 | 172500000.1 | PVC-U排水管DN75 | m
108 | 172500000.3 | 塑料管DN75 | m
109 | 172502000.1 | PP-R给水管DN20 1.25mpa | m
110 | 172502000.1 | PP-R给水管DN20 1.25mpa | m
111 | 172502000.1 | PP-R给水管DN15 1.25MPa | m
主要材料及价格表
工程名称:万福安居小区北组团部分存量经济适用房用作公租房装修改造工程 |  |  |  | 第4页 共5页
序号 | 材料编码 | 项目名称及规格、型号等特殊要求 | 单位 | 数量 | 单价（元）
112 | 172502000.1 | PP－R给水管DN15 1.25MPA | m
113 | 172502000.2 | PP-R给水管DN25 1.25mpa | m
114 | 172502000.2 | PP-R给水管DN25 1.25mpa | m
115 | 172502000.2 | PP－R给水管DN20 | m
116 | 172502000.2 | PP-R给水管DN20 1.25mpa | m
117 | 180903000.1 | 塑料给水管件DN20 | 个
118 | 180903000.1 | 塑料给水管件DN15 | 个
119 | 180903000.2 | 塑料给水管件DN20 | 个
120 | 180903000.2 | 塑料给水管件DN20 | 个
121 | 180903000.2 | 塑料给水管件DN25 | 个
122 | 180903000.2 | 塑料给水管件DN25 | 个
123 | 180904000.1 | 承插塑料管件DN75 | 个
124 | 180904000.1 | 承插塑料管件DN50 | 个
125 | 211301000.1 | 不锈钢洗菜盆380*320 带水龙头 | 个
126 | 213301000 | 水嘴 | 个
127 | 213318000.1 | 带存水弯地漏DN50 | 个
128 | 264902001.1 | 漏电空气开关C65N-C20A/2P+VE30MA | 个
129 | 264902001.1 | 漏电空气开关ECE120CFN/1P+N IN=20A 30MA | 个
130 | 264902001.1 | 漏电空气开关C65N-C16A/2P+VE30MA | 个
131 | 264902001.1 | 空气开关C65N-C20A/2P | 个
132 | 264902001.2 | 漏电空气开关ECE120CFN/1P+N IN=20A 30MA | 个
133 | 264902001.2 | 漏电空气开关C65N-C20A/2P+VE30MA | 个
134 | 264902001.2 | 漏电空气开关C65N-C16A/2P+VE30MA | 个
135 | 264902001.2 | 漏电空气开关EC116CFN/1P+N IN=16A 30MA | 个
136 | 264902001.3 | 空气开关C65N-C16A/2P | 个
137 | 264902001.4 | 漏电空气开关C65N-C20A/2P+VE30MA | 个
138 | Z250001001.1 | 座灯头18W | 套
139 | Z250001001.2 | 座灯头18W | 套
140 | Z250001001.2 | 座灯头 18W | 套
141 | Z260501001.1 | 跷板开关明装 单联 | 个
142 | Z260501001.2 | 跷板开关明装 双联 | 个
143 | Z260501001.3 | 跷板开关明装 三联 | 个
144 | Z264101001.1 | 二三极明插座10A（安全型） | 套
145 | Z264101001.1 | 双联二三级明插座10A（安全型） | 套
146 | Z264101001.2 | 洗衣机明装插座10A（安全型） | 套
147 | Z264101001.3 | 厨房明装插座10A（安全型） | 套
148 | Z264101001.4 | 柜式单相空调插座16A（安全型） | 套
主要材料及价格表
工程名称:万福安居小区北组团部分存量经济适用房用作公租房装修改造工程 |  |  |  | 第5页 共5页
序号 | 材料编码 | 项目名称及规格、型号等特殊要求 | 单位 | 数量 | 单价（元）
149 | Z264101001.4 | 成套插座冰箱明装插座10A（安全型） | 套
150 | Z264101001.4 | 挂式单相空调插座16A（安全型） | 套
151 | Z264101001.4 | 柜式单相空调插座 | 套
152 | Z264101001.5 | 抽油烟机明装插座10A（安全型） | 套
153 | Z264101001.6 | 卫生间明装插座10A（安全型） | 套
154 | Z264101001.7 | 柜式单相空调插座16A（安全型） | 套
155 | Z264101001.7 | 挂式单相空调插座16A（安全型） | 套
156 | Z264101001.8 | 柜式单相空调插座16A（安全型） | 套
157 | Z264101001.8 | 挂式单相空调插座16A（安全型） | 套
158 | Z280301000.1 | 铜芯塑料绝缘导线BV2.5 | m
159 | Z280301000.1 | 铜芯塑料绝缘导线BV2.5 | m
160 | Z280301000.2 | 铜芯塑料绝缘导线BV4 | m
161 | Z280301000.2 | 铜芯塑料绝缘导线BV4 | m
162 | Z290302000.1 | 塑料线槽50*25 | m
163 | Z290302000.2 | 塑料线槽15*10 | m
164 | Z290302000.3 | 塑料线槽39*19 | m
165 | 5 | 机械台班组成合计
166 | 000502002 | 2023安装机械第一类费用 | 元
167 | 002401001 | 机械台班人工费 | 元
168 | 140301004 | 汽油92# | kg
169 | 341103001 | 电 | kW·h
170 | 341103001 | 电 | kW·h
171 | 994701004 | 折旧费 | 元
172 | 994701005 | 检修费 | 元
173 | 994701006 | 维护费 | 元
174 | 994701007 | 安拆及场外运输费 | 元
175 | 994701008 | 其他费 | 元
176 | 6 | 机械合计
177 | 341509003 | 其他机械费 | 元
178 | 990509001 | 灰浆搅拌机 拌筒容量200L | 台班
179 | 990704004 | 载重汽车 装载质量4t | 台班
180 | 992511001 | 热熔对接焊机 直径63mm | 台班
181 | 994410004 | 试压泵 压力30MPa | 台班
182 | 994508001 | 电锤 功率 520W | 台班
183 |  | 合 计