## 封-2招标控制价
桂林市社会福利院消防安全提升改造项目
工程
招标控制价
招 标 人:
(单位盖章)
造价咨询人:
(单位盖章)
软件名称及版本号:博奥云计价软件
工程计价软件测评合格编号:2019J02、2019A02、2019S02、2023S02、2019Y02、2022Y02
封-2

## 扉-2招标控制价
桂林市社会福利院消防安全提升改造项目
工程
招标控制价
招标控制价(小写): |  |  | 1832422.06元
(大写): |  |  | 壹佰捌拾叁万贰仟肆佰贰拾贰元零陆分
招标人: |  |  |  | 造价咨询人:
|  | (单位盖章) |  |  |  | (单位盖章)
法定代表人 |  |  |  | 法定代表人
或其授权人 | : |  |  | 或其授权人 | :
|  | (签字或盖章) |  |  |  | (签字或盖章)
编制人: |  |  |  | 复核人:
|  | (造价人员签字盖专用章) |  |  |  | (造价工程师签字盖专用章)
编制时间: |  |  |  | 复核时间:
软件名称及版本号:博奥云计价软件
工程计价软件测评合格编号:2019J02、2019A02、2019S02、2023S02、2019Y02、2022Y02
扉-2

## 表-01总说明
总 说 明
工程名称:桂林市社会福利院消防安全提升改造项目 | 第1页 共1页
一、项目概况
1.本工程为桂林市社会福利院消防安全提升改造项目，主要对福利院消防进行改造，主要建设内容为拆除工程、安装工程等。
2.建设地址：桂林市社会福利院
二、编制依据
1.(GB5050-2013)《建设工程工程量清单计价规范》、(GB50500-2013)《建设工程工程量清单计价规范广西壮族自治区实施细则》。
2.2022年《广西壮族自治区市政工程消耗量定额》及相应费用定额；
3.2024年《广西壮族自治区建筑装修装修工程消耗量定额》及相应费用定额；
4.2023年《广西壮族自治区安装工程消耗量定额》及现行费用定额；
5.2024年《广西壮族自治区建筑工程拆除消耗量定额》及现行费用定额；
6.2013年《广西壮族自治区安装工程拆除消耗量定额》及现行费用定额
7.桂建标[2016]16号关于颁布2016年《广西壮族自治区建设工程费用定额》的通知；
8.桂建标字[2018]19号文《关于调整建设工程定额人工费及有关费率的通知》；
9.桂建标[2016]17号《自治区住房城乡建设厅关于建筑业实施营业税改增值税后广西壮族自治区建设工程计价依据调整的通知》；
10.《自治区住房城乡建设部办公厅关于重新调整建设工程计价依据增值税税率通知》(建办标函[2019]193号)；
11.广西壮族自治区住房和城乡建设厅文件桂建标〔2023〕7号文，自治区住房城乡建设厅关于调整建设工程定额人工费及有关费率的通知；
12.广西壮族自治区住房和城乡建设厅中国银行保险监督管理委员会广西监管局文件桂建发[2023]2号，自治区住房城乡建设厅广西银保监局关于印发《广西壮族自治区房屋建筑和市政基础设施工程安全生产责任保险实施细则》的通知。
13.相关法律法规等。
三、其它
1. 本工程材料价按《桂林市建设工程造价信息》2026年第4期信息价确定。信息价中没有的材料价参考市场价询价。
表-01

## 表-02建设项目建筑安装工程费汇总表
建设项目建筑安装工程费汇总表 （适用于单价合同）
工程名称:桂林市社会福利院消防安全提升改造项目 |  |  | 第1页 共1页
序号 | 单项工程名称 | 金额(元) | 其中:(元)
|  |  | 暂估价 | 安全文明施工费
1.1 | 院民楼消防改造工程 | 477654.9 | 953.4 | 10865.69
1.2 | 老年公寓消防改造工程 | 244899.79 | 486.57 | 6887.59
1.3 | 儿童楼消防改造工程 | 166136.99 | 326.78 | 4534.47
1.4 | 儿童医疗康复楼消防改造工程 | 254363.43 | 504.25 | 7852.57
1.5 | 儿童生活楼、儿童康复服务部、儿童食堂消防改造工程 | 375096.37 | 746.73 | 10088.59
1.6 | 室外总平消防工程 | 314270.58 | 627.19 | 9356.9
| 建筑安装工程费合计 | 1832422.06 | 3644.92 | 49585.81
表-02

## 表-03单项工程建筑安装工程费汇总表
单项工程建筑安装工程费汇总表 （适用于单价合同）
工程名称:桂林市社会福利院消防安全提升改造项目 |  |  | 第1页 共1页
序号 | 单位工程名称 | 金额(元) | 其中:(元)
|  |  | 暂估价 | 安全文明施工费
1.1.1 | 院民楼消防改造工程_建筑拆除工程 | 8780.77 | 17.53 | 293.11
1.1.2 | 院民楼消防改造工程-安装拆除工程 | 3538.46 | 7.06 | 284.58
1.1.3 | 院民楼消防改造工程-建筑工程 | 283440.87 | 565.75 | 4958.51
1.1.4 | 院民楼消防改造工程-安装工程 | 181894.8 | 363.06 | 5329.49
1.2.1 | 老年公寓消防改造工程-建筑拆除工程 | 1616.96 | 3.23 | 53.99
1.2.2 | 老年公寓消防改造工程-安装拆除工程 | 5256.88 | 8.24 | 225.82
1.2.3 | 老年公寓消防改造工程-建筑工程 | 121505.95 | 242.53 | 3399.99
1.2.4 | 老年公寓消防改造工程-安装工程 | 116520 | 232.57 | 3207.79
1.3.1 | 儿童楼消防改造工程-安装拆除工程 | 11311.62 | 17.75 | 486.12
1.3.2 | 儿童楼消防改造工程-建筑工程 | 9895.04 | 19.75 | 104.02
1.3.3 | 儿童楼消防改造工程-安装工程 | 144930.33 | 289.28 | 3944.33
1.4.1 | 儿童医疗康复楼消防改造工程-建筑拆除工程 | 7101.72 | 14.18 | 219.08
1.4.2 | 儿童医疗康复楼消防改造工程-安装拆除工程 | 8146.96 | 12.8 | 349.96
1.4.3 | 儿童医疗康复楼消防改造工程-建筑工程 | 94846.21 | 189.31 | 3275.62
1.4.4 | 儿童医疗康复楼消防改造工程-安装工程 | 144268.54 | 287.96 | 4007.91
1.5.1 | 儿童生活楼、儿童康复服务部、儿童食堂消防改造工程-建筑拆除工程 | 3719.25 | 7.42 | 124.14
1.5.2 | 儿童生活楼、儿童康复服务部、儿童食堂消防改造工程-安装拆除工程 | 4669.14 | 7.36 | 199.94
1.5.3 | 儿童生活楼、儿童康复服务部、儿童食堂消防改造工程-建筑工程 | 171808.6 | 342.93 | 4497.56
1.5.4 | 儿童生活楼、儿童康复服务部、儿童食堂消防改造工程-安装工程 | 194899.38 | 389.02 | 5266.95
1.6.1 | 室外总平消防工程_安装拆除工程 | 228.15 | 0.36 | 9.86
1.6.2 | 室外总平消防工程-安装工程 | 268698.08 | 536.32 | 7769.91
1.6.3 | 室外总平消防工程-市政工程 | 45344.35 | 90.51 | 1577.13
| 建筑安装工程费合计 | 1832422.06 | 3644.92 | 49585.81
表-03

## 表-04单位工程建筑安装工程费汇总表
单位工程建筑安装工程费汇总表 （适用于单价合同）
工程名称:桂林市社会福利院消防安全提升改造项目 |  | 第1页 共11页
序号 | 汇总内容 | 金额(元) | 备注
| 院民楼消防改造工程_建筑拆除工程 | 8780.77
一 | 2024拆除工程一般计税法 | 8780.77
1 | 分部分项工程和单价措施项目费用合计 | 8369
1.1 | 其中:材料暂估价
2 | 总价措施项目费用合计 | 394.24
2.1 | 其中：安全文明施工费 | 293.11
3 | 其他项目费用合计 | 17.53
4 | 建筑安装工程费＝1+2+3 | 8780.77
| 工程总价 | 8780.77
1 | 分部分项工程和单价措施项目费用合计 | 8369
1.1 | 其中:材料暂估价
2 | 总价措施项目费用合计 | 394.24
2.1 | 其中：安全文明施工费 | 293.11
3 | 其他项目费用合计 | 17.53
4 | 建筑安装工程费＝1+2+3 | 8780.77
| 院民楼消防改造工程-安装拆除工程 | 3538.46
一 | 2023给排水、燃气、电气、通风空调、消防、建筑智能、通信、自控仪表工程一般计税法 | 3538.46
1 | 分部分项工程和单价措施项目费用合计 | 3130.4
1.1 | 其中:材料暂估价
2 | 总价措施项目费用合计 | 401
2.1 | 其中：安全文明施工费 | 284.58
3 | 其他项目费用合计 | 7.06
4 | 建筑安装工程费＝1+2+3 | 3538.46
| 工程总价 | 3538.46
1 | 分部分项工程和单价措施项目费用合计 | 3130.4
1.1 | 其中:材料暂估价
2 | 总价措施项目费用合计 | 401
2.1 | 其中：安全文明施工费 | 284.58
3 | 其他项目费用合计 | 7.06
4 | 建筑安装工程费＝1+2+3 | 3538.46
| 院民楼消防改造工程-建筑工程 | 283440.87
一 | 2024建筑装饰装修工程一般计税法 | 283440.87
1 | 分部分项工程和单价措施项目费用合计 | 277313.9
1.1 | 其中:材料暂估价
2 | 总价措施项目费用合计 | 5561.22
2.1 | 其中：安全文明施工费 | 4958.51
表-04
单位工程建筑安装工程费汇总表 （适用于单价合同）
工程名称:桂林市社会福利院消防安全提升改造项目 |  | 第2页 共11页
序号 | 汇总内容 | 金额(元) | 备注
3 | 其他项目费用合计 | 565.75
4 | 建筑安装工程费＝1+2+3 | 283440.87
| 工程总价 | 283440.87
1 | 分部分项工程和单价措施项目费用合计 | 277313.9
1.1 | 其中:材料暂估价
2 | 总价措施项目费用合计 | 5561.22
2.1 | 其中：安全文明施工费 | 4958.51
3 | 其他项目费用合计 | 565.75
4 | 建筑安装工程费＝1+2+3 | 283440.87
| 院民楼消防改造工程-安装工程 | 181894.8
一 | 2023给排水、燃气、电气、通风空调、消防、建筑智能、通信、自控仪表工程一般计税法 | 181894.8
1 | 分部分项工程和单价措施项目费用合计 | 174022
1.1 | 其中:材料暂估价
2 | 总价措施项目费用合计 | 7509.74
2.1 | 其中：安全文明施工费 | 5329.49
3 | 其他项目费用合计 | 363.06
4 | 建筑安装工程费＝1+2+3 | 181894.8
| 工程总价 | 181894.8
1 | 分部分项工程和单价措施项目费用合计 | 174022
1.1 | 其中:材料暂估价
2 | 总价措施项目费用合计 | 7509.74
2.1 | 其中：安全文明施工费 | 5329.49
3 | 其他项目费用合计 | 363.06
4 | 建筑安装工程费＝1+2+3 | 181894.8
| 老年公寓消防改造工程-建筑拆除工程 | 1616.96
一 | 2024拆除工程一般计税法 | 1616.96
1 | 分部分项工程和单价措施项目费用合计 | 1541.12
1.1 | 其中:材料暂估价
2 | 总价措施项目费用合计 | 72.61
2.1 | 其中：安全文明施工费 | 53.99
3 | 其他项目费用合计 | 3.23
4 | 建筑安装工程费＝1+2+3 | 1616.96
| 工程总价 | 1616.96
1 | 分部分项工程和单价措施项目费用合计 | 1541.12
1.1 | 其中:材料暂估价
2 | 总价措施项目费用合计 | 72.61
表-04
单位工程建筑安装工程费汇总表 （适用于单价合同）
工程名称:桂林市社会福利院消防安全提升改造项目 |  | 第3页 共11页
序号 | 汇总内容 | 金额(元) | 备注
2.1 | 其中：安全文明施工费 | 53.99
3 | 其他项目费用合计 | 3.23
4 | 建筑安装工程费＝1+2+3 | 1616.96
| 老年公寓消防改造工程-安装拆除工程 | 5256.88
一 | 安装拆除工程(营改增)简易计税法 | 5256.88
1 | 分部分项工程和单价措施项目清单计价合计 | 3837.4
1.1 | 其中:材料暂估价
2 | 总价措施项目清单计价合计 | 283.64
2.1 | 其中：安全文明施工费 | 225.82
3 | 其他项目清单计价合计 | 8.24
4 | 税前项目清单计价合计
5 | 规费、税金项目清单计价合计 | 1127.6
5.1 | 规费 | 951.79
5.2 | 增值税 | 175.81
6 | 工程总造价 | 5256.88
| 工程总价 | 5256.88
1 | 分部分项工程和单价措施项目清单计价合计 | 3837.4
1.1 | 其中:材料暂估价
2 | 总价措施项目清单计价合计 | 283.64
2.1 | 其中：安全文明施工费 | 225.82
3 | 其他项目清单计价合计 | 8.24
4 | 税前项目清单计价合计
5 | 规费、税金项目清单计价合计 | 1127.6
5.1 | 规费 | 951.79
5.2 | 增值税 | 175.81
6 | 工程总造价 | 5256.88
| 老年公寓消防改造工程-建筑工程 | 121505.95
一 | 2024建筑装饰装修工程一般计税法 | 121505.95
1 | 分部分项工程和单价措施项目费用合计 | 117450.16
1.1 | 其中:材料暂估价
2 | 总价措施项目费用合计 | 3813.26
2.1 | 其中：安全文明施工费 | 3399.99
3 | 其他项目费用合计 | 242.53
4 | 建筑安装工程费＝1+2+3 | 121505.95
| 工程总价 | 121505.95
1 | 分部分项工程和单价措施项目费用合计 | 117450.16
表-04
单位工程建筑安装工程费汇总表 （适用于单价合同）
工程名称:桂林市社会福利院消防安全提升改造项目 |  | 第4页 共11页
序号 | 汇总内容 | 金额(元) | 备注
1.1 | 其中:材料暂估价
2 | 总价措施项目费用合计 | 3813.26
2.1 | 其中：安全文明施工费 | 3399.99
3 | 其他项目费用合计 | 242.53
4 | 建筑安装工程费＝1+2+3 | 121505.95
| 老年公寓消防改造工程-安装工程 | 116520
一 | 2023给排水、燃气、电气、通风空调、消防、建筑智能、通信、自控仪表工程一般计税法 | 116520
1 | 分部分项工程和单价措施项目费用合计 | 111767.36
1.1 | 其中:材料暂估价
2 | 总价措施项目费用合计 | 4520.07
2.1 | 其中：安全文明施工费 | 3207.79
3 | 其他项目费用合计 | 232.57
4 | 建筑安装工程费＝1+2+3 | 116520
| 工程总价 | 116520
1 | 分部分项工程和单价措施项目费用合计 | 111767.36
1.1 | 其中:材料暂估价
2 | 总价措施项目费用合计 | 4520.07
2.1 | 其中：安全文明施工费 | 3207.79
3 | 其他项目费用合计 | 232.57
4 | 建筑安装工程费＝1+2+3 | 116520
| 儿童楼消防改造工程-安装拆除工程 | 11311.62
一 | 安装拆除工程(营改增)简易计税法 | 11311.62
1 | 分部分项工程和单价措施项目清单计价合计 | 8266.01
1.1 | 其中:材料暂估价
2 | 总价措施项目清单计价合计 | 610.6
2.1 | 其中：安全文明施工费 | 486.12
3 | 其他项目清单计价合计 | 17.75
4 | 税前项目清单计价合计
5 | 规费、税金项目清单计价合计 | 2417.26
5.1 | 规费 | 2038.97
5.2 | 增值税 | 378.29
6 | 工程总造价 | 11311.62
| 工程总价 | 11311.62
1 | 分部分项工程和单价措施项目清单计价合计 | 8266.01
1.1 | 其中:材料暂估价
2 | 总价措施项目清单计价合计 | 610.6
表-04
单位工程建筑安装工程费汇总表 （适用于单价合同）
工程名称:桂林市社会福利院消防安全提升改造项目 |  | 第5页 共11页
序号 | 汇总内容 | 金额(元) | 备注
2.1 | 其中：安全文明施工费 | 486.12
3 | 其他项目清单计价合计 | 17.75
4 | 税前项目清单计价合计
5 | 规费、税金项目清单计价合计 | 2417.26
5.1 | 规费 | 2038.97
5.2 | 增值税 | 378.29
6 | 工程总造价 | 11311.62
| 儿童楼消防改造工程-建筑工程 | 9895.04
一 | 2024建筑装饰装修工程一般计税法 | 9895.04
1 | 分部分项工程和单价措施项目费用合计 | 9758.62
1.1 | 其中:材料暂估价
2 | 总价措施项目费用合计 | 116.67
2.1 | 其中：安全文明施工费 | 104.02
3 | 其他项目费用合计 | 19.75
4 | 建筑安装工程费＝1+2+3 | 9895.04
| 工程总价 | 9895.04
1 | 分部分项工程和单价措施项目费用合计 | 9758.62
1.1 | 其中:材料暂估价
2 | 总价措施项目费用合计 | 116.67
2.1 | 其中：安全文明施工费 | 104.02
3 | 其他项目费用合计 | 19.75
4 | 建筑安装工程费＝1+2+3 | 9895.04
| 儿童楼消防改造工程-安装工程 | 144930.33
一 | 2023给排水、燃气、电气、通风空调、消防、建筑智能、通信、自控仪表工程一般计税法 | 144930.33
1 | 分部分项工程和单价措施项目费用合计 | 139083.14
1.1 | 其中:材料暂估价
2 | 总价措施项目费用合计 | 5557.91
2.1 | 其中：安全文明施工费 | 3944.33
3 | 其他项目费用合计 | 289.28
4 | 建筑安装工程费＝1+2+3 | 144930.33
| 工程总价 | 144930.33
1 | 分部分项工程和单价措施项目费用合计 | 139083.14
1.1 | 其中:材料暂估价
2 | 总价措施项目费用合计 | 5557.91
2.1 | 其中：安全文明施工费 | 3944.33
3 | 其他项目费用合计 | 289.28
表-04
单位工程建筑安装工程费汇总表 （适用于单价合同）
工程名称:桂林市社会福利院消防安全提升改造项目 |  | 第6页 共11页
序号 | 汇总内容 | 金额(元) | 备注
4 | 建筑安装工程费＝1+2+3 | 144930.33
| 儿童医疗康复楼消防改造工程-建筑拆除工程 | 7101.72
一 | 2024拆除工程一般计税法 | 7101.72
1 | 分部分项工程和单价措施项目费用合计 | 6792.88
1.1 | 其中:材料暂估价
2 | 总价措施项目费用合计 | 294.66
2.1 | 其中：安全文明施工费 | 219.08
3 | 其他项目费用合计 | 14.18
4 | 建筑安装工程费＝1+2+3 | 7101.72
| 工程总价 | 7101.72
1 | 分部分项工程和单价措施项目费用合计 | 6792.88
1.1 | 其中:材料暂估价
2 | 总价措施项目费用合计 | 294.66
2.1 | 其中：安全文明施工费 | 219.08
3 | 其他项目费用合计 | 14.18
4 | 建筑安装工程费＝1+2+3 | 7101.72
| 儿童医疗康复楼消防改造工程-安装拆除工程 | 8146.96
一 | 安装拆除工程(营改增)简易计税法 | 8146.96
1 | 分部分项工程和单价措施项目清单计价合计 | 5960.64
1.1 | 其中:材料暂估价
2 | 总价措施项目清单计价合计 | 439.57
2.1 | 其中：安全文明施工费 | 349.96
3 | 其他项目清单计价合计 | 12.8
4 | 税前项目清单计价合计
5 | 规费、税金项目清单计价合计 | 1733.95
5.1 | 规费 | 1461.49
5.2 | 增值税 | 272.46
6 | 工程总造价 | 8146.96
| 工程总价 | 8146.96
1 | 分部分项工程和单价措施项目清单计价合计 | 5960.64
1.1 | 其中:材料暂估价
2 | 总价措施项目清单计价合计 | 439.57
2.1 | 其中：安全文明施工费 | 349.96
3 | 其他项目清单计价合计 | 12.8
4 | 税前项目清单计价合计
5 | 规费、税金项目清单计价合计 | 1733.95
表-04
单位工程建筑安装工程费汇总表 （适用于单价合同）
工程名称:桂林市社会福利院消防安全提升改造项目 |  | 第7页 共11页
序号 | 汇总内容 | 金额(元) | 备注
5.1 | 规费 | 1461.49
5.2 | 增值税 | 272.46
6 | 工程总造价 | 8146.96
| 儿童医疗康复楼消防改造工程-建筑工程 | 94846.21
一 | 2024建筑装饰装修工程一般计税法 | 94846.21
1 | 分部分项工程和单价措施项目费用合计 | 90983.14
1.1 | 其中:材料暂估价
2 | 总价措施项目费用合计 | 3673.76
2.1 | 其中：安全文明施工费 | 3275.62
3 | 其他项目费用合计 | 189.31
4 | 建筑安装工程费＝1+2+3 | 94846.21
| 工程总价 | 94846.21
1 | 分部分项工程和单价措施项目费用合计 | 90983.14
1.1 | 其中:材料暂估价
2 | 总价措施项目费用合计 | 3673.76
2.1 | 其中：安全文明施工费 | 3275.62
3 | 其他项目费用合计 | 189.31
4 | 建筑安装工程费＝1+2+3 | 94846.21
| 儿童医疗康复楼消防改造工程-安装工程 | 144268.54
一 | 2023给排水、燃气、电气、通风空调、消防、建筑智能、通信、自控仪表工程一般计税法 | 144268.54
1 | 分部分项工程和单价措施项目费用合计 | 138333.07
1.1 | 其中:材料暂估价
2 | 总价措施项目费用合计 | 5647.51
2.1 | 其中：安全文明施工费 | 4007.91
3 | 其他项目费用合计 | 287.96
4 | 建筑安装工程费＝1+2+3 | 144268.54
| 工程总价 | 144268.54
1 | 分部分项工程和单价措施项目费用合计 | 138333.07
1.1 | 其中:材料暂估价
2 | 总价措施项目费用合计 | 5647.51
2.1 | 其中：安全文明施工费 | 4007.91
3 | 其他项目费用合计 | 287.96
4 | 建筑安装工程费＝1+2+3 | 144268.54
| 儿童生活楼、儿童康复服务部、儿童食堂消防改造工程-建筑拆除工程 | 3719.25
一 | 2024拆除工程一般计税法 | 3719.25
表-04
单位工程建筑安装工程费汇总表 （适用于单价合同）
工程名称:桂林市社会福利院消防安全提升改造项目 |  | 第8页 共11页
序号 | 汇总内容 | 金额(元) | 备注
1 | 分部分项工程和单价措施项目费用合计 | 3544.87
1.1 | 其中:材料暂估价
2 | 总价措施项目费用合计 | 166.96
2.1 | 其中：安全文明施工费 | 124.14
3 | 其他项目费用合计 | 7.42
4 | 建筑安装工程费＝1+2+3 | 3719.25
| 工程总价 | 3719.25
1 | 分部分项工程和单价措施项目费用合计 | 3544.87
1.1 | 其中:材料暂估价
2 | 总价措施项目费用合计 | 166.96
2.1 | 其中：安全文明施工费 | 124.14
3 | 其他项目费用合计 | 7.42
4 | 建筑安装工程费＝1+2+3 | 3719.25
| 儿童生活楼、儿童康复服务部、儿童食堂消防改造工程-安装拆除工程 | 4669.14
一 | 安装拆除工程(营改增)简易计税法 | 4669.14
1 | 分部分项工程和单价措施项目清单计价合计 | 3427.08
1.1 | 其中:材料暂估价
2 | 总价措施项目清单计价合计 | 251.14
2.1 | 其中：安全文明施工费 | 199.94
3 | 其他项目清单计价合计 | 7.36
4 | 税前项目清单计价合计
5 | 规费、税金项目清单计价合计 | 983.56
5.1 | 规费 | 827.41
5.2 | 增值税 | 156.15
6 | 工程总造价 | 4669.14
| 工程总价 | 4669.14
1 | 分部分项工程和单价措施项目清单计价合计 | 3427.08
1.1 | 其中:材料暂估价
2 | 总价措施项目清单计价合计 | 251.14
2.1 | 其中：安全文明施工费 | 199.94
3 | 其他项目清单计价合计 | 7.36
4 | 税前项目清单计价合计
5 | 规费、税金项目清单计价合计 | 983.56
5.1 | 规费 | 827.41
5.2 | 增值税 | 156.15
6 | 工程总造价 | 4669.14
表-04
单位工程建筑安装工程费汇总表 （适用于单价合同）
工程名称:桂林市社会福利院消防安全提升改造项目 |  | 第9页 共11页
序号 | 汇总内容 | 金额(元) | 备注
| 儿童生活楼、儿童康复服务部、儿童食堂消防改造工程-建筑工程 | 171808.6
一 | 2024建筑装饰装修工程一般计税法 | 171808.6
1 | 分部分项工程和单价措施项目费用合计 | 166421.43
1.1 | 其中:材料暂估价
2 | 总价措施项目费用合计 | 5044.24
2.1 | 其中：安全文明施工费 | 4497.56
3 | 其他项目费用合计 | 342.93
4 | 建筑安装工程费＝1+2+3 | 171808.6
| 工程总价 | 171808.6
1 | 分部分项工程和单价措施项目费用合计 | 166421.43
1.1 | 其中:材料暂估价
2 | 总价措施项目费用合计 | 5044.24
2.1 | 其中：安全文明施工费 | 4497.56
3 | 其他项目费用合计 | 342.93
4 | 建筑安装工程费＝1+2+3 | 171808.6
| 儿童生活楼、儿童康复服务部、儿童食堂消防改造工程-安装工程 | 194899.38
一 | 2023给排水、燃气、电气、通风空调、消防、建筑智能、通信、自控仪表工程一般计税法 | 194899.38
1 | 分部分项工程和单价措施项目费用合计 | 187088.75
1.1 | 其中:材料暂估价
2 | 总价措施项目费用合计 | 7421.61
2.1 | 其中：安全文明施工费 | 5266.95
3 | 其他项目费用合计 | 389.02
4 | 建筑安装工程费＝1+2+3 | 194899.38
| 工程总价 | 194899.38
1 | 分部分项工程和单价措施项目费用合计 | 187088.75
1.1 | 其中:材料暂估价
2 | 总价措施项目费用合计 | 7421.61
2.1 | 其中：安全文明施工费 | 5266.95
3 | 其他项目费用合计 | 389.02
4 | 建筑安装工程费＝1+2+3 | 194899.38
| 室外总平消防工程_安装拆除工程 | 228.15
一 | 安装拆除工程(营改增)简易计税法 | 228.15
1 | 分部分项工程和单价措施项目清单计价合计 | 167.66
1.1 | 其中:材料暂估价
2 | 总价措施项目清单计价合计 | 12.39
表-04
单位工程建筑安装工程费汇总表 （适用于单价合同）
工程名称:桂林市社会福利院消防安全提升改造项目 |  | 第10页 共11页
序号 | 汇总内容 | 金额(元) | 备注
2.1 | 其中：安全文明施工费 | 9.86
3 | 其他项目清单计价合计 | 0.36
4 | 税前项目清单计价合计
5 | 规费、税金项目清单计价合计 | 47.74
5.1 | 规费 | 40.11
5.2 | 增值税 | 7.63
6 | 工程总造价 | 228.15
| 工程总价 | 228.15
1 | 分部分项工程和单价措施项目清单计价合计 | 167.66
1.1 | 其中:材料暂估价
2 | 总价措施项目清单计价合计 | 12.39
2.1 | 其中：安全文明施工费 | 9.86
3 | 其他项目清单计价合计 | 0.36
4 | 税前项目清单计价合计
5 | 规费、税金项目清单计价合计 | 47.74
5.1 | 规费 | 40.11
5.2 | 增值税 | 7.63
6 | 工程总造价 | 228.15
| 室外总平消防工程-安装工程 | 268698.08
一 | 2023给排水、燃气、电气、通风空调、消防、建筑智能、通信、自控仪表工程一般计税法 | 268698.08
1 | 分部分项工程和单价措施项目费用合计 | 257213.25
1.1 | 其中:材料暂估价
2 | 总价措施项目费用合计 | 10948.51
2.1 | 其中：安全文明施工费 | 7769.91
3 | 其他项目费用合计 | 536.32
4 | 建筑安装工程费＝1+2+3 | 268698.08
| 工程总价 | 268698.08
1 | 分部分项工程和单价措施项目费用合计 | 257213.25
1.1 | 其中:材料暂估价
2 | 总价措施项目费用合计 | 10948.51
2.1 | 其中：安全文明施工费 | 7769.91
3 | 其他项目费用合计 | 536.32
4 | 建筑安装工程费＝1+2+3 | 268698.08
| 室外总平消防工程-市政工程 | 45344.35
一 | 2022市政综合工程一般计税法 | 45344.35
1 | 分部分项工程和单价措施项目费用合计 | 43203.56
表-04
单位工程建筑安装工程费汇总表 （适用于单价合同）
工程名称:桂林市社会福利院消防安全提升改造项目 |  | 第11页 共11页
序号 | 汇总内容 | 金额(元) | 备注
1.1 | 其中:材料暂估价
2 | 总价措施项目费用合计 | 2050.28
2.1 | 其中：安全文明施工费 | 1577.13
3 | 其他项目费用合计 | 90.51
4 | 建筑安装工程费＝1+2+3 | 45344.35
| 工程总价 | 45344.35
1 | 分部分项工程和单价措施项目费用合计 | 43203.56
1.1 | 其中:材料暂估价
2 | 总价措施项目费用合计 | 2050.28
2.1 | 其中：安全文明施工费 | 1577.13
3 | 其他项目费用合计 | 90.51
4 | 建筑安装工程费＝1+2+3 | 45344.35
| 工程项目汇总 | 1832422.06
1 | 分部分项工程和单价措施项目费用合计 | 1757675.44
1.1 | 其中:材料暂估价
2 | 总价措施项目费用合计 | 64791.59
2.1 | 其中：安全文明施工费 | 49585.81
3 | 其他项目费用合计 | 3644.92
4 | 建筑安装工程费＝1+2+3 | 1832422.06
税前项目清单计价合计
5 | 规费、税金项目清单计价合计 | 6310.11
5.1 | 规费 | 5319.77
5.2 | 增值税 | 990.34
表-04

## 表-08分部分项工程和单价措施项目费用表
分部分项工程和单价措施项目费用表 （适用于单价合同）
工程名称:桂林市社会福利院消防安全提升改造项目 | [5 empty] | 第1页 共35页
序号 | 项目编码 | 项目名称及 项目特征描述 | 计量 单位 | 工程量 | 金额(元)
[5 empty] | 综合单价 | 合价 | 其中： 暂估价
|  | 院民楼消防改造工程_建筑拆除工程 |  |  |  | 8369
|  | 分部分项工程 |  |  |  | 8369
| 1. | 第一章人工拆除工程 |  |  |  | 8228.86
1 | 011610002001 | 拆除不锈钢防盗网 | ㎡ | 195.00 | 30.65 | 5976.75
2 | 011610002002 | 金属门拆除 | ㎡ | 9.72 | 36.47 | 354.49
3 | 011610001001 | 木门拆除 | 樘 | 3 | 29.18 | 87.54
4 | 011610002003 | 金属窗拆除 | ㎡ | 10.80 | 36.47 | 393.88
5 | 011605002001 | 墙面瓷砖拆除 | ㎡ | 18.90 | 21.88 | 413.53
6 | 011606003001 | 吊顶面层拆除 | ㎡ | 77.63 | 8.75 | 679.26
7 | 011601001001 | 砖砌体拆除 |  | 2.86 | 113.08 | 323.41
| 4. | 第四章渣土运输 |  |  |  | 140.14
8 | 010103002001 | 余土弃置 1.废弃料品种:渣土 2.运距:1km |  | 5.12 | 16.21 | 83
9 | 桂010103003001 | 土（石）方运输增（减）m3·km 1.废弃料品种:渣土 2.增运运距:4km | ·km | 20.48 | 2.79 | 57.14
|  | 小计 |  |  |  | 8369
|  | ∑人工费 |  |  |  | 6615.28
∑材料费
|  | ∑机械费 |  |  |  | 107.52
|  | ∑管理费 |  |  |  | 713.14
|  | ∑利润 |  |  |  | 242.34
|  | ∑增值税 |  |  |  | 690.73
单价措施项目
小计
∑人工费
∑材料费
∑机械费
∑管理费
注：材料设备暂估价计入工程量清单综合单价报价。
表-08
分部分项工程和单价措施项目费用表 （适用于单价合同）
工程名称:桂林市社会福利院消防安全提升改造项目 | [5 empty] | 第2页 共35页
序号 | 项目编码 | 项目名称及 项目特征描述 | 计量 单位 | 工程量 | 金额(元)
[5 empty] | 综合单价 | 合价 | 其中： 暂估价
∑利润
∑增值税
|  | 合计 |  |  |  | 8369
|  | ∑人工费 |  |  |  | 6615.28
∑材料费
|  | ∑机械费 |  |  |  | 107.52
|  | ∑管理费 |  |  |  | 713.14
|  | ∑利润 |  |  |  | 242.34
|  | ∑增值税 |  |  |  | 690.73
|  | 院民楼消防改造工程-安装拆除工程 |  |  |  | 3130.4
|  | 分部分项工程 |  |  |  | 3130.4
| 3. | 3 给排水、燃气工程拆除 |  |  |  | 3130.4
10 | 030411001001 | 拆除原应急照明线管 PVC20 | m | 598.10 | 3.56 | 2129.24
11 | 030411004001 | 拆除原应急照明线 2.5mm2 | m | 2629.90 | 0.34 | 894.17
12 | 030404017001 | 配电箱拆除 | 台 | 1 | 106.99 | 106.99
|  | 小计 |  |  |  | 3130.4
|  | ∑人工费 |  |  |  | 2370.45
|  | ∑材料费 |  |  |  | 18.94
|  | ∑机械费 |  |  |  | 3
|  | ∑管理费 |  |  |  | 483.06
|  | ∑利润 |  |  |  | 165.72
|  | ∑增值税 |  |  |  | 89.23
单价措施项目
小计
∑人工费
∑材料费
∑机械费
∑管理费
∑利润
∑增值税
注：材料设备暂估价计入工程量清单综合单价报价。
表-08
分部分项工程和单价措施项目费用表 （适用于单价合同）
工程名称:桂林市社会福利院消防安全提升改造项目 | [5 empty] | 第3页 共35页
序号 | 项目编码 | 项目名称及 项目特征描述 | 计量 单位 | 工程量 | 金额(元)
[5 empty] | 综合单价 | 合价 | 其中： 暂估价
|  | 合计 |  |  |  | 3130.4
|  | ∑人工费 |  |  |  | 2370.45
|  | ∑材料费 |  |  |  | 18.94
|  | ∑机械费 |  |  |  | 3
|  | ∑管理费 |  |  |  | 483.06
|  | ∑利润 |  |  |  | 165.72
|  | ∑增值税 |  |  |  | 89.23
|  | 院民楼消防改造工程-建筑工程 |  |  |  | 277313.9
|  | 分部分项工程 |  |  |  | 273179.72
| 1. | 土（石）方工程 |  |  |  | 359.17
13 | 010101003001 | 挖沟槽土方 1.土壤类别:三类土 2.挖土深度:1.5m以内 |  | 16.19 | 12.97 | 209.98
14 | 010103001001 | 回填方 1.密实度:按设计压实度 2.填方材料品种:利用原土 |  | 10.03 | 5.38 | 53.96
15 | 010103002002 | 余土弃置 1.废弃料品种:挖余土 2.运距:1km |  | 6.16 | 7.14 | 43.98
16 | 桂010103003002 | 土（石）方运输增（减）m3·km 1.废弃料品种:挖余土 2.增运运距:4km | ·km | 24.64 | 2.08 | 51.25
| 4. | 砌筑工程 |  |  |  | 4322.66
17 | 010402001001 | 新砌加气混凝土轻质墙体 200mm |  | 2.88 | 621.47 | 1789.83
18 | 010402001002 | 新砌加气混凝土轻质墙体 120mm |  | 0.55 | 651.98 | 358.59
19 | 010402001003 | 240厚页岩多孔砖砌墙 |  | 2.85 | 762.89 | 2174.24
| 5. | 混凝土及钢筋混凝土工程 |  |  |  | 5814.13
20 | 010501001001 | 垫层 1.混凝土种类:普通商品混凝土 2.混凝土强度等级:C15 |  | 1.12 | 526.5 | 589.68
21 | 010501002001 | 带形基础 1.混凝土种类:普通商品混凝土 2.混凝土强度等级:C25 |  | 4.18 | 435.86 | 1821.89
22 | 010502001001 | 矩形柱 1.混凝土种类:普通商品混凝土 2.混凝土强度等级:C25 |  | 0.86 | 491.78 | 422.93
23 | 010507007001 | 二次灌浆 1.厚度：50mm |  | 0.02 | 818 | 16.36
24 | 010515001001 | 现浇构件钢筋 1.钢筋种类、规格:HRB400 10以内 | t | 0.025 | 5316 | 132.9
25 | 010515001002 | 现浇构件钢筋 1.钢筋种类、规格:HRB400 10以上 | t | 0.354 | 4816.84 | 1705.16
注：材料设备暂估价计入工程量清单综合单价报价。
表-08
分部分项工程和单价措施项目费用表 （适用于单价合同）
工程名称:桂林市社会福利院消防安全提升改造项目 | [5 empty] | 第4页 共35页
序号 | 项目编码 | 项目名称及 项目特征描述 | 计量 单位 | 工程量 | 金额(元)
[5 empty] | 综合单价 | 合价 | 其中： 暂估价
26 | 010516001001 | 螺栓 1.螺栓种类:地脚螺栓 | t | 0.091 | 12364.94 | 1125.21
| 6. | 金属结构工程 |  |  |  | 118242.79
27 | 010603001001 | 实腹钢柱 1.钢材品种、规格:H300*250*8*12 2.单根柱质量:3t以内 3.构件运距:暂按10km 4.成品钢构件、含除锈、刷漆等 | t | 3.738 | 7461.98 | 27892.88
28 | 010604001001 | 钢梁 1.钢材品种、规格:HN300*250*8*12 2.单根质量:0.5t以内 3.构件运距:暂按10km 4.成品钢构件、含除锈、刷漆等 | t | 1.552 | 7200.6 | 11175.33
29 | 010606008001 | 钢梯 1.钢材品种、规格:Q235B 2.钢梯形式:踏步式 3.构件运距:暂按10km 4.成品钢构件、含除锈、刷漆等 | t | 9.857 | 8032.32 | 79174.58
| 11. | 墙、柱面装饰与隔断、幕墙工程 |  |  |  | 3668.14
30 | 011201001001 | 墙面一般抹灰 专用界面剂一道 10厚M15专用抹灰砂浆 用于加气混凝土砌块内墙 | ㎡ | 26.40 | 36.17 | 954.89
31 | 011201001002 | 内墙面一般抹灰 10厚M15专用抹灰砂浆 用于页岩多孔砖墙两侧 | ㎡ | 11.88 | 32 | 380.16
32 | 011201001003 | 外墙面一般抹灰 专用界面剂一道 15厚M15专用抹灰砂浆，分两次抹灰 5厚M15聚合物水泥防水砂浆找平,内掺5%防水剂（中间压入一层耐碱玻璃纤维网布） 喷或滚刷底涂料一遍 喷或滚刷面涂料两遍 | ㎡ | 14.40 | 162.02 | 2333.09
| 12. | 天棚工程 |  |  |  | 1943.86
33 | 011302001001 | 吊顶恢复 | ㎡ | 77.63 | 25.04 | 1943.86
| 13. | 门窗工程 |  | 357.54 |  | 125930.77
34 | 010807002001 | 金属防火窗 | ㎡ | 195.00 | 553.21 | 107875.95
35 | 010802003001 | 乙级钢木质防火门 | ㎡ | 10.56 | 536.12 | 5661.43
36 | 010802001001 | 铝合金疏散门 1800*2700mm 铝合金50系列平开门2.2厚，5+6A+5钢化中空玻璃 | ㎡ | 19.44 | 637.52 | 12393.39
| 14. | 油漆、涂料、裱糊工程 |  |  |  | 739.95
37 | 011406003001 | 内墙面满刮腻子 3厚面层防霉耐水腻子分2遍刮平 | ㎡ | 38.28 | 19.33 | 739.95
| 15. | 其他装饰工程 |  |  |  | 12158.25
注：材料设备暂估价计入工程量清单综合单价报价。
表-08
分部分项工程和单价措施项目费用表 （适用于单价合同）
工程名称:桂林市社会福利院消防安全提升改造项目 | [5 empty] | 第5页 共35页
序号 | 项目编码 | 项目名称及 项目特征描述 | 计量 单位 | 工程量 | 金额(元)
[5 empty] | 综合单价 | 合价 | 其中： 暂估价
38 | 011503001001 | 金属扶手、栏杆、栏板 1.做法详图集 2.不锈钢材质采用304 | m | 34.63 | 351.09 | 12158.25
|  | 小计 |  |  |  | 273179.72
|  | ∑人工费 |  |  |  | 27944.63
|  | ∑材料费 |  |  |  | 205393.69
|  | ∑机械费 |  |  |  | 3129.25
|  | ∑管理费 |  |  |  | 10123.09
|  | ∑利润 |  |  |  | 4032.12
|  | ∑增值税 |  |  |  | 22556.91
|  | 单价措施项目 |  |  |  | 4134.18
| 011702 | 混凝土模板及支架(撑) |  |  |  | 1053.07
39 | 011702001001 | 垫层 1.模板、支撑材质:胶合板模板、钢支撑 | ㎡ | 2.58 | 36.58 | 94.38
40 | 011702001002 | 基础 1.基础类型:带形基础 2.模板、支撑材质:胶合板模板，钢支撑 | ㎡ | 10.16 | 60.83 | 618.03
41 | 011702002001 | 矩形柱 1.模板、支撑材质:胶合板模板，钢支撑 2.支模高度:3.6以内 | ㎡ | 4.80 | 70.97 | 340.66
| 011705 | 大型机械设备进出场及安拆 |  |  |  | 3081.11
42 | 011705001001 | 大型机械设备进出场及安拆 | 台次 | 1 | 1643.99 | 1643.99
43 | 011705001002 | 大型机械设备进出场及安拆 | 台次 | 1 | 1437.12 | 1437.12
|  | 小计 |  |  |  | 4134.18
|  | ∑人工费 |  |  |  | 773.03
|  | ∑材料费 |  |  |  | 371.77
|  | ∑机械费 |  |  |  | 2076.21
|  | ∑管理费 |  |  |  | 425.47
|  | ∑利润 |  |  |  | 146.37
|  | ∑增值税 |  |  |  | 341.32
|  | 合计 |  |  |  | 277313.9
|  | ∑人工费 |  |  |  | 28717.66
注：材料设备暂估价计入工程量清单综合单价报价。
表-08
分部分项工程和单价措施项目费用表 （适用于单价合同）
工程名称:桂林市社会福利院消防安全提升改造项目 | [5 empty] | 第6页 共35页
序号 | 项目编码 | 项目名称及 项目特征描述 | 计量 单位 | 工程量 | 金额(元)
[5 empty] | 综合单价 | 合价 | 其中： 暂估价
|  | ∑材料费 |  |  |  | 205765.46
|  | ∑机械费 |  |  |  | 5205.46
|  | ∑管理费 |  |  |  | 10548.56
|  | ∑利润 |  |  |  | 4178.49
|  | ∑增值税 |  |  |  | 22898.23
|  | 院民楼消防改造工程-安装工程 |  |  |  | 174022
|  | 分部分项工程 |  |  |  | 174022
| 4. | B4 电气设备安装工程 |  |  |  | 82959.43
44 | 030411001002 | 重新安装 砖、混凝土结构明配 SC20 | m | 809.30 | 28.35 | 22943.66
45 | 031202005001 | 明装配管 刷防火涂料 | ㎡ | 50.82 | 221.29 | 11245.96
46 | 030411004002 | 管内配线 WDZN-BYJ-0.45/0.75kV-2.5mm2 | m | 2629.90 | 5.8 | 15253.42
47 | 030404017002 | 消防配电箱 | 台 | 1 | 1494.63 | 1494.63
48 | 030412001001 | 新增应急疏散照明灯 5w,220V 自带蓄电池 距地2.5米壁装 | 套 | 50 | 155.75 | 7787.5
49 | 030412001002 | 新增应急疏散照明灯 5w,220V 自带蓄电池 吸顶安装 | 套 | 73 | 155.6 | 11358.8
50 | 030412001003 | 新增中型楼层指示灯 1w,220V 自带蓄电池 距门框顶0.2米壁装 | 套 | 8 | 173.29 | 1386.32
51 | 030412001004 | 新增中型安全出口指示灯 1w,220V 自带蓄电池 距门框顶0.2米壁装 | 套 | 2 | 173.29 | 346.58
52 | 030412001005 | 新增中型单向疏散标志 1w,220V 自带蓄电池 距地0.5米壁装 | 套 | 47 | 173.29 | 8144.63
53 | 030412001006 | 新增中型多信息复合指示灯 1w,220V 自带蓄电池 距地3.0米吊装 | 套 | 7 | 183.69 | 1285.83
54 | 030412001007 | 中型安全出口指示灯安装 距门框顶0.2米壁装 | 套 | 10 | 171.21 | 1712.1
| 9. | B9 给排水、燃气工程 |  |  |  | 91062.57
55 | 030901002001 | 消火栓钢管 内外热镀锌钢管 DN100 采用沟槽连接，管道公称压力1.60MPa | m | 214.00 | 143.58 | 30726.12
56 | 030901002002 | 消火栓钢管 内外热镀锌钢管 DN65 采用沟槽连接，管道公称压力1.60MPa | m | 26.40 | 114.12 | 3012.77
57 | 031201001001 | 管道刷油 防锈漆两道，红色调和漆两道 | ㎡ | 82.57 | 23.67 | 1954.43
58 | 031002001001 | 管道支架 | kg | 185.36 | 25.4 | 4708.14
注：材料设备暂估价计入工程量清单综合单价报价。
表-08
分部分项工程和单价措施项目费用表 （适用于单价合同）
工程名称:桂林市社会福利院消防安全提升改造项目 | [5 empty] | 第7页 共35页
序号 | 项目编码 | 项目名称及 项目特征描述 | 计量 单位 | 工程量 | 金额(元)
[5 empty] | 综合单价 | 合价 | 其中： 暂估价
59 | 桂031003020001 | 沟槽蝶阀 DN100 | 个 | 12 | 276.78 | 3321.36
60 | 031003001001 | 自动排气阀 DN25 | 个 | 2 | 153.12 | 306.24
61 | 030601002001 | 压力仪表 | 台 | 1 | 160.83 | 160.83
62 | 031003001002 | 旋塞阀 DN25 | 个 | 3 | 46.99 | 140.97
63 | 030413003001 | 打洞(孔)及恢复 DN100管 | 个 | 18 | 133.25 | 2398.5
64 | 030413003002 | 打消火栓箱体孔洞及补洞 |  | 3.00 | 2337.11 | 7011.33
65 | 030817008001 | 过楼板钢套管制作安装 DN100 | 个 | 18 | 128.09 | 2305.62
66 | 030901010001 | 薄型单栓带软管卷盘消火栓箱 DN65 800*650*240 配25m衬胶水带,Φ19水枪,消防报警按钮和消防软管卷盘 | 套 | 26 | 1167.66 | 30359.16
67 | 030901011001 | 室外消火栓 DN100 | 套 | 1 | 793.81 | 793.81
68 | 030901013001 | 手提式磷酸铵盐干粉灭火器MF/ABC5 内含1具灭火器ABC5 | 具 | 46.00 | 71.6 | 3293.6
69 | 040101002001 | 挖沟槽土方及恢复 |  | 5.60 | 101.73 | 569.69
|  | 小计 |  |  |  | 174022
|  | ∑人工费 |  |  |  | 43583.47
|  | ∑材料费 |  |  |  | 95546.6
|  | ∑机械费 |  |  |  | 865.99
|  | ∑管理费 |  |  |  | 14007.24
|  | ∑利润 |  |  |  | 5646.57
|  | ∑增值税 |  |  |  | 14372.16
单价措施项目
小计
∑人工费
∑材料费
∑机械费
∑管理费
∑利润
∑增值税
|  | 合计 |  |  |  | 174022
|  | ∑人工费 |  |  |  | 43583.47
|  | ∑材料费 |  |  |  | 95546.6
注：材料设备暂估价计入工程量清单综合单价报价。
表-08
分部分项工程和单价措施项目费用表 （适用于单价合同）
工程名称:桂林市社会福利院消防安全提升改造项目 | [5 empty] | 第8页 共35页
序号 | 项目编码 | 项目名称及 项目特征描述 | 计量 单位 | 工程量 | 金额(元)
[5 empty] | 综合单价 | 合价 | 其中： 暂估价
|  | ∑机械费 |  |  |  | 865.99
|  | ∑管理费 |  |  |  | 14007.24
|  | ∑利润 |  |  |  | 5646.57
|  | ∑增值税 |  |  |  | 14372.16
|  | 老年公寓消防改造工程-建筑拆除工程 |  |  |  | 1541.12
|  | 分部分项工程 |  |  |  | 1541.12
| 1. | 第一章人工拆除工程 |  |  |  | 1533.47
70 | 011610001002 | 拆除木门 整樘门 | 樘 | 17 | 29.18 | 496.06
71 | 011605002002 | 墙面瓷砖拆除 | ㎡ | 5.51 | 21.88 | 120.56
72 | 011606003002 | 吊顶面层拆除 | ㎡ | 55.21 | 8.75 | 483.09
73 | 011501008001 | 拆除消火栓箱装饰柜 | ㎡ | 29.75 | 14.58 | 433.76
| 4. | 第四章渣土运输 |  |  |  | 7.65
74 | 010103002003 | 余土弃置 1.废弃料品种:渣土 2.运距:1km |  | 0.28 | 16.17 | 4.53
75 | 桂010103003003 | 土（石）方运输增（减）m3·km 1.废弃料品种:渣土 2.增运运距:4km | ·km | 1.12 | 2.79 | 3.12
|  | 小计 |  |  |  | 1541.12
|  | ∑人工费 |  |  |  | 1232.42
∑材料费
|  | ∑机械费 |  |  |  | 5.88
|  | ∑管理费 |  |  |  | 131.54
|  | ∑利润 |  |  |  | 44.27
|  | ∑增值税 |  |  |  | 127.02
单价措施项目
小计
∑人工费
∑材料费
∑机械费
∑管理费
∑利润
注：材料设备暂估价计入工程量清单综合单价报价。
表-08
分部分项工程和单价措施项目费用表 （适用于单价合同）
工程名称:桂林市社会福利院消防安全提升改造项目 | [5 empty] | 第9页 共35页
序号 | 项目编码 | 项目名称及 项目特征描述 | 计量 单位 | 工程量 | 金额(元)
[5 empty] | 综合单价 | 合价 | 其中： 暂估价
∑增值税
|  | 合计 |  |  |  | 1541.12
|  | ∑人工费 |  |  |  | 1232.42
∑材料费
|  | ∑机械费 |  |  |  | 5.88
|  | ∑管理费 |  |  |  | 131.54
|  | ∑利润 |  |  |  | 44.27
|  | ∑增值税 |  |  |  | 127.02
|  | 老年公寓消防改造工程-安装拆除工程 |  |  |  | 3837.4
|  | 分部分项工程 |  |  |  | 3837.4
| 2. | 2 建筑智能化设备拆除 |  |  |  | 2576.38
76 | 030411001003 | 拆除原应急照明线管 PVC20 | m | 516.17 | 2.76 | 1424.63
77 | 030411004003 | 拆除原应急照明线 2.5mm2 | m | 1688.51 | 0.26 | 439.01
78 | 030404017003 | 配电箱拆除 | 台 | 1 | 83.83 | 83.83
79 | 030412001008 | 应急照明灯具拆除 | 套 | 61 | 10.31 | 628.91
| 3. | 3 给排水、燃气工程拆除 |  |  |  | 1261.02
80 | 030901010002 | 拆除消火栓箱 | 套 | 7 | 87.86 | 615.02
81 | 030901002003 | 消火栓钢管拆除 DN50 | m | 40.00 | 16.15 | 646
|  | 小计 |  |  |  | 3837.4
|  | ∑人工费 |  |  |  | 3011.99
|  | ∑材料费 |  |  |  | 46.81
|  | ∑机械费 |  |  |  | 31.4
|  | ∑管理费 |  |  |  | 492.49
|  | ∑利润 |  |  |  | 254.72
∑增值税
单价措施项目
小计
∑人工费
∑材料费
注：材料设备暂估价计入工程量清单综合单价报价。
表-08
分部分项工程和单价措施项目费用表 （适用于单价合同）
工程名称:桂林市社会福利院消防安全提升改造项目 | [5 empty] | 第10页 共35页
序号 | 项目编码 | 项目名称及 项目特征描述 | 计量 单位 | 工程量 | 金额(元)
[5 empty] | 综合单价 | 合价 | 其中： 暂估价
∑机械费
∑管理费
∑利润
∑增值税
|  | 合计 |  |  |  | 3837.4
|  | ∑人工费 |  |  |  | 3011.99
|  | ∑材料费 |  |  |  | 46.81
|  | ∑机械费 |  |  |  | 31.4
|  | ∑管理费 |  |  |  | 492.49
|  | ∑利润 |  |  |  | 254.72
∑增值税
|  | 老年公寓消防改造工程-建筑工程 |  |  |  | 117450.16
|  | 分部分项工程 |  |  |  | 116397.09
| 1. | 土（石）方工程 |  |  |  | 359.17
82 | 010101003002 | 挖沟槽土方 1.土壤类别:三类土 2.挖土深度:1.5m以内 |  | 16.19 | 12.97 | 209.98
83 | 010103001002 | 回填方 1.密实度:按设计压实度 2.填方材料品种:利用原土 |  | 10.03 | 5.38 | 53.96
84 | 010103002004 | 余土弃置 1.废弃料品种:挖余土 2.运距:1km |  | 6.16 | 7.14 | 43.98
85 | 桂010103003004 | 土（石）方运输增（减）m3·km 1.废弃料品种:挖余土 2.增运运距:4km | ·km | 24.64 | 2.08 | 51.25
| 4. | 砌筑工程 |  |  |  | 3027.04
86 | 010402001004 | 新砌加气混凝土轻质墙体 200mm |  | 3.36 | 621.48 | 2088.17
87 | 010402001005 | 新砌加气混凝土轻质墙体 120mm |  | 1.44 | 651.99 | 938.87
| 5. | 混凝土及钢筋混凝土工程 |  |  |  | 5814.13
88 | 010501001002 | 垫层 1.混凝土种类:普通商品混凝土 2.混凝土强度等级:C15 |  | 1.12 | 526.5 | 589.68
89 | 010501002002 | 带形基础 1.混凝土种类:普通商品混凝土 2.混凝土强度等级:C25 |  | 4.18 | 435.86 | 1821.89
90 | 010502001002 | 矩形柱 1.混凝土种类:普通商品混凝土 2.混凝土强度等级:C25 |  | 0.86 | 491.78 | 422.93
91 | 010507007002 | 二次灌浆 1.厚度：50mm |  | 0.02 | 818 | 16.36
注：材料设备暂估价计入工程量清单综合单价报价。
表-08
分部分项工程和单价措施项目费用表 （适用于单价合同）
工程名称:桂林市社会福利院消防安全提升改造项目 | [5 empty] | 第11页 共35页
序号 | 项目编码 | 项目名称及 项目特征描述 | 计量 单位 | 工程量 | 金额(元)
[5 empty] | 综合单价 | 合价 | 其中： 暂估价
92 | 010515001003 | 现浇构件钢筋 1.钢筋种类、规格:HRB400 10以内 | t | 0.025 | 5316 | 132.9
93 | 010515001004 | 现浇构件钢筋 1.钢筋种类、规格:HRB400 10以上 | t | 0.354 | 4816.84 | 1705.16
94 | 010516001002 | 螺栓 1.螺栓种类:地脚螺栓 | t | 0.091 | 12364.94 | 1125.21
| 6. | 金属结构工程 |  |  |  | 61878.25
95 | 010603001002 | 实腹钢柱 1.钢材品种、规格:H300*250*8*12 2.单根柱质量:3t以内 3.构件运距:暂按10km 4.成品钢构件、含除锈、刷漆等 | t | 2.056 | 7461.97 | 15341.81
96 | 010604001002 | 钢梁 1.钢材品种、规格:H300*250*8*12 2.单根质量:0.5t以内 3.构件运距:暂按10km 4.成品钢构件、含除锈、刷漆等 | t | 0.776 | 7200.61 | 5587.67
97 | 010606008002 | 钢梯 1.钢材品种、规格:Q235B 2.钢梯形式:踏步式 3.构件运距:暂按10km 4.成品钢构件、含除锈、刷漆等 | t | 5.098 | 8032.32 | 40948.77
| 11. | 墙、柱面装饰与隔断、幕墙工程 |  |  |  | 4989.86
98 | 011201001004 | 墙面一般抹灰 专用界面剂一道 10厚M15专用抹灰砂浆 用于加气混凝土砌块内墙 | ㎡ | 28.76 | 36.17 | 1040.25
99 | 011201001005 | 外墙面一般抹灰 专用界面剂一道 15厚M15专用抹灰砂浆，分两次抹灰 5厚M15聚合物水泥防水砂浆找平,内掺5%防水剂（中间压入一层耐碱玻璃纤维网布） 喷或滚刷底涂料一遍 喷或滚刷面涂料两遍 | ㎡ | 28.76 | 137.33 | 3949.61
| 12. | 天棚工程 |  |  |  | 1382.46
100 | 011302001002 | 吊顶恢复 | ㎡ | 55.21 | 25.04 | 1382.46
| 13. | 门窗工程 |  |  |  | 10347.26
101 | 010801004001 | 丙级木质防火门 | ㎡ | 16.32 | 417.21 | 6808.87
102 | 010802003002 | 乙级钢木质防火门 | ㎡ | 6.60 | 536.12 | 3538.39
| 14. | 油漆、涂料、裱糊工程 |  |  |  | 555.93
103 | 011406003002 | 内墙面满刮腻子 3厚面层防霉耐水腻子分2遍刮平 | ㎡ | 28.76 | 19.33 | 555.93
| 15. | 其他装饰工程 |  |  |  | 28042.99
104 | 011503001002 | 金属扶手、栏杆、栏板 1.做法详图集 | m | 17.31 | 351.09 | 6077.37
注：材料设备暂估价计入工程量清单综合单价报价。
表-08
分部分项工程和单价措施项目费用表 （适用于单价合同）
工程名称:桂林市社会福利院消防安全提升改造项目 | [5 empty] | 第12页 共35页
序号 | 项目编码 | 项目名称及 项目特征描述 | 计量 单位 | 工程量 | 金额(元)
[5 empty] | 综合单价 | 合价 | 其中： 暂估价
2.不锈钢材质采用304
105 | 011501008002 | 消火栓箱装饰柜 | ㎡ | 29.75 | 738.34 | 21965.62
|  | 小计 |  |  |  | 116397.09
|  | ∑人工费 |  |  |  | 20675.84
|  | ∑材料费 |  |  |  | 74561.86
|  | ∑机械费 |  |  |  | 2025.37
|  | ∑管理费 |  |  |  | 6874.61
|  | ∑利润 |  |  |  | 2648.45
|  | ∑增值税 |  |  |  | 9611
|  | 单价措施项目 |  |  |  | 1053.07
| 011702 | 混凝土模板及支架(撑) |  |  |  | 1053.07
106 | 011702001003 | 垫层 1.模板、支撑材质:胶合板模板、钢支撑 | ㎡ | 2.58 | 36.58 | 94.38
107 | 011702001004 | 基础 1.基础类型:带形基础 2.模板、支撑材质:胶合板模板，钢支撑 | ㎡ | 10.16 | 60.83 | 618.03
108 | 011702002002 | 矩形柱 1.模板、支撑材质:胶合板模板，钢支撑 2.支模高度:3.6以内 | ㎡ | 4.80 | 70.97 | 340.66
|  | 小计 |  |  |  | 1053.07
|  | ∑人工费 |  |  |  | 548.67
|  | ∑材料费 |  |  |  | 182.89
|  | ∑机械费 |  |  |  | 10.79
|  | ∑管理费 |  |  |  | 166.72
|  | ∑利润 |  |  |  | 57.07
|  | ∑增值税 |  |  |  | 86.92
|  | 合计 |  |  |  | 117450.16
|  | ∑人工费 |  |  |  | 21224.51
|  | ∑材料费 |  |  |  | 74744.75
|  | ∑机械费 |  |  |  | 2036.16
注：材料设备暂估价计入工程量清单综合单价报价。
表-08
分部分项工程和单价措施项目费用表 （适用于单价合同）
工程名称:桂林市社会福利院消防安全提升改造项目 | [5 empty] | 第13页 共35页
序号 | 项目编码 | 项目名称及 项目特征描述 | 计量 单位 | 工程量 | 金额(元)
[5 empty] | 综合单价 | 合价 | 其中： 暂估价
|  | ∑管理费 |  |  |  | 7041.33
|  | ∑利润 |  |  |  | 2705.52
|  | ∑增值税 |  |  |  | 9697.92
|  | 老年公寓消防改造工程-安装工程 |  |  |  | 111767.36
|  | 分部分项工程 |  |  |  | 111767.36
| 4. | B4 电气设备安装工程 |  |  |  | 50786.78
109 | 030411001004 | 重新安装 砖、混凝土结构明配 SC20 | m | 516.17 | 30.86 | 15929.01
110 | 031202005002 | 明装配管 刷防火涂料 | ㎡ | 32.42 | 221.29 | 7174.22
111 | 030411004004 | 管内配线 WDZN-BYJ-0.45/0.75kV-2.5mm2 | m | 1688.51 | 5.8 | 9793.36
112 | 030404017004 | 消防配电箱 | 台 | 1 | 1494.63 | 1494.63
113 | 030408009001 | 镁质防火板 | ㎡ | 4.23 | 256.53 | 1085.12
114 | 030408009002 | 防火封堵 防火包 |  | 0.60 | 1671.1 | 1002.66
115 | 030412001009 | 新增应急疏散照明灯 5w,220V 自带蓄电池 距地2.5米壁装 | 套 | 11 | 155.75 | 1713.25
116 | 030412001010 | 新增应急疏散照明灯 5w,220V 自带蓄电池 吸顶安装 | 套 | 39 | 155.6 | 6068.4
117 | 030412001011 | 新增中型楼层指示灯 1w,220V 自带蓄电池 距门框顶0.2米壁装 | 套 | 8 | 173.29 | 1386.32
118 | 030412001012 | 新增中型楼层指示灯 1w,220V 自带蓄电池 距门框顶0.2米壁装 | 套 | 4 | 173.29 | 693.16
119 | 030412001013 | 新增中型安全出口指示灯 1w,220V 自带蓄电池 距门框顶0.2米壁装 | 套 | 2 | 173.29 | 346.58
120 | 030412001014 | 新增中型单向疏散标志 1w,220V 自带蓄电池 距地0.5米壁装 | 套 | 12 | 173.29 | 2079.48
121 | 030412001015 | 新增中型多信息复合指示灯 1w,220V 自带蓄电池 距地3.0米吊装 | 套 | 11 | 183.69 | 2020.59
| 9. | B9 给排水、燃气工程 |  |  |  | 60980.58
122 | 030901002004 | 消火栓钢管 内外热镀锌钢管 DN100 采用沟槽连接，管道公称压力1.60MPa | m | 143.00 | 143.58 | 20531.94
123 | 030901002005 | 消火栓钢管 内外热镀锌钢管 DN65 采用沟槽连接，管道公称压力1.60MPa | m | 27.91 | 114.13 | 3185.37
124 | 031201001002 | 管道刷油 防锈漆两道，红色调和漆两道 | ㎡ | 57.35 | 23.67 | 1357.47
125 | 031002001002 | 管道支架 | kg | 130.11 | 25.4 | 3304.79
注：材料设备暂估价计入工程量清单综合单价报价。
表-08
分部分项工程和单价措施项目费用表 （适用于单价合同）
工程名称:桂林市社会福利院消防安全提升改造项目 | [5 empty] | 第14页 共35页
序号 | 项目编码 | 项目名称及 项目特征描述 | 计量 单位 | 工程量 | 金额(元)
[5 empty] | 综合单价 | 合价 | 其中： 暂估价
126 | 桂031003020002 | 沟槽蝶阀 DN100 | 个 | 7 | 276.78 | 1937.46
127 | 031003001003 | 自动排气阀 DN25 | 个 | 2 | 153.12 | 306.24
128 | 030601002002 | 压力仪表 | 台 | 1 | 160.83 | 160.83
129 | 031003001004 | 旋塞阀 DN25 | 个 | 3 | 46.99 | 140.97
130 | 030413003003 | 打洞(孔)及恢复 DN100管 | 个 | 12 | 132.54 | 1590.48
131 | 030413003004 | 打消火栓箱体孔洞及补洞 |  | 0.87 | 2352.17 | 2046.39
132 | 030817008002 | 过楼板钢套管制作安装 DN100 | 个 | 12 | 128.09 | 1537.08
133 | 030901010003 | 薄型单栓带软管卷盘消火栓箱 DN65 800*650*240（暗装） 配25m衬胶水带,Φ19水枪,消防报警按钮和消防软管卷盘 | 套 | 7 | 1167.66 | 8173.62
134 | 030901010004 | 薄型单栓带软管卷盘消火栓箱 DN65 800*650*240（明装） 配25m衬胶水带,Φ19水枪,消防报警按钮和消防软管卷盘 | 套 | 8 | 973.94 | 7791.52
135 | 030901011002 | 室外消火栓 DN100 | 套 | 1 | 793.81 | 793.81
136 | 030901013002 | 手提式磷酸铵盐干粉灭火器MF/ABC5 内含1具灭火器ABC5 | 具 | 37.00 | 219.53 | 8122.61
|  | 小计 |  |  |  | 111767.36
|  | ∑人工费 |  |  |  | 26236.37
|  | ∑材料费 |  |  |  | 63973.7
|  | ∑机械费 |  |  |  | 517.58
|  | ∑管理费 |  |  |  | 8417.12
|  | ∑利润 |  |  |  | 3390.33
|  | ∑增值税 |  |  |  | 9232.24
单价措施项目
小计
∑人工费
∑材料费
∑机械费
∑管理费
∑利润
∑增值税
|  | 合计 |  |  |  | 111767.36
注：材料设备暂估价计入工程量清单综合单价报价。
表-08
分部分项工程和单价措施项目费用表 （适用于单价合同）
工程名称:桂林市社会福利院消防安全提升改造项目 | [5 empty] | 第15页 共35页
序号 | 项目编码 | 项目名称及 项目特征描述 | 计量 单位 | 工程量 | 金额(元)
[5 empty] | 综合单价 | 合价 | 其中： 暂估价
|  | ∑人工费 |  |  |  | 26236.37
|  | ∑材料费 |  |  |  | 63973.7
|  | ∑机械费 |  |  |  | 517.58
|  | ∑管理费 |  |  |  | 8417.12
|  | ∑利润 |  |  |  | 3390.33
|  | ∑增值税 |  |  |  | 9232.24
|  | 儿童楼消防改造工程-安装拆除工程 |  |  |  | 8266.01
|  | 分部分项工程 |  |  |  | 8266.01
| 1. | 1 变配电及低压电器拆除 |  |  |  | 3668.45
137 | 030411001005 | 拆除原应急照明线管 PVC20 | m | 1155.70 | 2.76 | 3189.73
138 | 030411004005 | 拆除原应急照明线 1.0mm2 | m | 1444.70 | 0.26 | 375.62
139 | 030412001016 | 应急照明灯具拆除 | 套 | 10 | 10.31 | 103.1
| 3. | 3 给排水、燃气工程拆除 |  |  |  | 4597.56
140 | 030901010005 | 拆除消火栓箱 | 套 | 33 | 139.32 | 4597.56
|  | 小计 |  |  |  | 8266.01
|  | ∑人工费 |  |  |  | 6452.45
|  | ∑材料费 |  |  |  | 101.87
|  | ∑机械费 |  |  |  | 99
|  | ∑管理费 |  |  |  | 1070.09
|  | ∑利润 |  |  |  | 542.6
∑增值税
单价措施项目
小计
∑人工费
∑材料费
∑机械费
∑管理费
∑利润
∑增值税
|  | 合计 |  |  |  | 8266.01
注：材料设备暂估价计入工程量清单综合单价报价。
表-08
分部分项工程和单价措施项目费用表 （适用于单价合同）
工程名称:桂林市社会福利院消防安全提升改造项目 | [5 empty] | 第16页 共35页
序号 | 项目编码 | 项目名称及 项目特征描述 | 计量 单位 | 工程量 | 金额(元)
[5 empty] | 综合单价 | 合价 | 其中： 暂估价
|  | ∑人工费 |  |  |  | 6452.45
|  | ∑材料费 |  |  |  | 101.87
|  | ∑机械费 |  |  |  | 99
|  | ∑管理费 |  |  |  | 1070.09
|  | ∑利润 |  |  |  | 542.6
∑增值税
|  | 儿童楼消防改造工程-建筑工程 |  |  |  | 9758.62
|  | 分部分项工程 |  |  |  | 9758.62
| 13. | 门窗工程 |  |  |  | 9758.62
141 | 010807002002 | 金属防火窗 | ㎡ | 17.64 | 553.21 | 9758.62
|  | 小计 |  |  |  | 9758.62
|  | ∑人工费 |  |  |  | 711.6
|  | ∑材料费 |  |  |  | 8009.27
∑机械费
|  | ∑管理费 |  |  |  | 172.87
|  | ∑利润 |  |  |  | 59.09
|  | ∑增值税 |  |  |  | 805.8
单价措施项目
小计
∑人工费
∑材料费
∑机械费
∑管理费
∑利润
∑增值税
|  | 合计 |  |  |  | 9758.62
|  | ∑人工费 |  |  |  | 711.6
|  | ∑材料费 |  |  |  | 8009.27
∑机械费
|  | ∑管理费 |  |  |  | 172.87
|  | ∑利润 |  |  |  | 59.09
注：材料设备暂估价计入工程量清单综合单价报价。
表-08
分部分项工程和单价措施项目费用表 （适用于单价合同）
工程名称:桂林市社会福利院消防安全提升改造项目 | [5 empty] | 第17页 共35页
序号 | 项目编码 | 项目名称及 项目特征描述 | 计量 单位 | 工程量 | 金额(元)
[5 empty] | 综合单价 | 合价 | 其中： 暂估价
|  | ∑增值税 |  |  |  | 805.8
|  | 儿童楼消防改造工程-安装工程 |  |  |  | 139083.14
|  | 分部分项工程 |  |  |  | 139083.14
| 4. | B4 电气设备安装工程 |  |  |  | 94587
142 | 030411001006 | 重新安装 砖、混凝土结构明配 SC20 | m | 1155.70 | 30.86 | 35664.9
143 | 031202005003 | 明装配管 刷防火涂料 | ㎡ | 72.58 | 221.29 | 16061.23
144 | 030411004006 | 管内配线 WDZN-RYS-2x2.5mm2 | m | 1444.70 | 11 | 15891.7
145 | 030412001017 | A型应急照明灯 LED,5w 吸顶安装 | 套 | 107 | 157.86 | 16891.02
146 | 030412001018 | 中型A型多信息复合灯 LED 1W 底边距地2.2m壁挂 | 套 | 7 | 171.21 | 1198.47
147 | 030412001019 | 中型A型楼层显示 LED 1W | 套 | 3 | 189.4 | 568.2
148 | 030412001020 | A型消防应急照明灯具(DC36V) LED 3W 嵌入墙安装距地0.5米 | 套 | 25 | 155.54 | 3888.5
149 | 030412001021 | 中型A型消防应急标志灯具(单面单向疏散/DC36V) LED 1W 嵌入墙安装底距门框上0.5米 | 套 | 11 | 171.21 | 1883.31
150 | 030412001022 | 中型A型消防应急标志灯具(安全出口/DC36V) LED 1W 距地1.5米 | 套 | 8 | 171.21 | 1369.68
151 | 030904003001 | 编码型消火栓报警按钮 | 个 | 1 | 278.94 | 278.94
152 | 030411001007 | 重新安装 砖、混凝土结构明配 SC20 | m | 16.00 | 30.86 | 493.76
153 | 031202005004 | 明装配管 刷防火涂料 | ㎡ | 1.00 | 221.29 | 221.29
154 | 030411004007 | 管内配线 WDZN-RYS-2x2.5mm2 | m | 16.00 | 11 | 176
| 9. | B9 给排水、燃气工程 |  |  |  | 44496.14
155 | 031201001003 | 管道刷油 防锈漆两道，红色调和漆两道 | ㎡ | 157.43 | 23.66 | 3724.79
156 | 031002001003 | 管道支架 | kg | 4.36 | 25.41 | 110.79
157 | 桂031002004001 | 水管单吊侧向抗震支架 DN100 | 个 | 22 | 174.78 | 3845.16
158 | 桂031003020003 | 沟槽蝶阀 DN100 | 个 | 2 | 276.78 | 553.56
159 | 桂031003020004 | 沟槽蝶阀 DN65 | 个 | 3 | 170.41 | 511.23
160 | 031003001005 | 自动排气阀 DN25 | 个 | 2 | 153.12 | 306.24
161 | 030601002003 | 压力仪表 | 台 | 1 | 160.83 | 160.83
162 | 031003001006 | 旋塞阀 DN25 | 个 | 3 | 46.99 | 140.97
163 | 030413003005 | 打洞(孔)及恢复 DN65管 | 个 | 3 | 96.36 | 289.08
164 | 030817008003 | 过楼板钢套管制作安装 DN65 | 个 | 3 | 104.12 | 312.36
165 | 030901010006 | 消火栓箱 DN65 800*650*240 | 套 | 33 | 555.22 | 18322.26
注：材料设备暂估价计入工程量清单综合单价报价。
表-08
分部分项工程和单价措施项目费用表 （适用于单价合同）
工程名称:桂林市社会福利院消防安全提升改造项目 | [5 empty] | 第18页 共35页
序号 | 项目编码 | 项目名称及 项目特征描述 | 计量 单位 | 工程量 | 金额(元)
[5 empty] | 综合单价 | 合价 | 其中： 暂估价
室内栓、水枪、水带、卷盘利旧，主材只计消火栓箱
166 | 030901010007 | 薄型单栓带软管卷盘消火栓箱 DN65 800*650*240（明装） 配25m衬胶水带,Φ19水枪,消防软管卷盘 | 套 | 3 | 973.94 | 2921.82
167 | 030901010008 | 增加水枪、水带 | 套 | 4 | 163.5 | 654
168 | 030901013003 | 手提式磷酸铵盐干粉灭火器2*MF/ABC5 内含2具灭火器ABC5 | 具 | 35.00 | 361.23 | 12643.05
|  | 小计 |  |  |  | 139083.14
|  | ∑人工费 |  |  |  | 32600.3
|  | ∑材料费 |  |  |  | 80399.8
|  | ∑机械费 |  |  |  | 296.54
|  | ∑管理费 |  |  |  | 10202.04
|  | ∑利润 |  |  |  | 4096.84
|  | ∑增值税 |  |  |  | 11487.62
单价措施项目
小计
∑人工费
∑材料费
∑机械费
∑管理费
∑利润
∑增值税
|  | 合计 |  |  |  | 139083.14
|  | ∑人工费 |  |  |  | 32600.3
|  | ∑材料费 |  |  |  | 80399.8
|  | ∑机械费 |  |  |  | 296.54
|  | ∑管理费 |  |  |  | 10202.04
|  | ∑利润 |  |  |  | 4096.84
|  | ∑增值税 |  |  |  | 11487.62
|  | 儿童医疗康复楼消防改造工程-建筑拆除工程 |  |  |  | 6792.88
|  | 分部分项工程 |  |  |  | 4802.95
注：材料设备暂估价计入工程量清单综合单价报价。
表-08
分部分项工程和单价措施项目费用表 （适用于单价合同）
工程名称:桂林市社会福利院消防安全提升改造项目 | [5 empty] | 第19页 共35页
序号 | 项目编码 | 项目名称及 项目特征描述 | 计量 单位 | 工程量 | 金额(元)
[5 empty] | 综合单价 | 合价 | 其中： 暂估价
| 1. | 第一章人工拆除工程 |  |  |  | 4466.45
169 | 011610002004 | 金属门拆除 | ㎡ | 6.60 | 36.47 | 240.7
170 | 011610001003 | 木门拆除 | 樘 | 7 | 29.18 | 204.26
171 | 011610002005 | 金属窗拆除 | ㎡ | 50.58 | 36.47 | 1844.65
172 | 011601001002 | 砖砌体拆除 |  | 0.68 | 113.07 | 76.89
173 | 011602001001 | 混凝土构件拆除 |  | 8.37 | 209.09 | 1750.08
174 | 011503001003 | 拆除不锈钢栏杆 | m | 17.10 | 20.46 | 349.87
| 4. | 第四章渣土运输 |  |  |  | 336.5
175 | 010103002005 | 余土弃置 1.废弃料品种:渣土 2.运距:1km |  | 12.29 | 16.22 | 199.34
176 | 桂010103003005 | 土（石）方运输增（减）m3·km 1.废弃料品种:渣土 2.增运运距:4km | ·km | 49.16 | 2.79 | 137.16
|  | 小计 |  |  |  | 4802.95
|  | ∑人工费 |  |  |  | 2936.72
∑材料费
|  | ∑机械费 |  |  |  | 921.78
|  | ∑管理费 |  |  |  | 409.39
|  | ∑利润 |  |  |  | 138.58
|  | ∑增值税 |  |  |  | 396.49
|  | 单价措施项目 |  |  |  | 1989.93
| 011701 | 脚手架工程 |  |  |  | 1989.93
177 | 桂011701004001 | 内装修脚手架 | ㎡ | 155.10 | 12.83 | 1989.93
|  | 小计 |  |  |  | 1989.93
|  | ∑人工费 |  |  |  | 1099.66
|  | ∑材料费 |  |  |  | 192.32
|  | ∑机械费 |  |  |  | 66.69
|  | ∑管理费 |  |  |  | 347.42
|  | ∑利润 |  |  |  | 119.43
|  | ∑增值税 |  |  |  | 164.41
|  | 合计 |  |  |  | 6792.88
|  | ∑人工费 |  |  |  | 4036.38
注：材料设备暂估价计入工程量清单综合单价报价。
表-08
分部分项工程和单价措施项目费用表 （适用于单价合同）
工程名称:桂林市社会福利院消防安全提升改造项目 | [5 empty] | 第20页 共35页
序号 | 项目编码 | 项目名称及 项目特征描述 | 计量 单位 | 工程量 | 金额(元)
[5 empty] | 综合单价 | 合价 | 其中： 暂估价
|  | ∑材料费 |  |  |  | 192.32
|  | ∑机械费 |  |  |  | 988.47
|  | ∑管理费 |  |  |  | 756.81
|  | ∑利润 |  |  |  | 258.01
|  | ∑增值税 |  |  |  | 560.9
|  | 儿童医疗康复楼消防改造工程-安装拆除工程 |  |  |  | 5960.64
|  | 分部分项工程 |  |  |  | 5960.64
| 2. | 2 建筑智能化设备拆除 |  |  |  | 2667.18
178 | 030411001008 | 拆除原应急照明线管 PVC20 | m | 584.50 | 2.76 | 1613.22
179 | 030411004008 | 拆除原应急照明线 2.5mm2 | m | 2427.90 | 0.26 | 631.25
180 | 030412001023 | 应急照明灯具拆除 | 套 | 41 | 10.31 | 422.71
| 3. | 3 给排水、燃气工程拆除 |  |  |  | 3293.46
181 | 030901002006 | 消火栓钢管拆除 DN50 | m | 198.00 | 8.19 | 1621.62
182 | 030901010009 | 拆除消火栓箱 | 套 | 12 | 139.32 | 1671.84
|  | 小计 |  |  |  | 5960.64
|  | ∑人工费 |  |  |  | 4624.96
|  | ∑材料费 |  |  |  | 86.06
|  | ∑机械费 |  |  |  | 91.44
|  | ∑管理费 |  |  |  | 763.3
|  | ∑利润 |  |  |  | 394.9
∑增值税
单价措施项目
小计
∑人工费
∑材料费
∑机械费
∑管理费
∑利润
∑增值税
|  | 合计 |  |  |  | 5960.64
|  | ∑人工费 |  |  |  | 4624.96
注：材料设备暂估价计入工程量清单综合单价报价。
表-08
分部分项工程和单价措施项目费用表 （适用于单价合同）
工程名称:桂林市社会福利院消防安全提升改造项目 | [5 empty] | 第21页 共35页
序号 | 项目编码 | 项目名称及 项目特征描述 | 计量 单位 | 工程量 | 金额(元)
[5 empty] | 综合单价 | 合价 | 其中： 暂估价
|  | ∑材料费 |  |  |  | 86.06
|  | ∑机械费 |  |  |  | 91.44
|  | ∑管理费 |  |  |  | 763.3
|  | ∑利润 |  |  |  | 394.9
∑增值税
|  | 儿童医疗康复楼消防改造工程-建筑工程 |  |  |  | 90983.14
|  | 分部分项工程 |  |  |  | 88993.21
| 4. | 砌筑工程 |  |  |  | 22117.18
183 | 010402001006 | 新砌加气混凝土轻质墙体 200mm |  | 31.73 | 622.43 | 19749.7
184 | 010507004001 | 台阶 页岩多孔砖砖砌楼梯 素水泥浆结合层一遍 20厚1：4干硬性水泥砂浆 8-10厚地砖铺实拍平，水泥浆擦缝或1：1水泥砂浆填缝 |  | 4.00 | 591.87 | 2367.48
| 11. | 墙、柱面装饰与隔断、幕墙工程 |  |  |  | 11476.02
185 | 011201001006 | 墙面一般抹灰 专用界面剂一道 10厚M15专用抹灰砂浆 用于加气混凝土砌块内墙 | ㎡ | 317.28 | 36.17 | 11476.02
| 13. | 门窗工程 |  |  |  | 48692.98
186 | 010802003003 | 甲级钢木质防火门 | ㎡ | 6.60 | 536.12 | 3538.39
187 | 010802003004 | 乙级钢木质防火门 | ㎡ | 53.24 | 536.12 | 28543.03
188 | 010802001002 | 铝合金双开疏散门 2400*3300mm 5+9+5普通中空玻璃 | ㎡ | 7.92 | 637.52 | 5049.16
189 | 010802001003 | 铝合金双开疏散门 1500*2200mm 5+9+5普通中空玻璃 | ㎡ | 3.30 | 637.52 | 2103.82
190 | 010802001004 | 铝合金门联窗 2900*3320mm 5+9+5普通中空玻璃 | ㎡ | 9.63 | 637.52 | 6139.32
191 | 010807002003 | 金属防火窗 | ㎡ | 6.00 | 553.21 | 3319.26
| 14. | 油漆、涂料、裱糊工程 |  |  |  | 6133.02
192 | 011406003003 | 内墙面满刮腻子 3厚面层防霉耐水腻子分2遍刮平 | ㎡ | 317.28 | 19.33 | 6133.02
| 15. | 其他装饰工程 |  |  |  | 574.01
193 | 011503001004 | 台阶扶手 不锈钢管 60 | m | 2.10 | 51.13 | 107.37
194 | 011503001005 | 台阶栏杆 不锈钢管 20*1 不锈钢管 50*3 | m | 2.10 | 222.21 | 466.64
|  | 小计 |  |  |  | 88993.21
注：材料设备暂估价计入工程量清单综合单价报价。
表-08
分部分项工程和单价措施项目费用表 （适用于单价合同）
工程名称:桂林市社会福利院消防安全提升改造项目 | [5 empty] | 第22页 共35页
序号 | 项目编码 | 项目名称及 项目特征描述 | 计量 单位 | 工程量 | 金额(元)
[5 empty] | 综合单价 | 合价 | 其中： 暂估价
|  | ∑人工费 |  |  |  | 21179.53
|  | ∑材料费 |  |  |  | 52982.52
|  | ∑机械费 |  |  |  | 63.96
|  | ∑管理费 |  |  |  | 5524.76
|  | ∑利润 |  |  |  | 1891.9
|  | ∑增值税 |  |  |  | 7350.53
|  | 单价措施项目 |  |  |  | 1989.93
| 011701 | 脚手架工程 |  |  |  | 1989.93
195 | 桂011701004002 | 内装修脚手架 | ㎡ | 155.10 | 12.83 | 1989.93
|  | 小计 |  |  |  | 1989.93
|  | ∑人工费 |  |  |  | 1099.66
|  | ∑材料费 |  |  |  | 192.32
|  | ∑机械费 |  |  |  | 66.69
|  | ∑管理费 |  |  |  | 347.42
|  | ∑利润 |  |  |  | 119.43
|  | ∑增值税 |  |  |  | 164.41
|  | 合计 |  |  |  | 90983.14
|  | ∑人工费 |  |  |  | 22279.19
|  | ∑材料费 |  |  |  | 53174.84
|  | ∑机械费 |  |  |  | 130.65
|  | ∑管理费 |  |  |  | 5872.18
|  | ∑利润 |  |  |  | 2011.33
|  | ∑增值税 |  |  |  | 7514.94
|  | 儿童医疗康复楼消防改造工程-安装工程 |  |  |  | 138333.07
|  | 分部分项工程 |  |  |  | 138333.07
| 4. | B4 电气设备安装工程 |  |  |  | 55850.38
196 | 030404017005 | 消防配电箱 | 台 | 1 | 1494.63 | 1494.63
197 | 030411001009 | 重新安装 砖、混凝土结构明配 SC20 | m | 584.50 | 30.86 | 18037.67
198 | 031202005005 | 明装配管 刷防火涂料 | ㎡ | 36.71 | 221.29 | 8123.56
199 | 030411004009 | 管内配线 WDZN-BYJ-0.45/0.75kV-2.5mm2 | m | 1863.50 | 5.8 | 10808.3
注：材料设备暂估价计入工程量清单综合单价报价。
表-08
分部分项工程和单价措施项目费用表 （适用于单价合同）
工程名称:桂林市社会福利院消防安全提升改造项目 | [5 empty] | 第23页 共35页
序号 | 项目编码 | 项目名称及 项目特征描述 | 计量 单位 | 工程量 | 金额(元)
[5 empty] | 综合单价 | 合价 | 其中： 暂估价
200 | 030412001024 | 中型疏散出口指示灯 1w,220V 自带蓄电池 距门框顶0.2米壁装 | 套 | 12 | 173.29 | 2079.48
201 | 030412001025 | 应急疏散照明灯 5w,220V 自带蓄电池 距地2.5米壁装 | 套 | 41 | 155.75 | 6385.75
202 | 030412001026 | 中型单向疏散标志 1w,220V 自带蓄电池 距地0.5米壁装 | 套 | 32 | 173.29 | 5545.28
203 | 030412001027 | 中型安全出口指示灯 1w,220V 自带蓄电池 距门框顶0.2米壁装 | 套 | 2 | 173.29 | 346.58
204 | 030412001028 | 中型楼层指示灯 1w,220V 自带蓄电池 距门框顶0.2米壁装 | 套 | 9 | 173.29 | 1559.61
205 | 030412001029 | 多信息复合标志灯 1w,220V 自带蓄电池 无墙体处距地3.0米吊装 | 套 | 8 | 183.69 | 1469.52
| 9. | B9 给排水、燃气工程 |  |  |  | 82482.69
206 | 030901002007 | 消火栓钢管 内外热镀锌钢管 DN100 采用沟槽连接，管道公称压力1.60MPa | m | 259.00 | 143.58 | 37187.22
207 | 030901002008 | 消火栓钢管 内外热镀锌钢管 DN65 采用沟槽连接，管道公称压力1.60MPa | m | 24.20 | 114.13 | 2761.95
208 | 031201001004 | 管道刷油 防锈漆两道，红色调和漆两道 | ㎡ | 67.76 | 23.67 | 1603.88
209 | 031201001005 | 管道防腐 沥青涂料,普通级(三油二布)进行外防腐,厚度不小于4mm。 | ㎡ | 30.43 | 71.56 | 2177.57
210 | 031002001004 | 管道支架 | kg | 119.05 | 25.4 | 3023.87
211 | 桂031002004002 | 水管单吊侧向抗震支架 DN100 | 个 | 11 | 174.78 | 1922.58
212 | 桂031003020005 | 沟槽蝶阀 DN100 | 个 | 10 | 276.78 | 2767.8
213 | 桂031003020006 | 沟槽蝶阀 DN65 | 个 | 1 | 170.41 | 170.41
214 | 031003001007 | 自动排气阀 DN25 | 个 | 1 | 153.12 | 153.12
215 | 030601002004 | 压力仪表 | 台 | 1 | 160.83 | 160.83
216 | 031003001008 | 旋塞阀 DN25 | 个 | 2 | 46.99 | 93.98
217 | 030413003006 | 打洞(孔)及恢复 DN100管 | 个 | 12 | 132.54 | 1590.48
218 | 030413003007 | 打洞(孔)及恢复 DN65管 | 个 | 1 | 113.82 | 113.82
219 | 030817008004 | 过楼板钢套管制作安装 DN100 | 个 | 12 | 128.09 | 1537.08
220 | 030817008005 | 过楼板钢套管制作安装 DN65 | 个 | 1 | 104.12 | 104.12
221 | 030901010010 | 薄型单栓带软管卷盘消火栓箱 DN65 800*650*240 | 套 | 17 | 1167.66 | 19850.22
注：材料设备暂估价计入工程量清单综合单价报价。
表-08
分部分项工程和单价措施项目费用表 （适用于单价合同）
工程名称:桂林市社会福利院消防安全提升改造项目 | [5 empty] | 第24页 共35页
序号 | 项目编码 | 项目名称及 项目特征描述 | 计量 单位 | 工程量 | 金额(元)
[5 empty] | 综合单价 | 合价 | 其中： 暂估价
配25m衬胶水带,Φ19水枪,消防报警按钮和消防软管卷盘
222 | 030901012001 | 室外消火栓,SS100-1.6 | 套 | 2 | 793.05 | 1586.1
223 | 030901013004 | 手提式磷酸铵盐干粉灭火器2*MF/ABC4 内含2具灭火器ABC5 | 具 | 17.00 | 333.98 | 5677.66
|  | 小计 |  |  |  | 138333.07
|  | ∑人工费 |  |  |  | 32907.78
|  | ∑材料费 |  |  |  | 78780.41
|  | ∑机械费 |  |  |  | 519.32
|  | ∑管理费 |  |  |  | 10482.11
|  | ∑利润 |  |  |  | 4217.05
|  | ∑增值税 |  |  |  | 11426.42
单价措施项目
小计
∑人工费
∑材料费
∑机械费
∑管理费
∑利润
∑增值税
|  | 合计 |  |  |  | 138333.07
|  | ∑人工费 |  |  |  | 32907.78
|  | ∑材料费 |  |  |  | 78780.41
|  | ∑机械费 |  |  |  | 519.32
|  | ∑管理费 |  |  |  | 10482.11
|  | ∑利润 |  |  |  | 4217.05
|  | ∑增值税 |  |  |  | 11426.42
|  | 儿童生活楼、儿童康复服务部、儿童食堂消防改造工程-建筑拆除工程 |  |  |  | 3544.87
|  | 分部分项工程 |  |  |  | 3544.87
| 1. | 第一章人工拆除工程 |  |  |  | 3178.8
224 | 011610002006 | 金属门拆除 | ㎡ | 24.48 | 36.48 | 893.03
注：材料设备暂估价计入工程量清单综合单价报价。
表-08
分部分项工程和单价措施项目费用表 （适用于单价合同）
工程名称:桂林市社会福利院消防安全提升改造项目 | [5 empty] | 第25页 共35页
序号 | 项目编码 | 项目名称及 项目特征描述 | 计量 单位 | 工程量 | 金额(元)
[5 empty] | 综合单价 | 合价 | 其中： 暂估价
225 | 011610001004 | 木门拆除 | 樘 | 9 | 29.18 | 262.62
226 | 011610002007 | 金属卷帘门拆除 | ㎡ | 2.77 | 21.27 | 58.92
227 | 011610002008 | 金属窗拆除 | ㎡ | 25.45 | 36.48 | 928.42
228 | 011601001003 | 砖砌体拆除 |  | 9.16 | 113.08 | 1035.81
| 4. | 第四章渣土运输 |  |  |  | 366.07
229 | 010103002006 | 余土弃置 1.废弃料品种:渣土 2.运距:1km |  | 13.37 | 16.22 | 216.86
230 | 桂010103003006 | 土（石）方运输增（减）m3·km 1.废弃料品种:渣土 2.增运运距:4km | ·km | 53.48 | 2.79 | 149.21
|  | 小计 |  |  |  | 3544.87
|  | ∑人工费 |  |  |  | 2566.44
∑材料费
|  | ∑机械费 |  |  |  | 280.91
|  | ∑管理费 |  |  |  | 302.2
|  | ∑利润 |  |  |  | 102.69
|  | ∑增值税 |  |  |  | 292.62
单价措施项目
小计
∑人工费
∑材料费
∑机械费
∑管理费
∑利润
∑增值税
|  | 合计 |  |  |  | 3544.87
|  | ∑人工费 |  |  |  | 2566.44
∑材料费
|  | ∑机械费 |  |  |  | 280.91
|  | ∑管理费 |  |  |  | 302.2
|  | ∑利润 |  |  |  | 102.69
注：材料设备暂估价计入工程量清单综合单价报价。
表-08
分部分项工程和单价措施项目费用表 （适用于单价合同）
工程名称:桂林市社会福利院消防安全提升改造项目 | [5 empty] | 第26页 共35页
序号 | 项目编码 | 项目名称及 项目特征描述 | 计量 单位 | 工程量 | 金额(元)
[5 empty] | 综合单价 | 合价 | 其中： 暂估价
|  | ∑增值税 |  |  |  | 292.62
|  | 儿童生活楼、儿童康复服务部、儿童食堂消防改造工程-安装拆除工程 |  |  |  | 3427.08
|  | 分部分项工程 |  |  |  | 3427.08
| 3. | 3 给排水、燃气工程拆除 |  |  |  | 3427.08
231 | 030901002009 | 消火栓钢管拆除 DN100 | m | 99.04 | 16.15 | 1599.5
232 | 030901002010 | 消火栓钢管拆除 DN65 | m | 13.00 | 11.98 | 155.74
233 | 030901010011 | 拆除消火栓箱 | 套 | 12 | 139.32 | 1671.84
|  | 小计 |  |  |  | 3427.08
|  | ∑人工费 |  |  |  | 2618.4
|  | ∑材料费 |  |  |  | 67.52
|  | ∑机械费 |  |  |  | 76.2
|  | ∑管理费 |  |  |  | 443.22
|  | ∑利润 |  |  |  | 221.73
∑增值税
单价措施项目
小计
∑人工费
∑材料费
∑机械费
∑管理费
∑利润
∑增值税
|  | 合计 |  |  |  | 3427.08
|  | ∑人工费 |  |  |  | 2618.4
|  | ∑材料费 |  |  |  | 67.52
|  | ∑机械费 |  |  |  | 76.2
|  | ∑管理费 |  |  |  | 443.22
|  | ∑利润 |  |  |  | 221.73
∑增值税
|  | 儿童生活楼、儿童康复服务部、儿童食堂消防改造工程-建筑工程 |  |  |  | 166421.43
注：材料设备暂估价计入工程量清单综合单价报价。
表-08
分部分项工程和单价措施项目费用表 （适用于单价合同）
工程名称:桂林市社会福利院消防安全提升改造项目 | [5 empty] | 第27页 共35页
序号 | 项目编码 | 项目名称及 项目特征描述 | 计量 单位 | 工程量 | 金额(元)
[5 empty] | 综合单价 | 合价 | 其中： 暂估价
|  | 分部分项工程 |  |  |  | 165368.36
| 1. | 土（石）方工程 |  |  |  | 359.17
234 | 010101003003 | 挖沟槽土方 1.土壤类别:三类土 2.挖土深度:1.5m以内 |  | 16.19 | 12.97 | 209.98
235 | 010103001003 | 回填方 1.密实度:按设计压实度 2.填方材料品种:利用原土 |  | 10.03 | 5.38 | 53.96
236 | 010103002007 | 余土弃置 1.废弃料品种:挖余土 2.运距:1km |  | 6.16 | 7.14 | 43.98
237 | 桂010103003007 | 土（石）方运输增（减）m3·km 1.废弃料品种:挖余土 2.增运运距:4km | ·km | 24.64 | 2.08 | 51.25
| 4. | 砌筑工程 |  |  |  | 14283.58
238 | 010402001007 | 新砌加气混凝土轻质墙体 120mm |  | 15.39 | 652 | 10034.28
239 | 010402001008 | 240厚页岩多孔砖砌墙 |  | 5.57 | 762.89 | 4249.3
| 5. | 混凝土及钢筋混凝土工程 |  |  |  | 5814.13
240 | 010501001003 | 垫层 1.混凝土种类:普通商品混凝土 2.混凝土强度等级:C15 |  | 1.12 | 526.5 | 589.68
241 | 010501002003 | 带形基础 1.混凝土种类:普通商品混凝土 2.混凝土强度等级:C25 |  | 4.18 | 435.86 | 1821.89
242 | 010502001003 | 矩形柱 1.混凝土种类:普通商品混凝土 2.混凝土强度等级:C25 |  | 0.86 | 491.78 | 422.93
243 | 010507007003 | 二次灌浆 1.厚度：50mm |  | 0.02 | 818 | 16.36
244 | 010515001005 | 现浇构件钢筋 1.钢筋种类、规格:HRB400 10以内 | t | 0.025 | 5316 | 132.9
245 | 010515001006 | 现浇构件钢筋 1.钢筋种类、规格:HRB400 10以上 | t | 0.354 | 4816.84 | 1705.16
246 | 010516001003 | 螺栓 1.螺栓种类:地脚螺栓 | t | 0.091 | 12364.94 | 1125.21
| 6. | 金属结构工程 |  |  |  | 86703.35
247 | 010603001003 | 实腹钢柱 1.钢材品种、规格:H300*250*8*12 2.单根柱质量:3t以内 3.构件运距:暂按10km 4.成品钢构件、含除锈、刷漆等 | t | 3.034 | 7461.97 | 22639.62
248 | 010604001003 | 钢梁 1.钢材品种、规格:H300*250*8*12 2.单根质量:0.5t以内 3.构件运距:暂按10km 4.成品钢构件、含除锈、刷漆等 | t | 1.200 | 7200.6 | 8640.72
注：材料设备暂估价计入工程量清单综合单价报价。
表-08
分部分项工程和单价措施项目费用表 （适用于单价合同）
工程名称:桂林市社会福利院消防安全提升改造项目 | [5 empty] | 第28页 共35页
序号 | 项目编码 | 项目名称及 项目特征描述 | 计量 单位 | 工程量 | 金额(元)
[5 empty] | 综合单价 | 合价 | 其中： 暂估价
249 | 010606008003 | 钢梯 1.钢材品种、规格:Q235B 2.钢梯形式:踏步式 3.构件运距:暂按10km 4.成品钢构件、含除锈、刷漆等 | t | 6.900 | 8032.32 | 55423.01
| 11. | 墙、柱面装饰与隔断、幕墙工程 |  |  |  | 14547.51
250 | 011201001007 | 墙面一般抹灰 专用界面剂一道 10厚M15专用抹灰砂浆 用于加气混凝土砌块内墙 | ㎡ | 244.05 | 36.17 | 8827.29
251 | 桂011204007001 | 块料墙面 | ㎡ | 35.66 | 160.41 | 5720.22
| 13. | 门窗工程 |  |  |  | 22903.5
252 | 010802001005 | 钢木平开门 | ㎡ | 18.84 | 456.47 | 8599.89
253 | 010801001001 | 木质门（3、4层大教室拆除重新安装） | ㎡ | 5.28 | 204.44 | 1079.44
254 | 010802003005 | 甲级钢木质防火门 | ㎡ | 12.32 | 536.12 | 6605
255 | 010802003006 | 乙级钢木质防火门 | ㎡ | 6.60 | 536.12 | 3538.39
256 | 010802001006 | 铝合金双开疏散门 1150*2500mm 铝合金50系列平开门2.2厚，5+6A+5钢化中空玻璃 | ㎡ | 2.88 | 637.52 | 1836.06
257 | 010807002004 | 金属防火窗 | ㎡ | 2.25 | 553.21 | 1244.72
| 14. | 油漆、涂料、裱糊工程 |  |  |  | 4719.93
258 | 011406003004 | 内墙面满刮腻子 3厚面层防霉耐水腻子分2遍刮平 | ㎡ | 244.05 | 19.34 | 4719.93
| 15. | 其他装饰工程 |  |  |  | 16037.19
259 | 011503001006 | 金属扶手、栏杆、栏板 1.做法详图集 2.不锈钢材质采用304 | m | 49.12 | 326.49 | 16037.19
|  | 小计 |  |  |  | 165368.36
|  | ∑人工费 |  |  |  | 27726.65
|  | ∑材料费 |  |  |  | 108429.35
|  | ∑机械费 |  |  |  | 2483.47
|  | ∑管理费 |  |  |  | 9431.56
|  | ∑利润 |  |  |  | 3641.68
|  | ∑增值税 |  |  |  | 13655.69
|  | 单价措施项目 |  |  |  | 1053.07
| 011702 | 混凝土模板及支架(撑) |  |  |  | 1053.07
260 | 011702001005 | 垫层 1.模板、支撑材质:胶合板模板、钢支撑 | ㎡ | 2.58 | 36.58 | 94.38
注：材料设备暂估价计入工程量清单综合单价报价。
表-08
分部分项工程和单价措施项目费用表 （适用于单价合同）
工程名称:桂林市社会福利院消防安全提升改造项目 | [5 empty] | 第29页 共35页
序号 | 项目编码 | 项目名称及 项目特征描述 | 计量 单位 | 工程量 | 金额(元)
[5 empty] | 综合单价 | 合价 | 其中： 暂估价
261 | 011702001006 | 基础 1.基础类型:带形基础 2.模板、支撑材质:胶合板模板，钢支撑 | ㎡ | 10.16 | 60.83 | 618.03
262 | 011702002003 | 矩形柱 1.模板、支撑材质:胶合板模板，钢支撑 2.支模高度:3.6以内 | ㎡ | 4.80 | 70.97 | 340.66
|  | 小计 |  |  |  | 1053.07
|  | ∑人工费 |  |  |  | 548.67
|  | ∑材料费 |  |  |  | 182.89
|  | ∑机械费 |  |  |  | 10.79
|  | ∑管理费 |  |  |  | 166.72
|  | ∑利润 |  |  |  | 57.07
|  | ∑增值税 |  |  |  | 86.92
|  | 合计 |  |  |  | 166421.43
|  | ∑人工费 |  |  |  | 28275.32
|  | ∑材料费 |  |  |  | 108612.24
|  | ∑机械费 |  |  |  | 2494.26
|  | ∑管理费 |  |  |  | 9598.28
|  | ∑利润 |  |  |  | 3698.75
|  | ∑增值税 |  |  |  | 13742.61
|  | 儿童生活楼、儿童康复服务部、儿童食堂消防改造工程-安装工程 |  |  |  | 187088.75
|  | 分部分项工程 |  |  |  | 187088.75
| 4. | B4 电气设备安装工程 |  |  |  | 90342.05
263 | 030404017006 | 应急照明配电箱 箱内元件详系统图 | 台 | 2 | 1494.63 | 2989.26
264 | 030411001010 | 重新安装 砖、混凝土结构明配 SC20 | m | 901.30 | 30.86 | 27814.12
265 | 031202005006 | 明装配管 刷防火涂料 | ㎡ | 56.60 | 221.29 | 12525.01
266 | 030411004010 | 管内配线 WDZN-BYJ-0.45/0.75kV-2.5mm2 | m | 2896.90 | 5.8 | 16802.02
267 | 030412001030 | 中型疏散出口指示灯 1w,220V 自带蓄电池 距门框顶0.2米壁装 | 套 | 16 | 173.29 | 2772.64
268 | 030412001031 | 应急疏散照明灯 3w,220V 自带蓄电池 距地2.5米壁装 | 套 | 81 | 155.75 | 12615.75
269 | 030412001032 | 中型单向疏散标志 1w,220V 自带蓄电池 | 套 | 58 | 173.29 | 10050.82
注：材料设备暂估价计入工程量清单综合单价报价。
表-08
分部分项工程和单价措施项目费用表 （适用于单价合同）
工程名称:桂林市社会福利院消防安全提升改造项目 | [5 empty] | 第30页 共35页
序号 | 项目编码 | 项目名称及 项目特征描述 | 计量 单位 | 工程量 | 金额(元)
[5 empty] | 综合单价 | 合价 | 其中： 暂估价
距地0.5米壁装
270 | 030412001033 | 中型安全出口指示灯 1w,220V 自带蓄电池 距门框顶0.2米壁装 | 套 | 8 | 173.29 | 1386.32
271 | 030412001034 | 中型楼层指示灯 1w,220V 自带蓄电池 距门框顶0.2米壁装 | 套 | 10 | 173.29 | 1732.9
272 | 030412001035 | 多信息复合标志灯 1w,220V 自带蓄电池 无墙体处距地3.0米吊装 | 套 | 9 | 183.69 | 1653.21
| 9. | B9 给排水、燃气工程 |  |  |  | 96746.7
273 | 030901002011 | 消火栓钢管 内外热镀锌钢管 DN100 采用沟槽连接，管道公称压力1.60MPa | m | 207.18 | 143.58 | 29746.9
274 | 030901002012 | 消火栓钢管 内外热镀锌钢管 DN65 采用沟槽连接，管道公称压力1.60MPa | m | 80.15 | 114.12 | 9146.72
275 | 031201001006 | 管道刷油 防锈漆两道，红色调和漆两道 | ㎡ | 92.28 | 23.66 | 2183.34
276 | 031002001005 | 管道支架 | kg | 194.32 | 25.4 | 4935.73
277 | 桂031002004003 | 水管单吊侧向抗震支架 DN100 | 个 | 13 | 174.78 | 2272.14
278 | 桂031003020007 | 沟槽蝶阀 DN100 | 个 | 12 | 276.78 | 3321.36
279 | 桂031003020008 | 沟槽蝶阀 DN65 | 个 | 7 | 170.41 | 1192.87
280 | 031003001009 | 自动排气阀 DN25 | 个 | 2 | 153.12 | 306.24
281 | 030601002005 | 压力仪表 | 台 | 1 | 160.83 | 160.83
282 | 031003001010 | 旋塞阀 DN25 | 个 | 3 | 46.99 | 140.97
283 | 030413003008 | 打洞(孔)及恢复 DN100管 | 个 | 12 | 132.54 | 1590.48
284 | 030413003009 | 打洞(孔)及恢复 DN65管 | 个 | 7 | 91.38 | 639.66
285 | 030817008006 | 过楼板钢套管制作安装 DN100 | 个 | 12 | 128.09 | 1537.08
286 | 030817008007 | 过楼板钢套管制作安装 DN65 | 个 | 7 | 104.12 | 728.84
287 | 030901010012 | 薄型单栓带软管卷盘消火栓箱 DN65 800*650*240 配25m衬胶水带,Φ19水枪,消防报警按钮和消防软管卷盘 | 套 | 23 | 1167.66 | 26856.18
288 | 030901012002 | 喷淋水泵接合器,SQD100-1.6 含铭牌制作 | 套 | 2 | 936.46 | 1872.92
289 | 030901013005 | 手提式磷酸铵盐干粉灭火器2*MF/ABC5 | 具 | 28.00 | 361.23 | 10114.44
|  | 小计 |  |  |  | 187088.75
|  | ∑人工费 |  |  |  | 43154.43
|  | ∑材料费 |  |  |  | 108326.02
注：材料设备暂估价计入工程量清单综合单价报价。
表-08
分部分项工程和单价措施项目费用表 （适用于单价合同）
工程名称:桂林市社会福利院消防安全提升改造项目 | [5 empty] | 第31页 共35页
序号 | 项目编码 | 项目名称及 项目特征描述 | 计量 单位 | 工程量 | 金额(元)
[5 empty] | 综合单价 | 合价 | 其中： 暂估价
|  | ∑机械费 |  |  |  | 773.41
|  | ∑管理费 |  |  |  | 13816.91
|  | ∑利润 |  |  |  | 5564.32
|  | ∑增值税 |  |  |  | 15453.7
单价措施项目
小计
∑人工费
∑材料费
∑机械费
∑管理费
∑利润
∑增值税
|  | 合计 |  |  |  | 187088.75
|  | ∑人工费 |  |  |  | 43154.43
|  | ∑材料费 |  |  |  | 108326.02
|  | ∑机械费 |  |  |  | 773.41
|  | ∑管理费 |  |  |  | 13816.91
|  | ∑利润 |  |  |  | 5564.32
|  | ∑增值税 |  |  |  | 15453.7
|  | 室外总平消防工程_安装拆除工程 |  |  |  | 167.66
|  | 分部分项工程 |  |  |  | 167.66
| 2. | 2 建筑智能化设备拆除 |  |  |  | 167.66
290 | 030404017007 | 配电箱拆除 | 台 | 2 | 83.83 | 167.66
|  | 小计 |  |  |  | 167.66
|  | ∑人工费 |  |  |  | 126.9
|  | ∑材料费 |  |  |  | 2
|  | ∑机械费 |  |  |  | 6
|  | ∑管理费 |  |  |  | 21.84
|  | ∑利润 |  |  |  | 10.92
∑增值税
单价措施项目
注：材料设备暂估价计入工程量清单综合单价报价。
表-08
分部分项工程和单价措施项目费用表 （适用于单价合同）
工程名称:桂林市社会福利院消防安全提升改造项目 | [5 empty] | 第32页 共35页
序号 | 项目编码 | 项目名称及 项目特征描述 | 计量 单位 | 工程量 | 金额(元)
[5 empty] | 综合单价 | 合价 | 其中： 暂估价
小计
∑人工费
∑材料费
∑机械费
∑管理费
∑利润
∑增值税
|  | 合计 |  |  |  | 167.66
|  | ∑人工费 |  |  |  | 126.9
|  | ∑材料费 |  |  |  | 2
|  | ∑机械费 |  |  |  | 6
|  | ∑管理费 |  |  |  | 21.84
|  | ∑利润 |  |  |  | 10.92
∑增值税
|  | 室外总平消防工程-安装工程 |  |  |  | 257213.25
|  | 分部分项工程 |  |  |  | 257213.25
| 4. | B4 电气设备安装工程 |  |  |  | 86430.06
291 | 030404017008 | 消火栓泵控制箱 15KW IP55 带机械应急启动 | 台 | 1 | 3565.63 | 3565.63
292 | 030404017009 | 喷淋泵控制箱 22KW IP55 带机械应急启动 | 台 | 1 | 4873.63 | 4873.63
293 | 030411001011 | 钢管明敷 SC32 | m | 51.00 | 30.86 | 1573.86
294 | 030411001012 | 钢管明敷 SC50 | m | 51.00 | 30.86 | 1573.86
295 | 030408001001 | 电力电缆 NH-YJV-3x35+2x16mm2 | m | 344.91 | 187.8 | 64774.1
296 | 030408006001 | 电力电缆头 NH-YJV-3x35+2x16mm2 | 个 | 2 | 128.62 | 257.24
297 | 030109001001 | 消火栓深井长轴泵 Q=15L/s H=50m N=22kW | 台 | 2 | 4905.87 | 9811.74
| 9. | B9 给排水、燃气工程 |  |  |  | 170783.19
298 | 030901002013 | 消火栓钢管 内外热镀锌钢管 DN125 采用焊接连接，管道公称压力1.60MPa | m | 762.00 | 167.46 | 127604.52
299 | 031201001007 | 管道刷油 防锈漆两道，红色调和漆两道 | ㎡ | 20.96 | 23.66 | 495.91
300 | 031201001008 | 管道防腐 沥青涂料,普通级(三油二布)进行外防腐,厚度不小于4mm。 | ㎡ | 318.80 | 71.56 | 22813.33
301 | 031002001006 | 管道支架 | kg | 32.52 | 25.4 | 826.01
注：材料设备暂估价计入工程量清单综合单价报价。
表-08
分部分项工程和单价措施项目费用表 （适用于单价合同）
工程名称:桂林市社会福利院消防安全提升改造项目 | [5 empty] | 第33页 共35页
序号 | 项目编码 | 项目名称及 项目特征描述 | 计量 单位 | 工程量 | 金额(元)
[5 empty] | 综合单价 | 合价 | 其中： 暂估价
302 | 桂031003020009 | 沟槽信号蝶阀 DN125 | 个 | 3 | 296.72 | 890.16
303 | 040101002002 | 挖沟槽土方及恢复 |  | 536.25 | 22.46 | 12044.18
304 | 031003003001 | 明杆闸阀 DN125 连接方式：法兰连接 PN=1.6MPa | 个 | 6 | 1018.18 | 6109.08
|  | 小计 |  |  |  | 257213.25
|  | ∑人工费 |  |  |  | 54494.19
|  | ∑材料费 |  |  |  | 143112.7
|  | ∑机械费 |  |  |  | 10309.1
|  | ∑管理费 |  |  |  | 20033.74
|  | ∑利润 |  |  |  | 8023.97
|  | ∑增值税 |  |  |  | 21239.56
单价措施项目
小计
∑人工费
∑材料费
∑机械费
∑管理费
∑利润
∑增值税
|  | 合计 |  |  |  | 257213.25
|  | ∑人工费 |  |  |  | 54494.19
|  | ∑材料费 |  |  |  | 143112.7
|  | ∑机械费 |  |  |  | 10309.1
|  | ∑管理费 |  |  |  | 20033.74
|  | ∑利润 |  |  |  | 8023.97
|  | ∑增值税 |  |  |  | 21239.56
|  | 室外总平消防工程-市政工程 |  |  |  | 43203.56
|  | 分部分项工程 |  |  |  | 43203.56
|  | 拆除工程 |  |  |  | 2174.59
305 | 041001001001 | 拆除沥青路面 | ㎡ | 60.00 | 5.92 | 355.2
306 | 041001001002 | 锯缝机锯缝 缝深（cm） 5 | m | 120.00 | 13.94 | 1672.8
注：材料设备暂估价计入工程量清单综合单价报价。
表-08
分部分项工程和单价措施项目费用表 （适用于单价合同）
工程名称:桂林市社会福利院消防安全提升改造项目 | [5 empty] | 第34页 共35页
序号 | 项目编码 | 项目名称及 项目特征描述 | 计量 单位 | 工程量 | 金额(元)
[5 empty] | 综合单价 | 合价 | 其中： 暂估价
307 | 040103002001 | 余方弃置 1.废弃料品种:渣土 2.运距:1km 3.含装车 |  | 4.80 | 17.66 | 84.77
308 | 桂040103003001 | 土石方运输每增1km 1.废弃料品种:渣土 2.增运运距:4km | ·km | 19.20 | 3.22 | 61.82
| 3. | 道路工程 |  |  |  | 24468.67
309 | 040203006001 | 沥青混合料路面 15cm级配碎石垫层 20cm水泥稳定碎石基层 8cm厚细粒式沥青混凝土 | ㎡ | 60.00 | 207.33 | 12439.8
310 | 040205006001 | 标线 喷涂消防车道标识、文字标线 | ㎡ | 44.50 | 168.72 | 7508.04
311 | 040205006002 | 标线 普通热熔标线 | ㎡ | 84.47 | 53.52 | 4520.83
| 6. | 管网工程 |  |  |  | 16560.3
312 | 040504001001 | 室外阀门井 | 座 | 6 | 2760.05 | 16560.3
|  | 小计 |  |  |  | 43203.56
|  | ∑人工费 |  |  |  | 8323.53
|  | ∑材料费 |  |  |  | 22420.22
|  | ∑机械费 |  |  |  | 3734.04
|  | ∑管理费 |  |  |  | 3479.19
|  | ∑利润 |  |  |  | 1679.22
|  | ∑增值税 |  |  |  | 3567.38
单价措施项目
小计
∑人工费
∑材料费
∑机械费
∑管理费
∑利润
∑增值税
|  | 合计 |  |  |  | 43203.56
|  | ∑人工费 |  |  |  | 8323.53
|  | ∑材料费 |  |  |  | 22420.22
|  | ∑机械费 |  |  |  | 3734.04
注：材料设备暂估价计入工程量清单综合单价报价。
表-08
分部分项工程和单价措施项目费用表 （适用于单价合同）
工程名称:桂林市社会福利院消防安全提升改造项目 | [5 empty] | 第35页 共35页
序号 | 项目编码 | 项目名称及 项目特征描述 | 计量 单位 | 工程量 | 金额(元)
[5 empty] | 综合单价 | 合价 | 其中： 暂估价
|  | ∑管理费 |  |  |  | 3479.19
|  | ∑利润 |  |  |  | 1679.22
|  | ∑增值税 |  |  |  | 3567.38
|  | 总计 |  |  |  | 1757675.44
|  | ∑人工费 |  |  |  | 376164.02
|  | ∑材料费 |  |  |  | 1043381.53
|  | ∑机械费 |  |  |  | 28572.33
|  | ∑管理费 |  |  |  | 118849.26
|  | ∑利润 |  |  |  | 47509.38
|  | ∑增值税 |  |  |  | 143199.08
注：材料设备暂估价计入工程量清单综合单价报价。
表-08

## 表-09综合单价分析表
综合单价分析表 （适用于单价合同）
工程名称:桂林市社会福利院消防安全提升改造项目 | [10 empty] | 第1页 共54页
序号 | 项目编码 | 项目名称及项目 特征描述 | 单位 | 工程量 | 综合单价 (元) | 综合单价(元)
[6 empty] | 人工费 | 材料费 | 机械费 | 管理费 | 利润 | 增值税 | 其中： 暂估价
院民楼消防改造工程_建筑拆除工程
分部分项工程
| 1. | 第一章人工拆除工程
1 | 011610002001 | 拆除不锈钢防盗网 | ㎡ | 195.00 | 30.65 | 24.62 |  |  | 2.61 | 0.89 | 2.53
| AC-1-134 | 拆除 窗栅、防盗网 | 10 | 19.500 | 306.4 | 246.15 |  |  | 26.09 | 8.86 | 25.3
2 | 011610002002 | 金属门拆除 | ㎡ | 9.72 | 36.47 | 29.3 |  |  | 3.11 | 1.05 | 3.01
| AC-1-130 | 拆除 铝合金门窗 | 10 | 0.972 | 364.77 | 293.04 |  |  | 31.06 | 10.55 | 30.12
3 | 011610001001 | 木门拆除 | 樘 | 3 | 29.18 | 23.44 |  |  | 2.49 | 0.84 | 2.41
| AC-1-122 | 拆除木门窗 整樘门 | 10樘 | 0.30 | 291.81 | 234.43 |  |  | 24.85 | 8.44 | 24.09
4 | 011610002003 | 金属窗拆除 | ㎡ | 10.80 | 36.47 | 29.3 |  |  | 3.11 | 1.05 | 3.01
| AC-1-130 | 拆除 铝合金门窗 | 10 | 1.080 | 364.77 | 293.04 |  |  | 31.06 | 10.55 | 30.12
5 | 011605002001 | 墙面瓷砖拆除 | ㎡ | 18.90 | 21.88 | 17.58 |  |  | 1.86 | 0.63 | 1.81
| AC-1-99 | 拆除墙柱面 各种块料面砖 | 100 | 0.1890 | 2188.62 | 1758.24 |  |  | 186.37 | 63.3 | 180.71
6 | 011606003001 | 吊顶面层拆除 | ㎡ | 77.63 | 8.75 | 7.03 |  |  | 0.75 | 0.25 | 0.72
| AC-1-116 | 拆除天棚 金属龙骨 金属面层 | 100 | 0.7763 | 875.46 | 703.3 |  |  | 74.55 | 25.32 | 72.29
7 | 011601001001 | 砖砌体拆除 |  | 2.86 | 113.08 | 90.84 |  |  | 9.63 | 3.27 | 9.34
| AC-1-21 | 拆除砌体 砖墙 | 10 | 0.286 | 1130.78 | 908.42 |  |  | 96.29 | 32.7 | 93.37
| 4. | 第四章渣土运输
8 | 010103002001 | 余土弃置 1.废弃料品种:渣土 |  | 5.12 | 16.21 | 0.98 |  | 12.04 | 1.38 | 0.47 | 1.34
注：此表增值税是指建筑服务增值税，在一般计税法中为增值税销项税，其计算基数（各项费用）不含增值税进项税；在简易计税法中为应纳增值税，其计算基数（各项费用）包含增值税进项税。
表-09
综合单价分析表 （适用于单价合同）
工程名称:桂林市社会福利院消防安全提升改造项目 | [10 empty] | 第2页 共54页
序号 | 项目编码 | 项目名称及项目 特征描述 | 单位 | 工程量 | 综合单价 (元) | 综合单价(元)
[6 empty] | 人工费 | 材料费 | 机械费 | 管理费 | 利润 | 增值税 | 其中： 暂估价
2.运距:1km
| AC-4-8 | 自卸汽车运渣土 液压挖掘机装渣土(斗容量1) 1km以内 | 100 | 0.0512 | 1621 | 97.68 |  | 1204.56 | 138.04 | 46.88 | 133.84
9 | 桂010103003001 | 土（石）方运输增（减）m3·km 1.废弃料品种:渣土 2.增运运距:4km | ·km | 20.48 | 2.79 |  |  | 2.24 | 0.24 | 0.08 | 0.23
| AC-4-10 | 自卸汽车运渣土 每增加1km 10t | 100 | 0.2048 | 278.67 |  |  | 223.87 | 23.73 | 8.06 | 23.01
院民楼消防改造工程-安装拆除工程
分部分项工程
| 3. | 3 给排水、燃气工程拆除
10 | 030411001001 | 拆除原应急照明线管 PVC20 | m | 598.10 | 3.56 | 2.69 | 0.03 |  | 0.56 | 0.18 | 0.1
| 0901193 | 刚性阻燃管拆除 砖、混凝土结构明配、吊棚内敷设(公称口径mm以内)20 | 100m | 5.9810 | 355.96 | 268.81 | 3 |  | 55.76 | 18.02 | 10.37
11 | 030411004001 | 拆除原应急照明线 2.5mm2 | m | 2629.90 | 0.34 | 0.26 |  |  | 0.05 | 0.02 | 0.01
| 0901202 | 铜芯线管内穿线拆除 导线截面(m㎡以内)2.5 | 100m单线 | 26.2990 | 34.03 | 25.93 |  |  | 5.37 | 1.74 | 0.99
12 | 030404017001 | 配电箱拆除 | 台 | 1 | 106.99 | 77.79 | 1 | 3 | 16.62 | 5.46 | 3.12
| 0901053 | 成套配电箱拆除 悬挂嵌入式(半周长m)1.0 | 台 | 1 | 106.99 | 77.79 | 1 | 3 | 16.62 | 5.46 | 3.12
院民楼消防改造工程-建筑工程
分部分项工程
| 1. | 土（石）方工程
13 | 010101003001 | 挖沟槽土方 1.土壤类别:三类土 |  | 16.19 | 12.97 | 6.74 |  | 3.59 | 1.17 | 0.4 | 1.07
注：此表增值税是指建筑服务增值税，在一般计税法中为增值税销项税，其计算基数（各项费用）不含增值税进项税；在简易计税法中为应纳增值税，其计算基数（各项费用）包含增值税进项税。
表-09
综合单价分析表 （适用于单价合同）
工程名称:桂林市社会福利院消防安全提升改造项目 | [10 empty] | 第3页 共54页
序号 | 项目编码 | 项目名称及项目 特征描述 | 单位 | 工程量 | 综合单价 (元) | 综合单价(元)
[6 empty] | 人工费 | 材料费 | 机械费 | 管理费 | 利润 | 增值税 | 其中： 暂估价
2.挖土深度:1.5m以内
| A-1-10换 | 人工挖沟槽（基坑） 三类土 深2m以内 | 100 | 0.0162 | 7709.56 | 6135.44 |  | 4.31 | 693.79 | 239.45 | 636.57
| A-1-27 | 液压挖掘机挖沟槽（基坑）土方 斗容量（1.25） | 1000 | 0.01457 | 5843.24 | 673.06 |  | 3980.39 | 525.84 | 181.48 | 482.47
14 | 010103001001 | 回填方 1.密实度:按设计压实度 2.填方材料品种:利用原土 |  | 10.03 | 5.38 | 0.67 | 0.53 | 3.16 | 0.43 | 0.15 | 0.44
| A-1-94 | 挖掘机回填 土 | 100 | 0.1003 | 537.97 | 67.31 | 52.5 | 315.55 | 43.26 | 14.93 | 44.42
15 | 010103002002 | 余土弃置 1.废弃料品种:挖余土 2.运距:1km |  | 6.16 | 7.14 |  |  | 5.69 | 0.64 | 0.22 | 0.59
| A-1-134 | 自卸汽车运土（运距1km以内）12t | 1000 | 0.00616 | 7140.91 |  |  | 5686.88 | 642.62 | 221.79 | 589.62
16 | 桂010103003002 | 土（石）方运输增（减）m3·km 1.废弃料品种:挖余土 2.增运运距:4km | ·km | 24.64 | 2.08 |  |  | 1.66 | 0.19 | 0.06 | 0.17
| A-1-143 | 自卸汽车运土方（每增加1km运距） 12t | 1000 | 0.02464 | 2079.43 |  |  | 1656.02 | 187.13 | 64.58 | 171.7
| 4. | 砌筑工程
17 | 010402001001 | 新砌加气混凝土轻质墙体 200mm |  | 2.88 | 621.47 | 200 | 289.36 | 0.57 | 59.77 | 20.46 | 51.31
| A-4-58 | 蒸压加气混凝土砌块墙 厚层砌筑砂浆 墙体墙厚(200mm) 以内{干混普通砌筑砂浆 DM-G M5} | 10 | 0.288 | 6214.68 | 2000 | 2893.63 | 5.65 | 597.68 | 204.58 | 513.14
18 | 010402001002 | 新砌加气混凝土轻质墙体 120mm |  | 0.55 | 651.98 | 220 | 289.36 | 0.56 | 65.73 | 22.49 | 53.84
| A-4-57 | 蒸压加气混凝土砌块墙 厚层砌筑砂浆 墙体墙厚(120mm) 以内{干混普通砌筑砂浆 DM-G M5} | 10 | 0.055 | 6519.95 | 2200 | 2893.7 | 5.65 | 657.28 | 224.98 | 538.34
19 | 010402001003 | 240厚页岩多孔砖砌墙 |  | 2.85 | 762.89 | 301.4 | 276.47 | 1.05 | 90.13 | 30.85 | 62.99
注：此表增值税是指建筑服务增值税，在一般计税法中为增值税销项税，其计算基数（各项费用）不含增值税进项税；在简易计税法中为应纳增值税，其计算基数（各项费用）包含增值税进项税。
表-09
综合单价分析表 （适用于单价合同）
工程名称:桂林市社会福利院消防安全提升改造项目 | [10 empty] | 第4页 共54页
序号 | 项目编码 | 项目名称及项目 特征描述 | 单位 | 工程量 | 综合单价 (元) | 综合单价(元)
[6 empty] | 人工费 | 材料费 | 机械费 | 管理费 | 利润 | 增值税 | 其中： 暂估价
| A-4-36 | 零星砌体 多孔砖 240×115×90{干混普通砌筑砂浆 DM-G M5} | 10 | 0.285 | 7628.96 | 3014 | 2764.74 | 10.51 | 901.3 | 308.5 | 629.91
| 5. | 混凝土及钢筋混凝土工程
20 | 010501001001 | 垫层 1.混凝土种类:普通商品混凝土 2.混凝土强度等级:C15 |  | 1.12 | 526.5 | 84.03 | 364.1 | 0.93 | 25.31 | 8.66 | 43.47
| A-5-3换 | 混凝土垫层{换:预拌普通混凝土 C15} | 10 | 0.128 | 4606.86 | 735.2 | 3185.83 | 8.12 | 221.51 | 75.82 | 380.38
21 | 010501002001 | 带形基础 1.混凝土种类:普通商品混凝土 2.混凝土强度等级:C25 |  | 4.18 | 435.86 | 40.05 | 342.7 | 0.78 | 12.17 | 4.17 | 35.99
| A-5-5 | 带形基础 混凝土{预拌普通混凝土 C25} | 10 | 0.418 | 4358.37 | 400.47 | 3426.95 | 7.78 | 121.66 | 41.64 | 359.87
22 | 010502001001 | 矩形柱 1.混凝土种类:普通商品混凝土 2.混凝土强度等级:C25 |  | 0.86 | 491.78 | 76.16 | 342.79 | 1.26 | 23.07 | 7.9 | 40.6
| A-5-18 | 混凝土柱 矩形{预拌普通混凝土 C25} | 10 | 0.086 | 4917.84 | 761.68 | 3427.9 | 12.52 | 230.71 | 78.97 | 406.06
23 | 010507007001 | 二次灌浆 1.厚度：50mm |  | 0.02 | 818 | 286 | 348 | 1.5 | 85.5 | 29.5 | 67.5
| A-5-17换 | 基础 二次灌浆 混凝土{换:预拌细石混凝土 C20[商品砼]} | 10 | 0.002 | 8178.46 | 2859.47 | 3482.23 | 12.63 | 855.89 | 292.95 | 675.29
24 | 010515001001 | 现浇构件钢筋 1.钢筋种类、规格:HRB400 10以内 | t | 0.025 | 5316 | 1065.6 | 3355.6 | 21.2 | 324 | 110.8 | 438.8
| A-5-291 | 现浇构件带肋钢筋制作安装 HRB400 10以内 | t | 0.025 | 5316.36 | 1065.55 | 3355.72 | 21.36 | 323.9 | 110.86 | 438.97
25 | 010515001002 | 现浇构件钢筋 1.钢筋种类、规格:HRB400 10以上 | t | 0.354 | 4816.84 | 807.32 | 3214.94 | 52.8 | 256.33 | 87.74 | 397.71
| A-5-292 | 现浇构件带肋钢筋制作安装 HRB400 10以上 | t | 0.354 | 4816.84 | 807.33 | 3214.93 | 52.81 | 256.32 | 87.73 | 397.72
26 | 010516001001 | 螺栓 | t | 0.091 | 12364.94 | 1495.71 | 9035.71 | 153.08 | 491.32 | 168.13 | 1020.99
注：此表增值税是指建筑服务增值税，在一般计税法中为增值税销项税，其计算基数（各项费用）不含增值税进项税；在简易计税法中为应纳增值税，其计算基数（各项费用）包含增值税进项税。
表-09
综合单价分析表 （适用于单价合同）
工程名称:桂林市社会福利院消防安全提升改造项目 | [10 empty] | 第5页 共54页
序号 | 项目编码 | 项目名称及项目 特征描述 | 单位 | 工程量 | 综合单价 (元) | 综合单价(元)
[6 empty] | 人工费 | 材料费 | 机械费 | 管理费 | 利润 | 增值税 | 其中： 暂估价
1.螺栓种类:地脚螺栓
| A-5-374 | 地脚螺栓 | t | 0.091 | 12364.96 | 1495.68 | 9035.7 | 153.1 | 491.34 | 168.18 | 1020.96
| 6. | 金属结构工程
27 | 010603001001 | 实腹钢柱 1.钢材品种、规格:H300*250*8*12 2.单根柱质量:3t以内 3.构件运距:暂按10km 4.成品钢构件、含除锈、刷漆等 | t | 3.738 | 7461.98 | 499.06 | 5739.74 | 178.1 | 297.12 | 131.84 | 616.12
| A-6-37换 | 预制钢材构件安装 住宅钢结构 钢柱 质量（≤3t） | t | 3.738 | 7310.4 | 480.33 | 5734.94 | 100.92 | 268.54 | 122.06 | 603.61
| A-6-83换 | 钢构件运输 钢柱、钢梁、钢屋架构件运输 运距1km以内[实际运距=10] | 10t | 0.3738 | 1515.87 | 187.31 | 48.01 | 771.76 | 285.8 | 97.83 | 125.16
28 | 010604001001 | 钢梁 1.钢材品种、规格:HN300*250*8*12 2.单根质量:0.5t以内 3.构件运距:暂按10km 4.成品钢构件、含除锈、刷漆等 | t | 1.552 | 7200.6 | 367.28 | 5715.94 | 180.69 | 237.44 | 104.71 | 594.54
| A-6-41换 | 预制钢材构件安装 住宅钢结构 钢梁 质量（≤0.5t） | t | 1.552 | 7049.01 | 348.55 | 5711.14 | 103.51 | 208.85 | 94.93 | 582.03
| A-6-83换 | 钢构件运输 钢柱、钢梁、钢屋架构件运输 运距1km以内[实际运距=10] | 10t | 0.1552 | 1515.87 | 187.31 | 48.01 | 771.76 | 285.8 | 97.83 | 125.16
29 | 010606008001 | 钢梯 1.钢材品种、规格:Q235B 2.钢梯形式:踏步式 3.构件运距:暂按10km 4.成品钢构件、含除锈、刷漆等 | t | 9.857 | 8032.32 | 721.3 | 5879.55 | 182.78 | 404.37 | 181.1 | 663.22
| A-6-49 | 预制钢材构件安装 住宅钢结构 踏步式钢楼梯 | t | 9.857 | 7903.8 | 707.73 | 5875.25 | 115.2 | 380.19 | 172.82 | 652.61
| A-6-85换 | 钢构件运输 其他金属构件运输 运距1km以内[实际运距=10] | 10t | 0.9857 | 1285.31 | 135.74 | 43.02 | 675.8 | 241.84 | 82.78 | 106.13
注：此表增值税是指建筑服务增值税，在一般计税法中为增值税销项税，其计算基数（各项费用）不含增值税进项税；在简易计税法中为应纳增值税，其计算基数（各项费用）包含增值税进项税。
表-09
综合单价分析表 （适用于单价合同）
工程名称:桂林市社会福利院消防安全提升改造项目 | [10 empty] | 第6页 共54页
序号 | 项目编码 | 项目名称及项目 特征描述 | 单位 | 工程量 | 综合单价 (元) | 综合单价(元)
[6 empty] | 人工费 | 材料费 | 机械费 | 管理费 | 利润 | 增值税 | 其中： 暂估价
| 11. | 墙、柱面装饰与隔断、幕墙工程
30 | 011201001001 | 墙面一般抹灰 专用界面剂一道 10厚M15专用抹灰砂浆 用于加气混凝土砌块内墙 | ㎡ | 26.40 | 36.17 | 17.44 | 9.92 | 0.1 | 4.26 | 1.46 | 2.99
| A-11-4 | 基层界面处理 墙柱面基层 刷界面处理剂 | 100㎡ | 0.2640 | 416.42 | 164.31 | 164.16 |  | 39.93 | 13.64 | 34.38
| A-11-11换 | 一般抹灰 内墙 （15+5）mm[实际厚度=10]{换:干混普通抹灰砂浆 DP-G M10} | 100㎡ | 0.2640 | 3201.08 | 1579.93 | 828.09 | 10.33 | 386.43 | 131.99 | 264.31
31 | 011201001002 | 内墙面一般抹灰 10厚M15专用抹灰砂浆 用于页岩多孔砖墙两侧 | ㎡ | 11.88 | 32 | 15.8 | 8.28 | 0.1 | 3.86 | 1.32 | 2.64
| A-11-11换 | 一般抹灰 内墙 （15+5）mm[实际厚度=10]{换:干混普通抹灰砂浆 DP-G M10} | 100㎡ | 0.1188 | 3201.08 | 1579.93 | 828.09 | 10.33 | 386.43 | 131.99 | 264.31
32 | 011201001003 | 外墙面一般抹灰 专用界面剂一道 15厚M15专用抹灰砂浆，分两次抹灰 5厚M15聚合物水泥防水砂浆找平,内掺5%防水剂（中间压入一层耐碱玻璃纤维网布） 喷或滚刷底涂料一遍 喷或滚刷面涂料两遍 | ㎡ | 14.40 | 162.02 | 85.91 | 34.49 | 0.17 | 20.92 | 7.15 | 13.38
| A-11-4 | 基层界面处理 墙柱面基层 刷界面处理剂 | 100㎡ | 0.1440 | 416.42 | 164.31 | 164.16 |  | 39.93 | 13.64 | 34.38
| A-11-12换 | 一般抹灰 外墙 （15+5）mm[实际厚度=15]{换:干混普通抹灰砂浆 DP-G M15 换:干混普通抹灰砂浆 DP-G M10} | 100㎡ | 0.1440 | 6148.74 | 3378.74 | 1142.36 | 13.94 | 824.42 | 281.59 | 507.69
| A-11-7换 | 找平层 外墙 找平层（15mm厚）[实际厚度=5]{换:干混聚合物水泥防水砂浆DWS 换:干混聚合物水泥防水砂浆DWS} | 100㎡ | 0.1440 | 4163.57 | 2374.74 | 666.59 | 3.24 | 577.85 | 197.37 | 343.78
| A-11-22 | 贴挂网 贴玻纤网格布 | 100㎡ | 0.1440 | 528.04 | 145.52 | 291.48 |  | 35.36 | 12.08 | 43.6
注：此表增值税是指建筑服务增值税，在一般计税法中为增值税销项税，其计算基数（各项费用）不含增值税进项税；在简易计税法中为应纳增值税，其计算基数（各项费用）包含增值税进项税。
表-09
综合单价分析表 （适用于单价合同）
工程名称:桂林市社会福利院消防安全提升改造项目 | [10 empty] | 第7页 共54页
序号 | 项目编码 | 项目名称及项目 特征描述 | 单位 | 工程量 | 综合单价 (元) | 综合单价(元)
[6 empty] | 人工费 | 材料费 | 机械费 | 管理费 | 利润 | 增值税 | 其中： 暂估价
| A-14-221换 | 喷刷涂料 外墙丙烯酸酯涂料 墙面 二遍[实际遍数=2] | 100㎡ | 0.1440 | 4944.94 | 2528.19 | 1184.26 |  | 614.35 | 209.84 | 408.3
| 12. | 天棚工程
33 | 011302001001 | 吊顶恢复 | ㎡ | 77.63 | 25.04 | 17.15 | 0.23 |  | 4.17 | 1.42 | 2.07
| A-12-110换 | 天棚铝板面层（600×600mm) | 100㎡ | 0.7763 | 2502.83 | 1714.52 | 22.71 |  | 416.63 | 142.31 | 206.66
| 13. | 门窗工程 |  | 357.54
34 | 010807002001 | 金属防火窗 | ㎡ | 195.00 | 553.21 | 40.34 | 454.04 |  | 9.8 | 3.35 | 45.68
| A-13-54换 | 钢质防火窗安装 | 100㎡ | 1.9500 | 55320.61 | 4034.03 | 45403.73 |  | 980.27 | 334.82 | 4567.76
35 | 010802003001 | 乙级钢木质防火门 | ㎡ | 10.56 | 536.12 | 56.37 | 417.1 |  | 13.7 | 4.68 | 44.27
| A-13-12换 | 钢质防火门安装{换:干混普通砌筑砂浆 DM-G M5} | 100㎡ | 0.1056 | 53611.7 | 5637.12 | 41710.23 |  | 1369.82 | 467.88 | 4426.65
36 | 010802001001 | 铝合金疏散门 1800*2700mm 铝合金50系列平开门2.2厚，5+6A+5钢化中空玻璃 | ㎡ | 19.44 | 637.52 | 57.64 | 508.45 |  | 14.01 | 4.78 | 52.64
| A-13-7换 | 铝合金门安装 平开 | 100㎡ | 0.1944 | 63752.03 | 5764.26 | 50844.69 |  | 1400.72 | 478.43 | 5263.93
| 14. | 油漆、涂料、裱糊工程
37 | 011406003001 | 内墙面满刮腻子 3厚面层防霉耐水腻子分2遍刮平 | ㎡ | 38.28 | 19.33 | 10.43 | 3.89 |  | 2.54 | 0.87 | 1.6
| A-14-234换 | 腻子及其他 刮腻子 内墙 二遍[实际遍数=2] | 100㎡ | 0.3828 | 1932.36 | 1043.21 | 389.51 |  | 253.5 | 86.59 | 159.55
| 15. | 其他装饰工程
38 | 011503001001 | 金属扶手、栏杆、栏板 1.做法详图集 2.不锈钢材质采用304 | m | 34.63 | 351.09 | 79.36 | 210.52 | 4.79 | 20.45 | 6.98 | 28.99
| A-15-101换 | 不锈钢栏杆 直线型 竖条式 （方管） | 10m | 3.463 | 2676.8 | 658.53 | 1534.11 | 36.55 | 168.9 | 57.69 | 221.02
注：此表增值税是指建筑服务增值税，在一般计税法中为增值税销项税，其计算基数（各项费用）不含增值税进项税；在简易计税法中为应纳增值税，其计算基数（各项费用）包含增值税进项税。
表-09
综合单价分析表 （适用于单价合同）
工程名称:桂林市社会福利院消防安全提升改造项目 | [10 empty] | 第8页 共54页
序号 | 项目编码 | 项目名称及项目 特征描述 | 单位 | 工程量 | 综合单价 (元) | 综合单价(元)
[6 empty] | 人工费 | 材料费 | 机械费 | 管理费 | 利润 | 增值税 | 其中： 暂估价
| A-15-111换 | 不锈钢管扶手 直形 60 | 10m | 3.463 | 834.12 | 135.08 | 571.1 | 11.34 | 35.58 | 12.15 | 68.87
单价措施项目
| 011702 | 混凝土模板及支架(撑)
39 | 011702001001 | 垫层 1.模板、支撑材质:胶合板模板、钢支撑 | ㎡ | 2.58 | 36.58 | 13.61 | 14.49 | 0.01 | 4.06 | 1.39 | 3.02
| A-5-169 | 混凝土基础垫层 胶合板模板 木支撑 | 100㎡ | 0.0258 | 3657.59 | 1360.69 | 1449.25 | 0.98 | 405.78 | 138.89 | 302
40 | 011702001002 | 基础 1.基础类型:带形基础 2.模板、支撑材质:胶合板模板，钢支撑 | ㎡ | 10.16 | 60.83 | 32.24 | 9.82 | 0.61 | 9.79 | 3.35 | 5.02
| A-5-170 | 带形基础 胶合板模板钢支撑 | 100㎡ | 0.1016 | 6082.97 | 3223.94 | 981.95 | 60.89 | 978.88 | 335.05 | 502.26
41 | 011702002001 | 矩形柱 1.模板、支撑材质:胶合板模板，钢支撑 2.支模高度:3.6以内 | ㎡ | 4.80 | 70.97 | 38.75 | 9.53 | 0.95 | 11.83 | 4.05 | 5.86
| A-5-186 | 矩形柱 胶合板模板 钢支撑 | 100㎡ | 0.0480 | 7096.55 | 3875 | 953.3 | 94.5 | 1182.91 | 404.89 | 585.95
| 011705 | 大型机械设备进出场及安拆
42 | 011705001001 | 大型机械设备进出场及安拆 | 台次 | 1 | 1643.99 | 112.18 | 110.19 | 1101.41 | 137.14 | 47.33 | 135.74
| A-21-35 | 履带式挖掘机进出场费 斗容量（1以内） | 台次 | 1 | 1643.99 | 112.18 | 110.19 | 1101.41 | 137.14 | 47.33 | 135.74
43 | 011705001002 | 大型机械设备进出场及安拆 | 台次 | 1 | 1437.12 | 112.18 | 78.69 | 964.01 | 121.61 | 41.97 | 118.66
| A-21-52 | 履带式推土机进出场费 90kW以内 | 台次 | 1 | 1437.12 | 112.18 | 78.69 | 964.01 | 121.61 | 41.97 | 118.66
院民楼消防改造工程-安装工程
分部分项工程
| 4. | B4 电气设备安装工程
注：此表增值税是指建筑服务增值税，在一般计税法中为增值税销项税，其计算基数（各项费用）不含增值税进项税；在简易计税法中为应纳增值税，其计算基数（各项费用）包含增值税进项税。
表-09
综合单价分析表 （适用于单价合同）
工程名称:桂林市社会福利院消防安全提升改造项目 | [10 empty] | 第9页 共54页
序号 | 项目编码 | 项目名称及项目 特征描述 | 单位 | 工程量 | 综合单价 (元) | 综合单价(元)
[6 empty] | 人工费 | 材料费 | 机械费 | 管理费 | 利润 | 增值税 | 其中： 暂估价
44 | 030411001002 | 重新安装 砖、混凝土结构明配 SC20 | m | 809.30 | 28.35 | 11.31 | 9.43 | 0.12 | 3.66 | 1.49 | 2.34
| B4-1370换 | 钢管敷设 砖、混凝土结构明配 钢管公称直径（≤20mm） | 100m | 8.0930 | 2834.64 | 1130.95 | 943.14 | 12.12 | 365.78 | 148.6 | 234.05
45 | 031202005001 | 明装配管 刷防火涂料 | ㎡ | 50.82 | 221.29 | 36.76 | 153.76 |  | 9.19 | 3.31 | 18.27
| B11-2234换 | 防潮层、保护层安装 防火涂料 耐火极限（1.5h以内）/厚度 7mm | 10㎡ | 5.082 | 2212.86 | 367.6 | 1537.57 |  | 91.9 | 33.08 | 182.71
46 | 030411004002 | 管内配线 WDZN-BYJ-0.45/0.75kV-2.5mm2 | m | 2629.90 | 5.8 | 0.71 | 4.29 |  | 0.23 | 0.09 | 0.48
| B4-1478换 | 管内穿线 照明线路 铜芯 导线截面（≤2.5m㎡） | 100m单线 | 26.2990 | 579.52 | 70.83 | 428.96 |  | 22.67 | 9.21 | 47.85
47 | 030404017002 | 消防配电箱 | 台 | 1 | 1494.63 | 147.11 | 1130.62 | 18.82 | 53.1 | 21.57 | 123.41
| B4-0089换 | 成套配电箱安装 悬挂嵌入式半周长1.0m | 台 | 1 | 1494.63 | 147.11 | 1130.62 | 18.82 | 53.1 | 21.57 | 123.41
48 | 030412001001 | 新增应急疏散照明灯 5w,220V 自带蓄电池 距地2.5米壁装 | 套 | 50 | 155.75 | 22.39 | 110.23 | 0.13 | 7.21 | 2.93 | 12.86
| B4-1760换 | 装饰灯具安装 荧光艺术装饰灯具 标志、诱导装饰灯、应急灯 墙壁式 示意图号171、172、173、174 | 10套 | 5.0 | 1557.36 | 223.85 | 1102.3 | 1.3 | 72.05 | 29.27 | 128.59
49 | 030412001002 | 新增应急疏散照明灯 5w,220V 自带蓄电池 吸顶安装 | 套 | 73 | 155.6 | 22.23 | 110.32 | 0.13 | 7.16 | 2.91 | 12.85
| B4-1758换 | 装饰灯具安装 荧光艺术装饰灯具 标志、诱导装饰灯、应急灯 吸顶式 示意图号171、172、173、174 | 10套 | 7.3 | 1555.88 | 222.3 | 1103.19 | 1.3 | 71.55 | 29.07 | 128.47
50 | 030412001003 | 新增中型楼层指示灯 1w,220V 自带蓄电池 距门框顶0.2米壁装 | 套 | 8 | 173.29 | 22.39 | 126.32 | 0.13 | 7.21 | 2.93 | 14.31
| B4-1760换 | 装饰灯具安装 荧光艺术装饰灯具 标志、诱导装饰灯、应急灯 墙壁式 示意图号171、172、173、174 | 10套 | 0.8 | 1732.73 | 223.85 | 1263.19 | 1.3 | 72.05 | 29.27 | 143.07
51 | 030412001004 | 新增中型安全出口指示灯 1w,220V 自带蓄电池 距门框顶0.2米壁装 | 套 | 2 | 173.29 | 22.39 | 126.32 | 0.13 | 7.21 | 2.93 | 14.31
注：此表增值税是指建筑服务增值税，在一般计税法中为增值税销项税，其计算基数（各项费用）不含增值税进项税；在简易计税法中为应纳增值税，其计算基数（各项费用）包含增值税进项税。
表-09
综合单价分析表 （适用于单价合同）
工程名称:桂林市社会福利院消防安全提升改造项目 | [10 empty] | 第10页 共54页
序号 | 项目编码 | 项目名称及项目 特征描述 | 单位 | 工程量 | 综合单价 (元) | 综合单价(元)
[6 empty] | 人工费 | 材料费 | 机械费 | 管理费 | 利润 | 增值税 | 其中： 暂估价
| B4-1760换 | 装饰灯具安装 荧光艺术装饰灯具 标志、诱导装饰灯、应急灯 墙壁式 示意图号171、172、173、174 | 10套 | 0.2 | 1732.73 | 223.85 | 1263.19 | 1.3 | 72.05 | 29.27 | 143.07
52 | 030412001005 | 新增中型单向疏散标志 1w,220V 自带蓄电池 距地0.5米壁装 | 套 | 47 | 173.29 | 22.39 | 126.32 | 0.13 | 7.21 | 2.93 | 14.31
| B4-1760换 | 装饰灯具安装 荧光艺术装饰灯具 标志、诱导装饰灯、应急灯 墙壁式 示意图号171、172、173、174 | 10套 | 4.7 | 1732.73 | 223.85 | 1263.19 | 1.3 | 72.05 | 29.27 | 143.07
53 | 030412001006 | 新增中型多信息复合指示灯 1w,220V 自带蓄电池 距地3.0米吊装 | 套 | 7 | 183.69 | 25.47 | 131.27 | 0.22 | 8.22 | 3.34 | 15.17
| B4-1759换 | 装饰灯具安装 荧光艺术装饰灯具 标志、诱导装饰灯、应急灯 吊管式、吊链式 示意图号171、172、173、174 | 10套 | 0.7 | 1836.85 | 254.72 | 1312.69 | 2.17 | 82.2 | 33.4 | 151.67
54 | 030412001007 | 中型安全出口指示灯安装 距门框顶0.2米壁装 | 套 | 10 | 171.21 | 20.93 | 126.4 | 0.22 | 6.77 | 2.75 | 14.14
| B5-1290换 | 智能应急照明及疏散系统 智能应急灯具及标志灯具安装 标志灯 壁式 | 10套 | 1.0 | 1711.86 | 209.25 | 1263.97 | 2.16 | 67.65 | 27.48 | 141.35
| 9. | B9 给排水、燃气工程
55 | 030901002001 | 消火栓钢管 内外热镀锌钢管 DN100 采用沟槽连接，管道公称压力1.60MPa | m | 214.00 | 143.58 | 37.44 | 76.94 | 0.34 | 12.09 | 4.91 | 11.86
| B9-0038换 | 钢管安装 钢管（沟槽连接）安装 公称直径（mm以内）100 | 10m | 21.400 | 1435.79 | 374.41 | 769.36 | 3.44 | 120.91 | 49.12 | 118.55
56 | 030901002002 | 消火栓钢管 内外热镀锌钢管 DN65 采用沟槽连接，管道公称压力1.60MPa | m | 26.40 | 114.12 | 37.27 | 49.24 | 0.98 | 12.24 | 4.97 | 9.42
| B9-0006换 | 钢管安装 钢管（螺纹连接）安装 公称直径（mm以内）65 | 10m | 2.640 | 1141.26 | 372.68 | 492.42 | 9.81 | 122.4 | 49.72 | 94.23
57 | 031201001001 | 管道刷油 防锈漆两道，红色调和漆两道 | ㎡ | 82.57 | 23.67 | 12.03 | 5.6 |  | 3.01 | 1.08 | 1.95
| B11-0053换 | 管道刷油 防锈漆 第一遍 | 10㎡ | 8.257 | 60.33 | 29.79 | 15.43 |  | 7.45 | 2.68 | 4.98
注：此表增值税是指建筑服务增值税，在一般计税法中为增值税销项税，其计算基数（各项费用）不含增值税进项税；在简易计税法中为应纳增值税，其计算基数（各项费用）包含增值税进项税。
表-09
综合单价分析表 （适用于单价合同）
工程名称:桂林市社会福利院消防安全提升改造项目 | [10 empty] | 第11页 共54页
序号 | 项目编码 | 项目名称及项目 特征描述 | 单位 | 工程量 | 综合单价 (元) | 综合单价(元)
[6 empty] | 人工费 | 材料费 | 机械费 | 管理费 | 利润 | 增值税 | 其中： 暂估价
| B11-0054换 | 管道刷油 防锈漆 第二遍 | 10㎡ | 8.257 | 58.04 | 29.79 | 13.33 |  | 7.45 | 2.68 | 4.79
| B11-0060换 | 管道刷油 调和漆 第一遍 | 10㎡ | 8.257 | 60.79 | 30.88 | 14.39 |  | 7.72 | 2.78 | 5.02
| B11-0061换 | 管道刷油 调和漆 第二遍 | 10㎡ | 8.257 | 57.52 | 29.79 | 12.85 |  | 7.45 | 2.68 | 4.75
58 | 031002001001 | 管道支架 | kg | 185.36 | 25.4 | 9.46 | 7.69 | 1.46 | 3.35 | 1.34 | 2.1
| B9-0261换 | 管道支架制作、安装 管道支架 | 100kg | 1.8536 | 2199.19 | 796.31 | 724.86 | 95.24 | 285.3 | 115.9 | 181.58
| B11-0007 | 手工除锈 一般钢结构 轻锈 | 100kg | 1.8536 | 72.31 | 36.78 | 3.4 | 10.19 | 11.74 | 4.23 | 5.97
| B11-0119换 | 金属结构刷油 一般钢结构 防锈漆 第一遍 | 100kg | 1.8536 | 67.6 | 27.97 | 10.89 | 10.19 | 9.54 | 3.43 | 5.58
| B11-0120换 | 金属结构刷油 一般钢结构 防锈漆 第二遍 | 100kg | 1.8536 | 65.91 | 27.97 | 9.34 | 10.19 | 9.54 | 3.43 | 5.44
| B11-0126换 | 金属结构刷油 一般钢结构 调和漆 第一遍 | 100kg | 1.8536 | 69.07 | 28.88 | 11.01 | 10.19 | 9.77 | 3.52 | 5.7
| B11-0127换 | 金属结构刷油 一般钢结构 调和漆 第二遍 | 100kg | 1.8536 | 66.25 | 27.97 | 9.65 | 10.19 | 9.54 | 3.43 | 5.47
59 | 桂031003020001 | 沟槽蝶阀 DN100 | 个 | 12 | 276.78 | 66.38 | 157.68 |  | 21.24 | 8.63 | 22.85
| B9-0449 | 沟槽阀门安装 公称直径(mm以内) 100 | 个 | 12 | 276.78 | 66.38 | 157.68 |  | 21.24 | 8.63 | 22.85
60 | 031003001001 | 自动排气阀 DN25 | 个 | 2 | 153.12 | 25.25 | 103.87 |  | 8.08 | 3.28 | 12.64
| B9-0390 | 螺纹阀门安装 自动排气阀、手动放风阀 自动排气阀 公称直径(mm以内) 25 | 个 | 2 | 153.12 | 25.25 | 103.87 |  | 8.08 | 3.28 | 12.64
61 | 030601002001 | 压力仪表 | 台 | 1 | 160.83 | 58.99 | 60.77 | 0.86 | 19.15 | 7.78 | 13.28
| B6-0025 | 压力仪表 压力表、真空表 盘装 | 台 | 1 | 160.83 | 58.99 | 60.77 | 0.86 | 19.15 | 7.78 | 13.28
62 | 031003001002 | 旋塞阀 DN25 | 个 | 3 | 46.99 | 11.26 | 26.79 |  | 3.6 | 1.46 | 3.88
| B9-0381 | 螺纹阀门安装 螺纹阀 公称直径(mm以内) 25 | 个 | 3 | 46.99 | 11.26 | 26.79 |  | 3.6 | 1.46 | 3.88
63 | 030413003001 | 打洞(孔)及恢复 DN100管 | 个 | 18 | 133.25 | 74.58 | 7.04 | 4.87 | 25.43 | 10.33 | 11
注：此表增值税是指建筑服务增值税，在一般计税法中为增值税销项税，其计算基数（各项费用）不含增值税进项税；在简易计税法中为应纳增值税，其计算基数（各项费用）包含增值税进项税。
表-09
综合单价分析表 （适用于单价合同）
工程名称:桂林市社会福利院消防安全提升改造项目 | [10 empty] | 第12页 共54页
序号 | 项目编码 | 项目名称及项目 特征描述 | 单位 | 工程量 | 综合单价 (元) | 综合单价(元)
[6 empty] | 人工费 | 材料费 | 机械费 | 管理费 | 利润 | 增值税 | 其中： 暂估价
| B4-2057 | 打孔、打洞、预留孔洞 打孔、打洞 混凝土楼板钻孔机钻孔 钻孔直径（≤132mm） | 个 | 18 | 130.35 | 73.01 | 6.69 | 4.85 | 24.92 | 10.12 | 10.76
| B4-2076 | 补孔洞 一般孔洞 每个洞口填堵体积(≤0.01){水泥砂浆 1∶2.5 水泥砂浆 1∶3} |  | 0.02 | 2617.4 | 1416.64 | 317.82 | 20.23 | 459.8 | 186.79 | 216.12
64 | 030413003002 | 打消火栓箱体孔洞及补洞 |  | 3.00 | 2337.11 | 1267.98 | 212.94 | 63.89 | 426.19 | 173.14 | 192.97
| B7-0330 | 人工打凿砖墙洞 墙体厚度 （≤240mm） |  | 3.00 | 1900.88 | 1031.87 | 159.97 | 60.52 | 349.56 | 142.01 | 156.95
| B4-2076 | 补孔洞 一般孔洞 每个洞口填堵体积(≤0.01){水泥砂浆 1∶2.5 水泥砂浆 1∶3} |  | 0.50 | 2617.4 | 1416.64 | 317.82 | 20.23 | 459.8 | 186.79 | 216.12
65 | 030817008001 | 过楼板钢套管制作安装 DN100 | 个 | 18 | 128.09 | 59.66 | 27.64 | 2.32 | 19.83 | 8.06 | 10.58
| B9-0322换 | 套管 过楼板钢套管制作、安装 公称直径(100mm以内){换:水泥防水砂浆(加防水粉5％) 1∶2.5} | 个 | 18 | 128.09 | 59.66 | 27.64 | 2.32 | 19.83 | 8.06 | 10.58
66 | 030901010001 | 薄型单栓带软管卷盘消火栓箱 DN65 800*650*240 配25m衬胶水带,Φ19水枪,消防报警按钮和消防软管卷盘 | 套 | 26 | 1167.66 | 250.63 | 706.84 | 0.69 | 80.42 | 32.67 | 96.41
| B9-0914换 | 室内消火栓安装 室内消火栓安装(暗装) 公称直径(mm 以内) 单栓 65 | 套 | 26 | 1167.66 | 250.63 | 706.84 | 0.69 | 80.42 | 32.67 | 96.41
67 | 030901011001 | 室外消火栓 DN100 | 套 | 1 | 793.81 | 102.62 | 571.61 | 5.42 | 34.57 | 14.05 | 65.54
| B9-0919换 | 室外消火栓安装 室外地上式消火栓 规格 浅100型 | 套 | 1 | 793.81 | 102.62 | 571.61 | 5.42 | 34.57 | 14.05 | 65.54
68 | 030901013001 | 手提式磷酸铵盐干粉灭火器MF/ABC5 内含1具灭火器ABC5 | 具 | 46.00 | 71.6 | 5.83 | 57.23 |  | 1.87 | 0.76 | 5.91
| B9-0936 | 灭火器具安装 灭火器放置箱安装 放置式 箱半周长 1m 以内 | 10个 | 1.5 | 2195.29 | 178.8 | 1754.77 |  | 57.22 | 23.24 | 181.26
69 | 040101002001 | 挖沟槽土方及恢复 |  | 5.60 | 101.73 | 62.77 | 0.16 | 1.49 | 20.56 | 8.35 | 8.4
注：此表增值税是指建筑服务增值税，在一般计税法中为增值税销项税，其计算基数（各项费用）不含增值税进项税；在简易计税法中为应纳增值税，其计算基数（各项费用）包含增值税进项税。
表-09
综合单价分析表 （适用于单价合同）
工程名称:桂林市社会福利院消防安全提升改造项目 | [10 empty] | 第13页 共54页
序号 | 项目编码 | 项目名称及项目 特征描述 | 单位 | 工程量 | 综合单价 (元) | 综合单价(元)
[6 empty] | 人工费 | 材料费 | 机械费 | 管理费 | 利润 | 增值税 | 其中： 暂估价
| B4-2079 | 人工、小型机械挖填沟槽、开挖路面 人工挖填沟槽 人工挖沟槽 一般土 | 10 | 0.560 | 854.99 | 540.96 |  |  | 173.11 | 70.32 | 70.6
| B4-2083 | 人工、小型机械挖填沟槽、开挖路面 人工挖填沟槽 人工回填沟槽 土方 | 10 | 0.560 | 162.37 | 86.72 | 1.62 | 14.89 | 32.52 | 13.21 | 13.41
老年公寓消防改造工程-建筑拆除工程
分部分项工程
| 1. | 第一章人工拆除工程
70 | 011610001002 | 拆除木门 整樘门 | 樘 | 17 | 29.18 | 23.44 |  |  | 2.49 | 0.84 | 2.41
| AC-1-122 | 拆除木门 整樘门 | 10樘 | 1.70 | 291.81 | 234.43 |  |  | 24.85 | 8.44 | 24.09
71 | 011605002002 | 墙面瓷砖拆除 | ㎡ | 5.51 | 21.88 | 17.58 |  |  | 1.86 | 0.63 | 1.81
| AC-1-99 | 拆除墙柱面 各种块料面砖 | 100 | 0.0551 | 2188.62 | 1758.24 |  |  | 186.37 | 63.3 | 180.71
72 | 011606003002 | 吊顶面层拆除 | ㎡ | 55.21 | 8.75 | 7.03 |  |  | 0.75 | 0.25 | 0.72
| AC-1-116 | 拆除天棚 金属龙骨 金属面层 | 100 | 0.5521 | 875.46 | 703.3 |  |  | 74.55 | 25.32 | 72.29
73 | 011501008001 | 拆除消火栓箱装饰柜 | ㎡ | 29.75 | 14.58 | 11.72 |  |  | 1.24 | 0.42 | 1.2
| AC-1-107 | 拆除 轻质板式隔墙 | 100 | 0.2975 | 1459.08 | 1172.16 |  |  | 124.25 | 42.2 | 120.47
| 4. | 第四章渣土运输
74 | 010103002003 | 余土弃置 1.废弃料品种:渣土 2.运距:1km |  | 0.28 | 16.17 | 0.96 |  | 12.04 | 1.39 | 0.46 | 1.32
| AC-4-8 | 自卸汽车运渣土 液压挖掘机装渣土(斗容量1) 1km以内 | 100 | 0.0028 | 1621 | 97.68 |  | 1204.56 | 138.04 | 46.88 | 133.84
75 | 桂010103003003 | 土（石）方运输增（减）m3·km 1.废弃料品种:渣土 | ·km | 1.12 | 2.79 |  |  | 2.24 | 0.24 | 0.08 | 0.23
注：此表增值税是指建筑服务增值税，在一般计税法中为增值税销项税，其计算基数（各项费用）不含增值税进项税；在简易计税法中为应纳增值税，其计算基数（各项费用）包含增值税进项税。
表-09
综合单价分析表 （适用于单价合同）
工程名称:桂林市社会福利院消防安全提升改造项目 | [10 empty] | 第14页 共54页
序号 | 项目编码 | 项目名称及项目 特征描述 | 单位 | 工程量 | 综合单价 (元) | 综合单价(元)
[6 empty] | 人工费 | 材料费 | 机械费 | 管理费 | 利润 | 增值税 | 其中： 暂估价
2.增运运距:4km
| AC-4-10 | 自卸汽车运渣土 每增加1km 10t | 100 | 0.0112 | 278.67 |  |  | 223.87 | 23.73 | 8.06 | 23.01
老年公寓消防改造工程-安装拆除工程
分部分项工程
| 2. | 2 建筑智能化设备拆除
76 | 030411001003 | 拆除原应急照明线管 PVC20 | m | 516.17 | 2.76 | 2.19 | 0.03 |  | 0.36 | 0.18
| 0901193 | 刚性阻燃管拆除 砖、混凝土结构明配、吊棚内敷设(公称口径mm以内)20 | 100m | 5.1617 | 276.3 | 219.26 | 3 |  | 36.02 | 18.02
77 | 030411004003 | 拆除原应急照明线 2.5mm2 | m | 1688.51 | 0.26 | 0.21 |  |  | 0.03 | 0.02
| 0901202 | 铜芯线管内穿线拆除 导线截面(m㎡以内)2.5 | 100m单线 | 16.8851 | 26.36 | 21.15 |  |  | 3.47 | 1.74
78 | 030404017003 | 配电箱拆除 | 台 | 1 | 83.83 | 63.45 | 1 | 3 | 10.92 | 5.46
| 0901053 | 成套配电箱拆除 悬挂嵌入式(半周长m)1.0 | 台 | 1 | 83.83 | 63.45 | 1 | 3 | 10.92 | 5.46
79 | 030412001008 | 应急照明灯具拆除 | 套 | 61 | 10.31 | 8.18 | 0.12 |  | 1.34 | 0.67
| 0901253 | 标志、诱导装饰灯、应急灯拆除 | 10套 | 6.1 | 103.14 | 81.78 | 1.2 |  | 13.44 | 6.72
| 3. | 3 给排水、燃气工程拆除
80 | 030901010002 | 拆除消火栓箱 | 套 | 7 | 87.86 | 67.68 | 1 | 2 | 11.45 | 5.73
| 0903106 | 室内消火栓拆除 明装 | 套 | 7 | 87.86 | 67.68 | 1 | 2 | 11.45 | 5.73
81 | 030901002003 | 消火栓钢管拆除 DN50 | m | 40.00 | 16.15 | 12.27 | 0.4 | 0.36 | 2.08 | 1.04
| 0903005 | 钢管拆除 公称直径(mm以内)100 | 10m | 4.000 | 161.4 | 122.67 | 4 | 3.6 | 20.75 | 10.38
注：此表增值税是指建筑服务增值税，在一般计税法中为增值税销项税，其计算基数（各项费用）不含增值税进项税；在简易计税法中为应纳增值税，其计算基数（各项费用）包含增值税进项税。
表-09
综合单价分析表 （适用于单价合同）
工程名称:桂林市社会福利院消防安全提升改造项目 | [10 empty] | 第15页 共54页
序号 | 项目编码 | 项目名称及项目 特征描述 | 单位 | 工程量 | 综合单价 (元) | 综合单价(元)
[6 empty] | 人工费 | 材料费 | 机械费 | 管理费 | 利润 | 增值税 | 其中： 暂估价
老年公寓消防改造工程-建筑工程
分部分项工程
| 1. | 土（石）方工程
82 | 010101003002 | 挖沟槽土方 1.土壤类别:三类土 2.挖土深度:1.5m以内 |  | 16.19 | 12.97 | 6.74 |  | 3.59 | 1.17 | 0.4 | 1.07
| A-1-10换 | 人工挖沟槽（基坑） 三类土 深2m以内 | 100 | 0.0162 | 7709.56 | 6135.44 |  | 4.31 | 693.79 | 239.45 | 636.57
| A-1-27 | 液压挖掘机挖沟槽（基坑）土方 斗容量（1.25） | 1000 | 0.01457 | 5843.24 | 673.06 |  | 3980.39 | 525.84 | 181.48 | 482.47
83 | 010103001002 | 回填方 1.密实度:按设计压实度 2.填方材料品种:利用原土 |  | 10.03 | 5.38 | 0.67 | 0.53 | 3.16 | 0.43 | 0.15 | 0.44
| A-1-94 | 挖掘机回填 土 | 100 | 0.1003 | 537.97 | 67.31 | 52.5 | 315.55 | 43.26 | 14.93 | 44.42
84 | 010103002004 | 余土弃置 1.废弃料品种:挖余土 2.运距:1km |  | 6.16 | 7.14 |  |  | 5.69 | 0.64 | 0.22 | 0.59
| A-1-134 | 自卸汽车运土（运距1km以内）12t | 1000 | 0.00616 | 7140.91 |  |  | 5686.88 | 642.62 | 221.79 | 589.62
85 | 桂010103003004 | 土（石）方运输增（减）m3·km 1.废弃料品种:挖余土 2.增运运距:4km | ·km | 24.64 | 2.08 |  |  | 1.66 | 0.19 | 0.06 | 0.17
| A-1-143 | 自卸汽车运土方（每增加1km运距） 12t | 1000 | 0.02464 | 2079.43 |  |  | 1656.02 | 187.13 | 64.58 | 171.7
| 4. | 砌筑工程
86 | 010402001004 | 新砌加气混凝土轻质墙体 200mm |  | 3.36 | 621.48 | 200 | 289.36 | 0.57 | 59.77 | 20.46 | 51.32
| A-4-58 | 蒸压加气混凝土砌块墙 厚层砌筑砂浆 墙体墙厚(200mm) 以内{干混普通砌筑砂浆 DM-G M5} | 10 | 0.336 | 6214.68 | 2000 | 2893.63 | 5.65 | 597.68 | 204.58 | 513.14
注：此表增值税是指建筑服务增值税，在一般计税法中为增值税销项税，其计算基数（各项费用）不含增值税进项税；在简易计税法中为应纳增值税，其计算基数（各项费用）包含增值税进项税。
表-09
综合单价分析表 （适用于单价合同）
工程名称:桂林市社会福利院消防安全提升改造项目 | [10 empty] | 第16页 共54页
序号 | 项目编码 | 项目名称及项目 特征描述 | 单位 | 工程量 | 综合单价 (元) | 综合单价(元)
[6 empty] | 人工费 | 材料费 | 机械费 | 管理费 | 利润 | 增值税 | 其中： 暂估价
87 | 010402001005 | 新砌加气混凝土轻质墙体 120mm |  | 1.44 | 651.99 | 220 | 289.37 | 0.56 | 65.73 | 22.5 | 53.83
| A-4-57 | 蒸压加气混凝土砌块墙 厚层砌筑砂浆 墙体墙厚(120mm) 以内{干混普通砌筑砂浆 DM-G M5} | 10 | 0.144 | 6519.95 | 2200 | 2893.7 | 5.65 | 657.28 | 224.98 | 538.34
| 5. | 混凝土及钢筋混凝土工程
88 | 010501001002 | 垫层 1.混凝土种类:普通商品混凝土 2.混凝土强度等级:C15 |  | 1.12 | 526.5 | 84.03 | 364.1 | 0.93 | 25.31 | 8.66 | 43.47
| A-5-3换 | 混凝土垫层{换:预拌普通混凝土 C15} | 10 | 0.128 | 4606.86 | 735.2 | 3185.83 | 8.12 | 221.51 | 75.82 | 380.38
89 | 010501002002 | 带形基础 1.混凝土种类:普通商品混凝土 2.混凝土强度等级:C25 |  | 4.18 | 435.86 | 40.05 | 342.7 | 0.78 | 12.17 | 4.17 | 35.99
| A-5-5 | 带形基础 混凝土{预拌普通混凝土 C25} | 10 | 0.418 | 4358.37 | 400.47 | 3426.95 | 7.78 | 121.66 | 41.64 | 359.87
90 | 010502001002 | 矩形柱 1.混凝土种类:普通商品混凝土 2.混凝土强度等级:C25 |  | 0.86 | 491.78 | 76.16 | 342.79 | 1.26 | 23.07 | 7.9 | 40.6
| A-5-18 | 混凝土柱 矩形{预拌普通混凝土 C25} | 10 | 0.086 | 4917.84 | 761.68 | 3427.9 | 12.52 | 230.71 | 78.97 | 406.06
91 | 010507007002 | 二次灌浆 1.厚度：50mm |  | 0.02 | 818 | 286 | 348 | 1.5 | 85.5 | 29.5 | 67.5
| A-5-17换 | 基础 二次灌浆 混凝土{换:预拌细石混凝土 C20[商品砼]} | 10 | 0.002 | 8178.46 | 2859.47 | 3482.23 | 12.63 | 855.89 | 292.95 | 675.29
92 | 010515001003 | 现浇构件钢筋 1.钢筋种类、规格:HRB400 10以内 | t | 0.025 | 5316 | 1065.6 | 3355.6 | 21.2 | 324 | 110.8 | 438.8
| A-5-291 | 现浇构件带肋钢筋制作安装 HRB400 10以内 | t | 0.025 | 5316.36 | 1065.55 | 3355.72 | 21.36 | 323.9 | 110.86 | 438.97
93 | 010515001004 | 现浇构件钢筋 1.钢筋种类、规格:HRB400 10以上 | t | 0.354 | 4816.84 | 807.32 | 3214.94 | 52.8 | 256.33 | 87.74 | 397.71
| A-5-292 | 现浇构件带肋钢筋制作安装 HRB400 10以上 | t | 0.354 | 4816.84 | 807.33 | 3214.93 | 52.81 | 256.32 | 87.73 | 397.72
注：此表增值税是指建筑服务增值税，在一般计税法中为增值税销项税，其计算基数（各项费用）不含增值税进项税；在简易计税法中为应纳增值税，其计算基数（各项费用）包含增值税进项税。
表-09
综合单价分析表 （适用于单价合同）
工程名称:桂林市社会福利院消防安全提升改造项目 | [10 empty] | 第17页 共54页
序号 | 项目编码 | 项目名称及项目 特征描述 | 单位 | 工程量 | 综合单价 (元) | 综合单价(元)
[6 empty] | 人工费 | 材料费 | 机械费 | 管理费 | 利润 | 增值税 | 其中： 暂估价
94 | 010516001002 | 螺栓 1.螺栓种类:地脚螺栓 | t | 0.091 | 12364.94 | 1495.71 | 9035.71 | 153.08 | 491.32 | 168.13 | 1020.99
| A-5-374 | 地脚螺栓 | t | 0.091 | 12364.96 | 1495.68 | 9035.7 | 153.1 | 491.34 | 168.18 | 1020.96
| 6. | 金属结构工程
95 | 010603001002 | 实腹钢柱 1.钢材品种、规格:H300*250*8*12 2.单根柱质量:3t以内 3.构件运距:暂按10km 4.成品钢构件、含除锈、刷漆等 | t | 2.056 | 7461.97 | 499.06 | 5739.74 | 178.09 | 297.12 | 131.84 | 616.12
| A-6-37换 | 预制钢材构件安装 住宅钢结构 钢柱 质量（≤3t） | t | 2.056 | 7310.4 | 480.33 | 5734.94 | 100.92 | 268.54 | 122.06 | 603.61
| A-6-83换 | 钢构件运输 钢柱、钢梁、钢屋架构件运输 运距1km以内[实际运距=10] | 10t | 0.2056 | 1515.87 | 187.31 | 48.01 | 771.76 | 285.8 | 97.83 | 125.16
96 | 010604001002 | 钢梁 1.钢材品种、规格:H300*250*8*12 2.单根质量:0.5t以内 3.构件运距:暂按10km 4.成品钢构件、含除锈、刷漆等 | t | 0.776 | 7200.61 | 367.28 | 5715.94 | 180.68 | 237.44 | 104.72 | 594.55
| A-6-41换 | 预制钢材构件安装 住宅钢结构 钢梁 质量（≤0.5t） | t | 0.776 | 7049.01 | 348.55 | 5711.14 | 103.51 | 208.85 | 94.93 | 582.03
| A-6-83换 | 钢构件运输 钢柱、钢梁、钢屋架构件运输 运距1km以内[实际运距=10] | 10t | 0.0776 | 1515.87 | 187.31 | 48.01 | 771.76 | 285.8 | 97.83 | 125.16
97 | 010606008002 | 钢梯 1.钢材品种、规格:Q235B 2.钢梯形式:踏步式 3.构件运距:暂按10km 4.成品钢构件、含除锈、刷漆等 | t | 5.098 | 8032.32 | 721.3 | 5879.55 | 182.78 | 404.37 | 181.1 | 663.22
| A-6-49 | 预制钢材构件安装 住宅钢结构 踏步式钢楼梯 | t | 5.098 | 7903.8 | 707.73 | 5875.25 | 115.2 | 380.19 | 172.82 | 652.61
注：此表增值税是指建筑服务增值税，在一般计税法中为增值税销项税，其计算基数（各项费用）不含增值税进项税；在简易计税法中为应纳增值税，其计算基数（各项费用）包含增值税进项税。
表-09
综合单价分析表 （适用于单价合同）
工程名称:桂林市社会福利院消防安全提升改造项目 | [10 empty] | 第18页 共54页
序号 | 项目编码 | 项目名称及项目 特征描述 | 单位 | 工程量 | 综合单价 (元) | 综合单价(元)
[6 empty] | 人工费 | 材料费 | 机械费 | 管理费 | 利润 | 增值税 | 其中： 暂估价
| A-6-85换 | 钢构件运输 其他金属构件运输 运距1km以内[实际运距=10] | 10t | 0.5098 | 1285.31 | 135.74 | 43.02 | 675.8 | 241.84 | 82.78 | 106.13
| 11. | 墙、柱面装饰与隔断、幕墙工程
98 | 011201001004 | 墙面一般抹灰 专用界面剂一道 10厚M15专用抹灰砂浆 用于加气混凝土砌块内墙 | ㎡ | 28.76 | 36.17 | 17.44 | 9.92 | 0.1 | 4.26 | 1.46 | 2.99
| A-11-4 | 基层界面处理 墙柱面基层 刷界面处理剂 | 100㎡ | 0.2876 | 416.42 | 164.31 | 164.16 |  | 39.93 | 13.64 | 34.38
| A-11-11换 | 一般抹灰 内墙 （15+5）mm[实际厚度=10]{换:干混普通抹灰砂浆 DP-G M10} | 100㎡ | 0.2876 | 3201.08 | 1579.93 | 828.09 | 10.33 | 386.43 | 131.99 | 264.31
99 | 011201001005 | 外墙面一般抹灰 专用界面剂一道 15厚M15专用抹灰砂浆，分两次抹灰 5厚M15聚合物水泥防水砂浆找平,内掺5%防水剂（中间压入一层耐碱玻璃纤维网布） 喷或滚刷底涂料一遍 喷或滚刷面涂料两遍 | ㎡ | 28.76 | 137.33 | 73.29 | 28.58 | 0.17 | 17.85 | 6.1 | 11.34
| A-11-4 | 基层界面处理 墙柱面基层 刷界面处理剂 | 100㎡ | 0.2876 | 416.42 | 164.31 | 164.16 |  | 39.93 | 13.64 | 34.38
| A-11-12换 | 一般抹灰 外墙 （15+5）mm[实际厚度=15]{换:干混普通抹灰砂浆 DP-G M15 换:干混普通抹灰砂浆 DP-G M10} | 100㎡ | 0.2876 | 6148.74 | 3378.74 | 1142.36 | 13.94 | 824.42 | 281.59 | 507.69
| A-11-7换 | 找平层 外墙 找平层（15mm厚）[实际厚度=5]{换:干混聚合物水泥防水砂浆DWS 换:干混聚合物水泥防水砂浆DWS} | 100㎡ | 0.2876 | 4163.57 | 2374.74 | 666.59 | 3.24 | 577.85 | 197.37 | 343.78
| A-11-22 | 贴挂网 贴玻纤网格布 | 100㎡ | 0.2876 | 528.04 | 145.52 | 291.48 |  | 35.36 | 12.08 | 43.6
| A-14-221换 | 喷刷涂料 外墙丙烯酸酯涂料 墙面 二遍[实际遍数=2] | 100㎡ | 0.1440 | 4944.94 | 2528.19 | 1184.26 |  | 614.35 | 209.84 | 408.3
注：此表增值税是指建筑服务增值税，在一般计税法中为增值税销项税，其计算基数（各项费用）不含增值税进项税；在简易计税法中为应纳增值税，其计算基数（各项费用）包含增值税进项税。
表-09
综合单价分析表 （适用于单价合同）
工程名称:桂林市社会福利院消防安全提升改造项目 | [10 empty] | 第19页 共54页
序号 | 项目编码 | 项目名称及项目 特征描述 | 单位 | 工程量 | 综合单价 (元) | 综合单价(元)
[6 empty] | 人工费 | 材料费 | 机械费 | 管理费 | 利润 | 增值税 | 其中： 暂估价
| 12. | 天棚工程
100 | 011302001002 | 吊顶恢复 | ㎡ | 55.21 | 25.04 | 17.15 | 0.23 |  | 4.17 | 1.42 | 2.07
| A-12-110换 | 天棚铝板面层（600×600mm) | 100㎡ | 0.5521 | 2502.83 | 1714.52 | 22.71 |  | 416.63 | 142.31 | 206.66
| 13. | 门窗工程
101 | 010801004001 | 丙级木质防火门 | ㎡ | 16.32 | 417.21 | 40.34 | 329.27 |  | 9.8 | 3.35 | 34.45
| A-13-5换 | 成品木质防火门安装 | 100㎡ | 0.1632 | 41721.09 | 4034.31 | 32926.73 |  | 980.34 | 334.85 | 3444.86
102 | 010802003002 | 乙级钢木质防火门 | ㎡ | 6.60 | 536.12 | 56.37 | 417.1 |  | 13.7 | 4.68 | 44.27
| A-13-12换 | 钢质防火门安装{换:干混普通砌筑砂浆 DM-G M5} | 100㎡ | 0.0660 | 53611.7 | 5637.12 | 41710.23 |  | 1369.82 | 467.88 | 4426.65
| 14. | 油漆、涂料、裱糊工程
103 | 011406003002 | 内墙面满刮腻子 3厚面层防霉耐水腻子分2遍刮平 | ㎡ | 28.76 | 19.33 | 10.43 | 3.89 |  | 2.54 | 0.87 | 1.6
| A-14-234换 | 腻子及其他 刮腻子 内墙 二遍[实际遍数=2] | 100㎡ | 0.2876 | 1932.36 | 1043.21 | 389.51 |  | 253.5 | 86.59 | 159.55
| 15. | 其他装饰工程
104 | 011503001002 | 金属扶手、栏杆、栏板 1.做法详图集 2.不锈钢材质采用304 | m | 17.31 | 351.09 | 79.36 | 210.52 | 4.79 | 20.45 | 6.98 | 28.99
| A-15-101换 | 不锈钢栏杆 直线型 竖条式 （方管） | 10m | 1.731 | 2676.8 | 658.53 | 1534.11 | 36.55 | 168.9 | 57.69 | 221.02
| A-15-111换 | 不锈钢管扶手 直形 60 | 10m | 1.731 | 834.12 | 135.08 | 571.1 | 11.34 | 35.58 | 12.15 | 68.87
105 | 011501008002 | 消火栓箱装饰柜 | ㎡ | 29.75 | 738.34 | 253.49 | 328.35 | 9.73 | 63.96 | 21.85 | 60.96
| A-15-14 | 附墙衣柜 | m | 29.75 | 738.34 | 253.49 | 328.35 | 9.73 | 63.96 | 21.85 | 60.96
单价措施项目
注：此表增值税是指建筑服务增值税，在一般计税法中为增值税销项税，其计算基数（各项费用）不含增值税进项税；在简易计税法中为应纳增值税，其计算基数（各项费用）包含增值税进项税。
表-09
综合单价分析表 （适用于单价合同）
工程名称:桂林市社会福利院消防安全提升改造项目 | [10 empty] | 第20页 共54页
序号 | 项目编码 | 项目名称及项目 特征描述 | 单位 | 工程量 | 综合单价 (元) | 综合单价(元)
[6 empty] | 人工费 | 材料费 | 机械费 | 管理费 | 利润 | 增值税 | 其中： 暂估价
| 011702 | 混凝土模板及支架(撑)
106 | 011702001003 | 垫层 1.模板、支撑材质:胶合板模板、钢支撑 | ㎡ | 2.58 | 36.58 | 13.61 | 14.49 | 0.01 | 4.06 | 1.39 | 3.02
| A-5-169 | 混凝土基础垫层 胶合板模板 木支撑 | 100㎡ | 0.0258 | 3657.59 | 1360.69 | 1449.25 | 0.98 | 405.78 | 138.89 | 302
107 | 011702001004 | 基础 1.基础类型:带形基础 2.模板、支撑材质:胶合板模板，钢支撑 | ㎡ | 10.16 | 60.83 | 32.24 | 9.82 | 0.61 | 9.79 | 3.35 | 5.02
| A-5-170 | 带形基础 胶合板模板钢支撑 | 100㎡ | 0.1016 | 6082.97 | 3223.94 | 981.95 | 60.89 | 978.88 | 335.05 | 502.26
108 | 011702002002 | 矩形柱 1.模板、支撑材质:胶合板模板，钢支撑 2.支模高度:3.6以内 | ㎡ | 4.80 | 70.97 | 38.75 | 9.53 | 0.95 | 11.83 | 4.05 | 5.86
| A-5-186 | 矩形柱 胶合板模板 钢支撑 | 100㎡ | 0.0480 | 7096.55 | 3875 | 953.3 | 94.5 | 1182.91 | 404.89 | 585.95
老年公寓消防改造工程-安装工程
分部分项工程
| 4. | B4 电气设备安装工程
109 | 030411001004 | 重新安装 砖、混凝土结构明配 SC20 | m | 516.17 | 30.86 | 11.31 | 11.73 | 0.12 | 3.66 | 1.49 | 2.55
| B4-1370换 | 钢管敷设 砖、混凝土结构明配 钢管公称直径（≤20mm） | 100m | 5.1617 | 3085.13 | 1130.95 | 1173.22 | 11.93 | 365.72 | 148.57 | 254.74
110 | 031202005002 | 明装配管 刷防火涂料 | ㎡ | 32.42 | 221.29 | 36.76 | 153.76 |  | 9.19 | 3.31 | 18.27
| B11-2234换 | 防潮层、保护层安装 防火涂料 耐火极限（1.5h以内）/厚度 7mm | 10㎡ | 3.242 | 2212.86 | 367.6 | 1537.57 |  | 91.9 | 33.08 | 182.71
111 | 030411004004 | 管内配线 WDZN-BYJ-0.45/0.75kV-2.5mm2 | m | 1688.51 | 5.8 | 0.71 | 4.29 |  | 0.23 | 0.09 | 0.48
| B4-1478换 | 管内穿线 照明线路 铜芯 导线截面（≤2.5m㎡） | 100m单线 | 16.8851 | 579.52 | 70.83 | 428.96 |  | 22.67 | 9.21 | 47.85
注：此表增值税是指建筑服务增值税，在一般计税法中为增值税销项税，其计算基数（各项费用）不含增值税进项税；在简易计税法中为应纳增值税，其计算基数（各项费用）包含增值税进项税。
表-09
综合单价分析表 （适用于单价合同）
工程名称:桂林市社会福利院消防安全提升改造项目 | [10 empty] | 第21页 共54页
序号 | 项目编码 | 项目名称及项目 特征描述 | 单位 | 工程量 | 综合单价 (元) | 综合单价(元)
[6 empty] | 人工费 | 材料费 | 机械费 | 管理费 | 利润 | 增值税 | 其中： 暂估价
112 | 030404017004 | 消防配电箱 | 台 | 1 | 1494.63 | 147.11 | 1130.62 | 18.82 | 53.1 | 21.57 | 123.41
| B4-0089换 | 成套配电箱安装 悬挂嵌入式半周长1.0m | 台 | 1 | 1494.63 | 147.11 | 1130.62 | 18.82 | 53.1 | 21.57 | 123.41
113 | 030408009001 | 镁质防火板 | ㎡ | 4.23 | 256.53 | 114.42 | 69.45 |  | 36.61 | 14.87 | 21.18
| B4-0887换 | 防火封堵 防火隔板 | ㎡ | 4.23 | 256.53 | 114.42 | 69.45 |  | 36.61 | 14.87 | 21.18
114 | 030408009002 | 防火封堵 防火包 |  | 0.60 | 1671.1 | 433.35 | 904.77 |  | 138.67 | 56.33 | 137.98
| B4-0890换 | 防火封堵 防火包 | 10 | 0.060 | 16711.01 | 4333.45 | 9047.7 |  | 1386.7 | 563.35 | 1379.81
115 | 030412001009 | 新增应急疏散照明灯 5w,220V 自带蓄电池 距地2.5米壁装 | 套 | 11 | 155.75 | 22.39 | 110.23 | 0.13 | 7.21 | 2.93 | 12.86
| B4-1760换 | 装饰灯具安装 荧光艺术装饰灯具 标志、诱导装饰灯、应急灯 墙壁式 示意图号171、172、173、174 | 10套 | 1.1 | 1557.36 | 223.85 | 1102.3 | 1.3 | 72.05 | 29.27 | 128.59
116 | 030412001010 | 新增应急疏散照明灯 5w,220V 自带蓄电池 吸顶安装 | 套 | 39 | 155.6 | 22.23 | 110.32 | 0.13 | 7.16 | 2.91 | 12.85
| B4-1758换 | 装饰灯具安装 荧光艺术装饰灯具 标志、诱导装饰灯、应急灯 吸顶式 示意图号171、172、173、174 | 10套 | 3.9 | 1555.88 | 222.3 | 1103.19 | 1.3 | 71.55 | 29.07 | 128.47
117 | 030412001011 | 新增中型楼层指示灯 1w,220V 自带蓄电池 距门框顶0.2米壁装 | 套 | 8 | 173.29 | 22.39 | 126.32 | 0.13 | 7.21 | 2.93 | 14.31
| B4-1760换 | 装饰灯具安装 荧光艺术装饰灯具 标志、诱导装饰灯、应急灯 墙壁式 示意图号171、172、173、174 | 10套 | 0.8 | 1732.73 | 223.85 | 1263.19 | 1.3 | 72.05 | 29.27 | 143.07
118 | 030412001012 | 新增中型楼层指示灯 1w,220V 自带蓄电池 距门框顶0.2米壁装 | 套 | 4 | 173.29 | 22.39 | 126.32 | 0.13 | 7.21 | 2.93 | 14.31
| B4-1760换 | 装饰灯具安装 荧光艺术装饰灯具 标志、诱导装饰灯、应急灯 墙壁式 示意图号171、172、173、174 | 10套 | 0.4 | 1732.73 | 223.85 | 1263.19 | 1.3 | 72.05 | 29.27 | 143.07
119 | 030412001013 | 新增中型安全出口指示灯 1w,220V 自带蓄电池 距门框顶0.2米壁装 | 套 | 2 | 173.29 | 22.39 | 126.32 | 0.13 | 7.21 | 2.93 | 14.31
注：此表增值税是指建筑服务增值税，在一般计税法中为增值税销项税，其计算基数（各项费用）不含增值税进项税；在简易计税法中为应纳增值税，其计算基数（各项费用）包含增值税进项税。
表-09
综合单价分析表 （适用于单价合同）
工程名称:桂林市社会福利院消防安全提升改造项目 | [10 empty] | 第22页 共54页
序号 | 项目编码 | 项目名称及项目 特征描述 | 单位 | 工程量 | 综合单价 (元) | 综合单价(元)
[6 empty] | 人工费 | 材料费 | 机械费 | 管理费 | 利润 | 增值税 | 其中： 暂估价
| B4-1760换 | 装饰灯具安装 荧光艺术装饰灯具 标志、诱导装饰灯、应急灯 墙壁式 示意图号171、172、173、174 | 10套 | 0.2 | 1732.73 | 223.85 | 1263.19 | 1.3 | 72.05 | 29.27 | 143.07
120 | 030412001014 | 新增中型单向疏散标志 1w,220V 自带蓄电池 距地0.5米壁装 | 套 | 12 | 173.29 | 22.39 | 126.32 | 0.13 | 7.21 | 2.93 | 14.31
| B4-1760换 | 装饰灯具安装 荧光艺术装饰灯具 标志、诱导装饰灯、应急灯 墙壁式 示意图号171、172、173、174 | 10套 | 1.2 | 1732.73 | 223.85 | 1263.19 | 1.3 | 72.05 | 29.27 | 143.07
121 | 030412001015 | 新增中型多信息复合指示灯 1w,220V 自带蓄电池 距地3.0米吊装 | 套 | 11 | 183.69 | 25.47 | 131.27 | 0.22 | 8.22 | 3.34 | 15.17
| B4-1759换 | 装饰灯具安装 荧光艺术装饰灯具 标志、诱导装饰灯、应急灯 吊管式、吊链式 示意图号171、172、173、174 | 10套 | 1.1 | 1836.85 | 254.72 | 1312.69 | 2.17 | 82.2 | 33.4 | 151.67
| 9. | B9 给排水、燃气工程
122 | 030901002004 | 消火栓钢管 内外热镀锌钢管 DN100 采用沟槽连接，管道公称压力1.60MPa | m | 143.00 | 143.58 | 37.44 | 76.94 | 0.34 | 12.09 | 4.91 | 11.86
| B9-0038换 | 钢管安装 钢管（沟槽连接）安装 公称直径（mm以内）100 | 10m | 14.300 | 1435.79 | 374.41 | 769.36 | 3.44 | 120.91 | 49.12 | 118.55
123 | 030901002005 | 消火栓钢管 内外热镀锌钢管 DN65 采用沟槽连接，管道公称压力1.60MPa | m | 27.91 | 114.13 | 37.27 | 49.25 | 0.98 | 12.24 | 4.97 | 9.42
| B9-0006换 | 钢管安装 钢管（螺纹连接）安装 公称直径（mm以内）65 | 10m | 2.791 | 1141.26 | 372.68 | 492.42 | 9.81 | 122.4 | 49.72 | 94.23
124 | 031201001002 | 管道刷油 防锈漆两道，红色调和漆两道 | ㎡ | 57.35 | 23.67 | 12.03 | 5.6 |  | 3.01 | 1.08 | 1.95
| B11-0053换 | 管道刷油 防锈漆 第一遍 | 10㎡ | 5.735 | 60.33 | 29.79 | 15.43 |  | 7.45 | 2.68 | 4.98
| B11-0054换 | 管道刷油 防锈漆 第二遍 | 10㎡ | 5.735 | 58.04 | 29.79 | 13.33 |  | 7.45 | 2.68 | 4.79
| B11-0060换 | 管道刷油 调和漆 第一遍 | 10㎡ | 5.735 | 60.79 | 30.88 | 14.39 |  | 7.72 | 2.78 | 5.02
注：此表增值税是指建筑服务增值税，在一般计税法中为增值税销项税，其计算基数（各项费用）不含增值税进项税；在简易计税法中为应纳增值税，其计算基数（各项费用）包含增值税进项税。
表-09
综合单价分析表 （适用于单价合同）
工程名称:桂林市社会福利院消防安全提升改造项目 | [10 empty] | 第23页 共54页
序号 | 项目编码 | 项目名称及项目 特征描述 | 单位 | 工程量 | 综合单价 (元) | 综合单价(元)
[6 empty] | 人工费 | 材料费 | 机械费 | 管理费 | 利润 | 增值税 | 其中： 暂估价
| B11-0061换 | 管道刷油 调和漆 第二遍 | 10㎡ | 5.735 | 57.52 | 29.79 | 12.85 |  | 7.45 | 2.68 | 4.75
125 | 031002001002 | 管道支架 | kg | 130.11 | 25.4 | 9.46 | 7.69 | 1.46 | 3.35 | 1.34 | 2.1
| B9-0261换 | 管道支架制作、安装 管道支架 | 100kg | 1.3011 | 2199.19 | 796.31 | 724.86 | 95.24 | 285.3 | 115.9 | 181.58
| B11-0007 | 手工除锈 一般钢结构 轻锈 | 100kg | 1.3011 | 72.31 | 36.78 | 3.4 | 10.19 | 11.74 | 4.23 | 5.97
| B11-0119换 | 金属结构刷油 一般钢结构 防锈漆 第一遍 | 100kg | 1.3011 | 67.6 | 27.97 | 10.89 | 10.19 | 9.54 | 3.43 | 5.58
| B11-0120换 | 金属结构刷油 一般钢结构 防锈漆 第二遍 | 100kg | 1.3011 | 65.91 | 27.97 | 9.34 | 10.19 | 9.54 | 3.43 | 5.44
| B11-0126换 | 金属结构刷油 一般钢结构 调和漆 第一遍 | 100kg | 1.3011 | 69.07 | 28.88 | 11.01 | 10.19 | 9.77 | 3.52 | 5.7
| B11-0127换 | 金属结构刷油 一般钢结构 调和漆 第二遍 | 100kg | 1.3011 | 66.25 | 27.97 | 9.65 | 10.19 | 9.54 | 3.43 | 5.47
126 | 桂031003020002 | 沟槽蝶阀 DN100 | 个 | 7 | 276.78 | 66.38 | 157.68 |  | 21.24 | 8.63 | 22.85
| B9-0449 | 沟槽阀门安装 公称直径(mm以内) 100 | 个 | 7 | 276.78 | 66.38 | 157.68 |  | 21.24 | 8.63 | 22.85
127 | 031003001003 | 自动排气阀 DN25 | 个 | 2 | 153.12 | 25.25 | 103.87 |  | 8.08 | 3.28 | 12.64
| B9-0390 | 螺纹阀门安装 自动排气阀、手动放风阀 自动排气阀 公称直径(mm以内) 25 | 个 | 2 | 153.12 | 25.25 | 103.87 |  | 8.08 | 3.28 | 12.64
128 | 030601002002 | 压力仪表 | 台 | 1 | 160.83 | 58.99 | 60.77 | 0.86 | 19.15 | 7.78 | 13.28
| B6-0025 | 压力仪表 压力表、真空表 盘装 | 台 | 1 | 160.83 | 58.99 | 60.77 | 0.86 | 19.15 | 7.78 | 13.28
129 | 031003001004 | 旋塞阀 DN25 | 个 | 3 | 46.99 | 11.26 | 26.79 |  | 3.6 | 1.46 | 3.88
| B9-0381 | 螺纹阀门安装 螺纹阀 公称直径(mm以内) 25 | 个 | 3 | 46.99 | 11.26 | 26.79 |  | 3.6 | 1.46 | 3.88
130 | 030413003003 | 打洞(孔)及恢复 DN100管 | 个 | 12 | 132.54 | 74.19 | 6.96 | 4.87 | 25.3 | 10.28 | 10.94
| B4-2057 | 打孔、打洞、预留孔洞 打孔、打洞 混凝土楼板钻孔机钻孔 钻孔直径（≤132mm） | 个 | 12 | 130.35 | 73.01 | 6.69 | 4.85 | 24.92 | 10.12 | 10.76
注：此表增值税是指建筑服务增值税，在一般计税法中为增值税销项税，其计算基数（各项费用）不含增值税进项税；在简易计税法中为应纳增值税，其计算基数（各项费用）包含增值税进项税。
表-09
综合单价分析表 （适用于单价合同）
工程名称:桂林市社会福利院消防安全提升改造项目 | [10 empty] | 第24页 共54页
序号 | 项目编码 | 项目名称及项目 特征描述 | 单位 | 工程量 | 综合单价 (元) | 综合单价(元)
[6 empty] | 人工费 | 材料费 | 机械费 | 管理费 | 利润 | 增值税 | 其中： 暂估价
| B4-2076 | 补孔洞 一般孔洞 每个洞口填堵体积(≤0.01){水泥砂浆 1∶2.5 水泥砂浆 1∶3} |  | 0.01 | 2617.4 | 1416.64 | 317.82 | 20.23 | 459.8 | 186.79 | 216.12
131 | 030413003004 | 打消火栓箱体孔洞及补洞 |  | 0.87 | 2352.17 | 1276.13 | 214.76 | 64 | 428.84 | 174.22 | 194.22
| B7-0330 | 人工打凿砖墙洞 墙体厚度 （≤240mm） |  | 0.87 | 1900.88 | 1031.87 | 159.97 | 60.52 | 349.56 | 142.01 | 156.95
| B4-2076 | 补孔洞 一般孔洞 每个洞口填堵体积(≤0.01){水泥砂浆 1∶2.5 水泥砂浆 1∶3} |  | 0.15 | 2617.4 | 1416.64 | 317.82 | 20.23 | 459.8 | 186.79 | 216.12
132 | 030817008002 | 过楼板钢套管制作安装 DN100 | 个 | 12 | 128.09 | 59.66 | 27.64 | 2.32 | 19.83 | 8.06 | 10.58
| B9-0322换 | 套管 过楼板钢套管制作、安装 公称直径(100mm以内){换:水泥防水砂浆(加防水粉5％) 1∶2.5} | 个 | 12 | 128.09 | 59.66 | 27.64 | 2.32 | 19.83 | 8.06 | 10.58
133 | 030901010003 | 薄型单栓带软管卷盘消火栓箱 DN65 800*650*240（暗装） 配25m衬胶水带,Φ19水枪,消防报警按钮和消防软管卷盘 | 套 | 7 | 1167.66 | 250.63 | 706.84 | 0.69 | 80.42 | 32.67 | 96.41
| B9-0914换 | 室内消火栓安装 室内消火栓安装(暗装) 公称直径(mm 以内) 单栓 65 | 套 | 7 | 1167.66 | 250.63 | 706.84 | 0.69 | 80.42 | 32.67 | 96.41
134 | 030901010004 | 薄型单栓带软管卷盘消火栓箱 DN65 800*650*240（明装） 配25m衬胶水带,Φ19水枪,消防报警按钮和消防软管卷盘 | 套 | 8 | 973.94 | 122.92 | 714.28 | 0.69 | 39.56 | 16.07 | 80.42
| B9-0912换 | 室内消火栓安装 室内消火栓安装(明装) 公称直径(65mm 以内) 单栓 | 套 | 8 | 973.94 | 122.92 | 714.28 | 0.69 | 39.56 | 16.07 | 80.42
135 | 030901011002 | 室外消火栓 DN100 | 套 | 1 | 793.81 | 102.62 | 571.61 | 5.42 | 34.57 | 14.05 | 65.54
| B9-0919换 | 室外消火栓安装 室外地上式消火栓 规格 浅100型 | 套 | 1 | 793.81 | 102.62 | 571.61 | 5.42 | 34.57 | 14.05 | 65.54
136 | 030901013002 | 手提式磷酸铵盐干粉灭火器MF/ABC5 内含1具灭火器ABC5 | 具 | 37.00 | 219.53 | 17.88 | 175.48 |  | 5.72 | 2.32 | 18.13
注：此表增值税是指建筑服务增值税，在一般计税法中为增值税销项税，其计算基数（各项费用）不含增值税进项税；在简易计税法中为应纳增值税，其计算基数（各项费用）包含增值税进项税。
表-09
综合单价分析表 （适用于单价合同）
工程名称:桂林市社会福利院消防安全提升改造项目 | [10 empty] | 第25页 共54页
序号 | 项目编码 | 项目名称及项目 特征描述 | 单位 | 工程量 | 综合单价 (元) | 综合单价(元)
[6 empty] | 人工费 | 材料费 | 机械费 | 管理费 | 利润 | 增值税 | 其中： 暂估价
| B9-0936 | 灭火器具安装 灭火器放置箱安装 放置式 箱半周长 1m 以内 | 10个 | 3.7 | 2195.29 | 178.8 | 1754.77 |  | 57.22 | 23.24 | 181.26
儿童楼消防改造工程-安装拆除工程
分部分项工程
| 1. | 1 变配电及低压电器拆除
137 | 030411001005 | 拆除原应急照明线管 PVC20 | m | 1155.70 | 2.76 | 2.19 | 0.03 |  | 0.36 | 0.18
| 0901193 | 刚性阻燃管拆除 砖、混凝土结构明配、吊棚内敷设(公称口径mm以内)20 | 100m | 11.5570 | 276.3 | 219.26 | 3 |  | 36.02 | 18.02
138 | 030411004005 | 拆除原应急照明线 1.0mm2 | m | 1444.70 | 0.26 | 0.21 |  |  | 0.03 | 0.02
| 0901202 | 铜芯线管内穿线拆除 导线截面(m㎡以内)2.5 | 100m单线 | 14.4470 | 26.36 | 21.15 |  |  | 3.47 | 1.74
139 | 030412001016 | 应急照明灯具拆除 | 套 | 10 | 10.31 | 8.18 | 0.12 |  | 1.34 | 0.67
| 0901253 | 标志、诱导装饰灯、应急灯拆除 | 10套 | 1.0 | 103.14 | 81.78 | 1.2 |  | 13.44 | 6.72
| 3. | 3 给排水、燃气工程拆除
140 | 030901010005 | 拆除消火栓箱 | 套 | 33 | 139.32 | 107.16 | 2 | 3 | 18.1 | 9.06
| 0903107 | 室内消火栓拆除 暗装 | 套 | 33 | 139.32 | 107.16 | 2 | 3 | 18.1 | 9.06
儿童楼消防改造工程-建筑工程
分部分项工程
| 13. | 门窗工程
141 | 010807002002 | 金属防火窗 | ㎡ | 17.64 | 553.21 | 40.34 | 454.04 |  | 9.8 | 3.35 | 45.68
| A-13-54换 | 钢质防火窗安装 | 100㎡ | 0.1764 | 55320.61 | 4034.03 | 45403.73 |  | 980.27 | 334.82 | 4567.76
注：此表增值税是指建筑服务增值税，在一般计税法中为增值税销项税，其计算基数（各项费用）不含增值税进项税；在简易计税法中为应纳增值税，其计算基数（各项费用）包含增值税进项税。
表-09
综合单价分析表 （适用于单价合同）
工程名称:桂林市社会福利院消防安全提升改造项目 | [10 empty] | 第26页 共54页
序号 | 项目编码 | 项目名称及项目 特征描述 | 单位 | 工程量 | 综合单价 (元) | 综合单价(元)
[6 empty] | 人工费 | 材料费 | 机械费 | 管理费 | 利润 | 增值税 | 其中： 暂估价
儿童楼消防改造工程-安装工程
分部分项工程
| 4. | B4 电气设备安装工程
142 | 030411001006 | 重新安装 砖、混凝土结构明配 SC20 | m | 1155.70 | 30.86 | 11.31 | 11.73 | 0.12 | 3.66 | 1.49 | 2.55
| B4-1370换 | 钢管敷设 砖、混凝土结构明配 钢管公称直径（≤20mm） | 100m | 11.5570 | 3085.13 | 1130.95 | 1173.22 | 11.93 | 365.72 | 148.57 | 254.74
143 | 031202005003 | 明装配管 刷防火涂料 | ㎡ | 72.58 | 221.29 | 36.76 | 153.76 |  | 9.19 | 3.31 | 18.27
| B11-2234换 | 防潮层、保护层安装 防火涂料 耐火极限（1.5h以内）/厚度 7mm | 10㎡ | 7.258 | 2212.86 | 367.6 | 1537.57 |  | 91.9 | 33.08 | 182.71
144 | 030411004006 | 管内配线 WDZN-RYS-2x2.5mm2 | m | 1444.70 | 11 | 0.89 | 8.76 | 0.03 | 0.29 | 0.12 | 0.91
| B4-1513换 | 管内穿线 塑料护套线 二芯 导线截面（≤2.5m㎡） | 100m单线 | 14.4470 | 1100.17 | 89.36 | 875.84 | 2.7 | 29.46 | 11.97 | 90.84
145 | 030412001017 | A型应急照明灯 LED,5w 吸顶安装 | 套 | 107 | 157.86 | 23.59 | 110.31 | 0.22 | 7.62 | 3.09 | 13.03
| B5-1287换 | 智能应急照明及疏散系统 智能应急灯具及标志灯具安装 应急灯 吸顶式 | 10套 | 10.7 | 1578.53 | 235.85 | 1103.08 | 2.16 | 76.16 | 30.94 | 130.34
146 | 030412001018 | 中型A型多信息复合灯 LED 1W 底边距地2.2m壁挂 | 套 | 7 | 171.21 | 20.93 | 126.4 | 0.22 | 6.77 | 2.75 | 14.14
| B5-1290换 | 智能应急照明及疏散系统 智能应急灯具及标志灯具安装 标志灯 壁式 | 10套 | 0.7 | 1711.86 | 209.25 | 1263.97 | 2.16 | 67.65 | 27.48 | 141.35
147 | 030412001019 | 中型A型楼层显示 LED 1W | 套 | 3 | 189.4 | 30.78 | 128.72 | 0.28 | 9.94 | 4.04 | 15.64
| B5-1289换 | 智能应急照明及疏散系统 智能应急灯具及标志灯具安装 应急灯 吊装 | 10套 | 0.3 | 1893.86 | 307.77 | 1287.18 | 2.79 | 99.38 | 40.37 | 156.37
148 | 030412001020 | A型消防应急照明灯具(DC36V) LED 3W 嵌入墙安装距地0.5米 | 套 | 25 | 155.54 | 22.12 | 110.31 | 0.22 | 7.15 | 2.9 | 12.84
注：此表增值税是指建筑服务增值税，在一般计税法中为增值税销项税，其计算基数（各项费用）不含增值税进项税；在简易计税法中为应纳增值税，其计算基数（各项费用）包含增值税进项税。
表-09
综合单价分析表 （适用于单价合同）
工程名称:桂林市社会福利院消防安全提升改造项目 | [10 empty] | 第27页 共54页
序号 | 项目编码 | 项目名称及项目 特征描述 | 单位 | 工程量 | 综合单价 (元) | 综合单价(元)
[6 empty] | 人工费 | 材料费 | 机械费 | 管理费 | 利润 | 增值税 | 其中： 暂估价
| B5-1288换 | 智能应急照明及疏散系统 智能应急灯具及标志灯具安装 应急灯 壁式 | 10套 | 2.5 | 1555.44 | 221.24 | 1103.08 | 2.16 | 71.49 | 29.04 | 128.43
149 | 030412001021 | 中型A型消防应急标志灯具(单面单向疏散/DC36V) LED 1W 嵌入墙安装底距门框上0.5米 | 套 | 11 | 171.21 | 20.93 | 126.4 | 0.22 | 6.77 | 2.75 | 14.14
| B5-1290换 | 智能应急照明及疏散系统 智能应急灯具及标志灯具安装 标志灯 壁式 | 10套 | 1.1 | 1711.86 | 209.25 | 1263.97 | 2.16 | 67.65 | 27.48 | 141.35
150 | 030412001022 | 中型A型消防应急标志灯具(安全出口/DC36V) LED 1W 距地1.5米 | 套 | 8 | 171.21 | 20.93 | 126.4 | 0.22 | 6.77 | 2.75 | 14.14
| B5-1290换 | 智能应急照明及疏散系统 智能应急灯具及标志灯具安装 标志灯 壁式 | 10套 | 0.8 | 1711.86 | 209.25 | 1263.97 | 2.16 | 67.65 | 27.48 | 141.35
151 | 030904003001 | 编码型消火栓报警按钮 | 个 | 1 | 278.94 | 57.83 | 171.95 | 0.07 | 18.53 | 7.53 | 23.03
| B5-1212 | 按钮安装 火灾报警按钮 | 个 | 1 | 278.94 | 57.83 | 171.95 | 0.07 | 18.53 | 7.53 | 23.03
152 | 030411001007 | 重新安装 砖、混凝土结构明配 SC20 | m | 16.00 | 30.86 | 11.31 | 11.73 | 0.12 | 3.66 | 1.49 | 2.55
| B4-1370换 | 钢管敷设 砖、混凝土结构明配 钢管公称直径（≤20mm） | 100m | 0.1600 | 3085.13 | 1130.95 | 1173.22 | 11.93 | 365.72 | 148.57 | 254.74
153 | 031202005004 | 明装配管 刷防火涂料 | ㎡ | 1.00 | 221.29 | 36.76 | 153.76 |  | 9.19 | 3.31 | 18.27
| B11-2234换 | 防潮层、保护层安装 防火涂料 耐火极限（1.5h以内）/厚度 7mm | 10㎡ | 0.100 | 2212.86 | 367.6 | 1537.57 |  | 91.9 | 33.08 | 182.71
154 | 030411004007 | 管内配线 WDZN-RYS-2x2.5mm2 | m | 16.00 | 11 | 0.89 | 8.76 | 0.03 | 0.29 | 0.12 | 0.91
| B4-1513换 | 管内穿线 塑料护套线 二芯 导线截面（≤2.5m㎡） | 100m单线 | 0.1600 | 1100.17 | 89.36 | 875.84 | 2.7 | 29.46 | 11.97 | 90.84
| 9. | B9 给排水、燃气工程
155 | 031201001003 | 管道刷油 防锈漆两道，红色调和漆两道 | ㎡ | 157.43 | 23.66 | 12.02 | 5.6 |  | 3.01 | 1.08 | 1.95
注：此表增值税是指建筑服务增值税，在一般计税法中为增值税销项税，其计算基数（各项费用）不含增值税进项税；在简易计税法中为应纳增值税，其计算基数（各项费用）包含增值税进项税。
表-09
综合单价分析表 （适用于单价合同）
工程名称:桂林市社会福利院消防安全提升改造项目 | [10 empty] | 第28页 共54页
序号 | 项目编码 | 项目名称及项目 特征描述 | 单位 | 工程量 | 综合单价 (元) | 综合单价(元)
[6 empty] | 人工费 | 材料费 | 机械费 | 管理费 | 利润 | 增值税 | 其中： 暂估价
| B11-0053换 | 管道刷油 防锈漆 第一遍 | 10㎡ | 15.743 | 60.33 | 29.79 | 15.43 |  | 7.45 | 2.68 | 4.98
| B11-0054换 | 管道刷油 防锈漆 第二遍 | 10㎡ | 15.743 | 58.04 | 29.79 | 13.33 |  | 7.45 | 2.68 | 4.79
| B11-0060换 | 管道刷油 调和漆 第一遍 | 10㎡ | 15.743 | 60.79 | 30.88 | 14.39 |  | 7.72 | 2.78 | 5.02
| B11-0061换 | 管道刷油 调和漆 第二遍 | 10㎡ | 15.743 | 57.52 | 29.79 | 12.85 |  | 7.45 | 2.68 | 4.75
156 | 031002001003 | 管道支架 | kg | 4.36 | 25.41 | 9.46 | 7.69 | 1.46 | 3.36 | 1.34 | 2.1
| B9-0261换 | 管道支架制作、安装 管道支架 | 100kg | 0.0436 | 2199.19 | 796.31 | 724.86 | 95.24 | 285.3 | 115.9 | 181.58
| B11-0007 | 手工除锈 一般钢结构 轻锈 | 100kg | 0.0436 | 72.31 | 36.78 | 3.4 | 10.19 | 11.74 | 4.23 | 5.97
| B11-0119换 | 金属结构刷油 一般钢结构 防锈漆 第一遍 | 100kg | 0.0436 | 67.6 | 27.97 | 10.89 | 10.19 | 9.54 | 3.43 | 5.58
| B11-0120换 | 金属结构刷油 一般钢结构 防锈漆 第二遍 | 100kg | 0.0436 | 65.91 | 27.97 | 9.34 | 10.19 | 9.54 | 3.43 | 5.44
| B11-0126换 | 金属结构刷油 一般钢结构 调和漆 第一遍 | 100kg | 0.0436 | 69.07 | 28.88 | 11.01 | 10.19 | 9.77 | 3.52 | 5.7
| B11-0127换 | 金属结构刷油 一般钢结构 调和漆 第二遍 | 100kg | 0.0436 | 66.25 | 27.97 | 9.65 | 10.19 | 9.54 | 3.43 | 5.47
157 | 桂031002004001 | 水管单吊侧向抗震支架 DN100 | 个 | 22 | 174.78 | 49.04 | 87.05 | 1.51 | 16.18 | 6.57 | 14.43
| B4-2017换 | 抗震支架安装 单吊杆（通丝杆）无横梁抗震支架 双斜撑 | 副 | 22.00 | 174.78 | 49.04 | 87.05 | 1.51 | 16.18 | 6.57 | 14.43
158 | 桂031003020003 | 沟槽蝶阀 DN100 | 个 | 2 | 276.78 | 66.38 | 157.68 |  | 21.24 | 8.63 | 22.85
| B9-0449 | 沟槽阀门安装 公称直径(mm以内) 100 | 个 | 2 | 276.78 | 66.38 | 157.68 |  | 21.24 | 8.63 | 22.85
159 | 桂031003020004 | 沟槽蝶阀 DN65 | 个 | 3 | 170.41 | 29.97 | 112.88 |  | 9.59 | 3.9 | 14.07
| B9-0447 | 沟槽阀门安装 公称直径(65mm以内) | 个 | 3 | 170.41 | 29.97 | 112.88 |  | 9.59 | 3.9 | 14.07
160 | 031003001005 | 自动排气阀 DN25 | 个 | 2 | 153.12 | 25.25 | 103.87 |  | 8.08 | 3.28 | 12.64
注：此表增值税是指建筑服务增值税，在一般计税法中为增值税销项税，其计算基数（各项费用）不含增值税进项税；在简易计税法中为应纳增值税，其计算基数（各项费用）包含增值税进项税。
表-09
综合单价分析表 （适用于单价合同）
工程名称:桂林市社会福利院消防安全提升改造项目 | [10 empty] | 第29页 共54页
序号 | 项目编码 | 项目名称及项目 特征描述 | 单位 | 工程量 | 综合单价 (元) | 综合单价(元)
[6 empty] | 人工费 | 材料费 | 机械费 | 管理费 | 利润 | 增值税 | 其中： 暂估价
| B9-0390 | 螺纹阀门安装 自动排气阀、手动放风阀 自动排气阀 公称直径(mm以内) 25 | 个 | 2 | 153.12 | 25.25 | 103.87 |  | 8.08 | 3.28 | 12.64
161 | 030601002003 | 压力仪表 | 台 | 1 | 160.83 | 58.99 | 60.77 | 0.86 | 19.15 | 7.78 | 13.28
| B6-0025 | 压力仪表 压力表、真空表 盘装 | 台 | 1 | 160.83 | 58.99 | 60.77 | 0.86 | 19.15 | 7.78 | 13.28
162 | 031003001006 | 旋塞阀 DN25 | 个 | 3 | 46.99 | 11.26 | 26.79 |  | 3.6 | 1.46 | 3.88
| B9-0381 | 螺纹阀门安装 螺纹阀 公称直径(mm以内) 25 | 个 | 3 | 46.99 | 11.26 | 26.79 |  | 3.6 | 1.46 | 3.88
163 | 030413003005 | 打洞(孔)及恢复 DN65管 | 个 | 3 | 96.36 | 53.76 | 5.38 | 3.5 | 18.32 | 7.44 | 7.96
| B4-2055 | 打孔、打洞、预留孔洞 打孔、打洞 混凝土楼板钻孔机钻孔 钻孔直径（≤83mm） | 个 | 3 | 87.64 | 49.04 | 4.32 | 3.43 | 16.79 | 6.82 | 7.24
| B4-2076 | 补孔洞 一般孔洞 每个洞口填堵体积(≤0.01){水泥砂浆 1∶2.5 水泥砂浆 1∶3} |  | 0.01 | 2617.4 | 1416.64 | 317.82 | 20.23 | 459.8 | 186.79 | 216.12
164 | 030817008003 | 过楼板钢套管制作安装 DN65 | 个 | 3 | 104.12 | 48.49 | 22.98 | 1.54 | 16.01 | 6.5 | 8.6
| B9-0321换 | 套管 过楼板钢套管制作、安装 公称直径(80mm以内){换:水泥防水砂浆(加防水粉5％) 1∶2.5} | 个 | 3 | 104.12 | 48.49 | 22.98 | 1.54 | 16.01 | 6.5 | 8.6
165 | 030901010006 | 消火栓箱 DN65 800*650*240 室内栓、水枪、水带、卷盘利旧，主材只计消火栓箱 | 套 | 33 | 555.22 | 208.86 | 205.7 | 0.57 | 67.02 | 27.23 | 45.84
| B9-0914换 | 室内消火栓安装 室内消火栓安装(暗装) 公称直径(65mm 以内) 单栓 | 套 | 33 | 555.22 | 208.86 | 205.7 | 0.57 | 67.02 | 27.23 | 45.84
166 | 030901010007 | 薄型单栓带软管卷盘消火栓箱 DN65 800*650*240（明装） 配25m衬胶水带,Φ19水枪,消防软管卷盘 | 套 | 3 | 973.94 | 122.92 | 714.28 | 0.69 | 39.56 | 16.07 | 80.42
| B9-0912换 | 室内消火栓安装 室内消火栓安装(明装) 公称直径(65mm 以内) 单栓 | 套 | 3 | 973.94 | 122.92 | 714.28 | 0.69 | 39.56 | 16.07 | 80.42
167 | 030901010008 | 增加水枪、水带 | 套 | 4 | 163.5 |  | 150 |  |  |  | 13.5
注：此表增值税是指建筑服务增值税，在一般计税法中为增值税销项税，其计算基数（各项费用）不含增值税进项税；在简易计税法中为应纳增值税，其计算基数（各项费用）包含增值税进项税。
表-09
综合单价分析表 （适用于单价合同）
工程名称:桂林市社会福利院消防安全提升改造项目 | [10 empty] | 第30页 共54页
序号 | 项目编码 | 项目名称及项目 特征描述 | 单位 | 工程量 | 综合单价 (元) | 综合单价(元)
[6 empty] | 人工费 | 材料费 | 机械费 | 管理费 | 利润 | 增值税 | 其中： 暂估价
| B- | 增加水枪、水带 | m | 4 | 163.5 |  | 150 |  |  |  | 13.5
168 | 030901013003 | 手提式磷酸铵盐干粉灭火器2*MF/ABC5 内含2具灭火器ABC5 | 具 | 35.00 | 361.23 | 17.88 | 305.48 |  | 5.72 | 2.32 | 29.83
| B9-0936 | 灭火器具安装 灭火器放置箱安装 放置式 箱半周长 1m 以内 | 10个 | 3.5 | 3612.29 | 178.8 | 3054.77 |  | 57.22 | 23.24 | 298.26
儿童医疗康复楼消防改造工程-建筑拆除工程
分部分项工程
| 1. | 第一章人工拆除工程
169 | 011610002004 | 金属门拆除 | ㎡ | 6.60 | 36.47 | 29.3 |  |  | 3.11 | 1.05 | 3.01
| AC-1-130 | 拆除 铝合金门窗 | 10 | 0.660 | 364.77 | 293.04 |  |  | 31.06 | 10.55 | 30.12
170 | 011610001003 | 木门拆除 | 樘 | 7 | 29.18 | 23.44 |  |  | 2.49 | 0.84 | 2.41
| AC-1-122 | 拆除木门窗 整樘门 | 10樘 | 0.70 | 291.81 | 234.43 |  |  | 24.85 | 8.44 | 24.09
171 | 011610002005 | 金属窗拆除 | ㎡ | 50.58 | 36.47 | 29.3 |  |  | 3.11 | 1.05 | 3.01
| AC-1-130 | 拆除 铝合金门窗 | 10 | 5.058 | 364.77 | 293.04 |  |  | 31.06 | 10.55 | 30.12
172 | 011601001002 | 砖砌体拆除 |  | 0.68 | 113.07 | 90.84 |  |  | 9.63 | 3.26 | 9.34
| AC-1-21 | 拆除砌体 砖墙 | 10 | 0.068 | 1130.78 | 908.42 |  |  | 96.29 | 32.7 | 93.37
173 | 011602001001 | 混凝土构件拆除 |  | 8.37 | 209.09 | 88.69 |  | 79.28 | 17.81 | 6.05 | 17.26
| AC-2-23 | 风动凿岩机拆除 混凝土 | 10 | 0.837 | 2090.86 | 886.93 |  | 792.77 | 178.05 | 60.47 | 172.64
174 | 011503001003 | 拆除不锈钢栏杆 | m | 17.10 | 20.46 | 16.44 |  |  | 1.74 | 0.59 | 1.69
| AC-1-141 | 栏杆扶手拆除 金属栏杆 | 10m | 1.710 | 204.64 | 164.39 |  |  | 17.43 | 5.92 | 16.9
注：此表增值税是指建筑服务增值税，在一般计税法中为增值税销项税，其计算基数（各项费用）不含增值税进项税；在简易计税法中为应纳增值税，其计算基数（各项费用）包含增值税进项税。
表-09
综合单价分析表 （适用于单价合同）
工程名称:桂林市社会福利院消防安全提升改造项目 | [10 empty] | 第31页 共54页
序号 | 项目编码 | 项目名称及项目 特征描述 | 单位 | 工程量 | 综合单价 (元) | 综合单价(元)
[6 empty] | 人工费 | 材料费 | 机械费 | 管理费 | 利润 | 增值税 | 其中： 暂估价
| 4. | 第四章渣土运输
175 | 010103002005 | 余土弃置 1.废弃料品种:渣土 2.运距:1km |  | 12.29 | 16.22 | 0.98 |  | 12.05 | 1.38 | 0.47 | 1.34
| AC-4-8 | 自卸汽车运渣土 液压挖掘机装渣土(斗容量1) 1km以内 | 100 | 0.1229 | 1621 | 97.68 |  | 1204.56 | 138.04 | 46.88 | 133.84
176 | 桂010103003005 | 土（石）方运输增（减）m3·km 1.废弃料品种:渣土 2.增运运距:4km | ·km | 49.16 | 2.79 |  |  | 2.24 | 0.24 | 0.08 | 0.23
| AC-4-10 | 自卸汽车运渣土 每增加1km 10t | 100 | 0.4916 | 278.67 |  |  | 223.87 | 23.73 | 8.06 | 23.01
单价措施项目
| 011701 | 脚手架工程
177 | 桂011701004001 | 内装修脚手架 | ㎡ | 155.10 | 12.83 | 7.09 | 1.24 | 0.43 | 2.24 | 0.77 | 1.06
| A-16-15 | 扣件式钢管里脚手架3.6m以上 | 100㎡ | 1.5510 | 1282.91 | 708.95 | 123.69 | 43.4 | 224.2 | 76.74 | 105.93
儿童医疗康复楼消防改造工程-安装拆除工程
分部分项工程
| 2. | 2 建筑智能化设备拆除
178 | 030411001008 | 拆除原应急照明线管 PVC20 | m | 584.50 | 2.76 | 2.19 | 0.03 |  | 0.36 | 0.18
| 0901193 | 刚性阻燃管拆除 砖、混凝土结构明配、吊棚内敷设(公称口径mm以内)20 | 100m | 5.8450 | 276.3 | 219.26 | 3 |  | 36.02 | 18.02
179 | 030411004008 | 拆除原应急照明线 2.5mm2 | m | 2427.90 | 0.26 | 0.21 |  |  | 0.03 | 0.02
| 0901202 | 铜芯线管内穿线拆除 导线截面(m㎡以内)2.5 | 100m单线 | 24.2790 | 26.36 | 21.15 |  |  | 3.47 | 1.74
注：此表增值税是指建筑服务增值税，在一般计税法中为增值税销项税，其计算基数（各项费用）不含增值税进项税；在简易计税法中为应纳增值税，其计算基数（各项费用）包含增值税进项税。
表-09
综合单价分析表 （适用于单价合同）
工程名称:桂林市社会福利院消防安全提升改造项目 | [10 empty] | 第32页 共54页
序号 | 项目编码 | 项目名称及项目 特征描述 | 单位 | 工程量 | 综合单价 (元) | 综合单价(元)
[6 empty] | 人工费 | 材料费 | 机械费 | 管理费 | 利润 | 增值税 | 其中： 暂估价
180 | 030412001023 | 应急照明灯具拆除 | 套 | 41 | 10.31 | 8.18 | 0.12 |  | 1.34 | 0.67
| 0901253 | 标志、诱导装饰灯、应急灯拆除 | 10套 | 4.1 | 103.14 | 81.78 | 1.2 |  | 13.44 | 6.72
| 3. | 3 给排水、燃气工程拆除
181 | 030901002006 | 消火栓钢管拆除 DN50 | m | 198.00 | 8.19 | 6.13 | 0.2 | 0.28 | 1.05 | 0.53
| 0903003 | 钢管拆除 公称直径(mm以内)50 | 10m | 19.800 | 81.95 | 61.34 | 2 | 2.8 | 10.54 | 5.27
182 | 030901010009 | 拆除消火栓箱 | 套 | 12 | 139.32 | 107.16 | 2 | 3 | 18.1 | 9.06
| 0903107 | 室内消火栓拆除 暗装 | 套 | 12 | 139.32 | 107.16 | 2 | 3 | 18.1 | 9.06
儿童医疗康复楼消防改造工程-建筑工程
分部分项工程
| 4. | 砌筑工程
183 | 010402001006 | 新砌加气混凝土轻质墙体 200mm |  | 31.73 | 622.43 | 200 | 290.24 | 0.57 | 59.77 | 20.46 | 51.39
| A-4-58 | 蒸压加气混凝土砌块墙 厚层砌筑砂浆 墙体墙厚(200mm) 以内{干混普通砌筑砂浆 DM-G M5} | 10 | 3.173 | 6224.23 | 2000 | 2902.39 | 5.65 | 597.68 | 204.58 | 513.93
184 | 010507004001 | 台阶 页岩多孔砖砖砌楼梯 素水泥浆结合层一遍 20厚1：4干硬性水泥砂浆 8-10厚地砖铺实拍平，水泥浆擦缝或1：1水泥砂浆填缝 |  | 4.00 | 591.87 | 239.75 | 218.86 | 1.02 | 62.13 | 21.24 | 48.87
| A-4-38 | 零星砌体 砖砌台阶 多孔砖 240×115×90{干混普通砌筑砂浆 DM-G M5} | 10㎡ | 0.400 | 1666.99 | 656.75 | 606.71 | 2.28 | 196.39 | 67.22 | 137.64
| A-10-17 | 楼地面砂浆找平层 混凝土或硬基层上 20mm{干混地面砂浆 DS M20} | 100㎡ | 0.1037 | 2841.64 | 1203.27 | 995.22 | 12.26 | 295.37 | 100.89 | 234.63
注：此表增值税是指建筑服务增值税，在一般计税法中为增值税销项税，其计算基数（各项费用）不含增值税进项税；在简易计税法中为应纳增值税，其计算基数（各项费用）包含增值税进项税。
表-09
综合单价分析表 （适用于单价合同）
工程名称:桂林市社会福利院消防安全提升改造项目 | [10 empty] | 第33页 共54页
序号 | 项目编码 | 项目名称及项目 特征描述 | 单位 | 工程量 | 综合单价 (元) | 综合单价(元)
[6 empty] | 人工费 | 材料费 | 机械费 | 管理费 | 利润 | 增值税 | 其中： 暂估价
| A-10-124 | 台阶装饰 陶瓷地面砖台阶{干混地面砂浆 DS M20 素水泥浆} | 100㎡ | 0.1037 | 13558.4 | 5511.38 | 5106.76 | 18.14 | 1343.67 | 458.95 | 1119.5
| 11. | 墙、柱面装饰与隔断、幕墙工程
185 | 011201001006 | 墙面一般抹灰 专用界面剂一道 10厚M15专用抹灰砂浆 用于加气混凝土砌块内墙 | ㎡ | 317.28 | 36.17 | 17.44 | 9.92 | 0.1 | 4.26 | 1.46 | 2.99
| A-11-4 | 基层界面处理 墙柱面基层 刷界面处理剂 | 100㎡ | 3.1728 | 416.42 | 164.31 | 164.16 |  | 39.93 | 13.64 | 34.38
| A-11-11换 | 一般抹灰 内墙 （15+5）mm[实际厚度=10]{换:干混普通抹灰砂浆 DP-G M10} | 100㎡ | 3.1728 | 3201.08 | 1579.93 | 828.09 | 10.33 | 386.43 | 131.99 | 264.31
| 13. | 门窗工程
186 | 010802003003 | 甲级钢木质防火门 | ㎡ | 6.60 | 536.12 | 56.37 | 417.1 |  | 13.7 | 4.68 | 44.27
| A-13-12换 | 钢质防火门安装{换:干混普通砌筑砂浆 DM-G M5} | 100㎡ | 0.0660 | 53611.7 | 5637.12 | 41710.23 |  | 1369.82 | 467.88 | 4426.65
187 | 010802003004 | 乙级钢木质防火门 | ㎡ | 53.24 | 536.12 | 56.37 | 417.1 |  | 13.7 | 4.68 | 44.27
| A-13-12换 | 钢质防火门安装{换:干混普通砌筑砂浆 DM-G M5} | 100㎡ | 0.5324 | 53611.7 | 5637.12 | 41710.23 |  | 1369.82 | 467.88 | 4426.65
188 | 010802001002 | 铝合金双开疏散门 2400*3300mm 5+9+5普通中空玻璃 | ㎡ | 7.92 | 637.52 | 57.64 | 508.45 |  | 14.01 | 4.78 | 52.64
| A-13-7换 | 铝合金门安装 平开 | 100㎡ | 0.0792 | 63752.03 | 5764.26 | 50844.69 |  | 1400.72 | 478.43 | 5263.93
189 | 010802001003 | 铝合金双开疏散门 1500*2200mm 5+9+5普通中空玻璃 | ㎡ | 3.30 | 637.52 | 57.64 | 508.45 |  | 14.01 | 4.78 | 52.64
| A-13-7换 | 铝合金门安装 平开 | 100㎡ | 0.0330 | 63752.03 | 5764.26 | 50844.69 |  | 1400.72 | 478.43 | 5263.93
190 | 010802001004 | 铝合金门联窗 2900*3320mm 5+9+5普通中空玻璃 | ㎡ | 9.63 | 637.52 | 57.64 | 508.45 |  | 14.01 | 4.78 | 52.64
| A-13-7 | 铝合金门安装 平开 | 100㎡ | 0.0963 | 63752.03 | 5764.26 | 50844.69 |  | 1400.72 | 478.43 | 5263.93
注：此表增值税是指建筑服务增值税，在一般计税法中为增值税销项税，其计算基数（各项费用）不含增值税进项税；在简易计税法中为应纳增值税，其计算基数（各项费用）包含增值税进项税。
表-09
综合单价分析表 （适用于单价合同）
工程名称:桂林市社会福利院消防安全提升改造项目 | [10 empty] | 第34页 共54页
序号 | 项目编码 | 项目名称及项目 特征描述 | 单位 | 工程量 | 综合单价 (元) | 综合单价(元)
[6 empty] | 人工费 | 材料费 | 机械费 | 管理费 | 利润 | 增值税 | 其中： 暂估价
191 | 010807002003 | 金属防火窗 | ㎡ | 6.00 | 553.21 | 40.34 | 454.04 |  | 9.8 | 3.35 | 45.68
| A-13-54换 | 钢质防火窗安装 | 100㎡ | 0.0600 | 55320.61 | 4034.03 | 45403.73 |  | 980.27 | 334.82 | 4567.76
| 14. | 油漆、涂料、裱糊工程
192 | 011406003003 | 内墙面满刮腻子 3厚面层防霉耐水腻子分2遍刮平 | ㎡ | 317.28 | 19.33 | 10.43 | 3.9 |  | 2.53 | 0.87 | 1.6
| A-14-234换 | 腻子及其他 刮腻子 内墙 二遍[实际遍数=2] | 100㎡ | 3.1728 | 1932.36 | 1043.21 | 389.51 |  | 253.5 | 86.59 | 159.55
| 15. | 其他装饰工程
193 | 011503001004 | 台阶扶手 不锈钢管 60 | m | 2.10 | 51.13 | 13.51 | 27.5 | 1.13 | 3.56 | 1.21 | 4.22
| A-15-111 | 不锈钢管扶手 直形 60 | 10m | 0.210 | 511.31 | 135.08 | 274.94 | 11.34 | 35.58 | 12.15 | 42.22
194 | 011503001005 | 台阶栏杆 不锈钢管 20*1 不锈钢管 50*3 | m | 2.10 | 222.21 | 88.84 | 81.2 | 3.66 | 22.48 | 7.68 | 18.35
| A-15-105换 | 不锈钢栏杆 圆弧型 组合式 （圆管） | 10m | 0.210 | 2221.92 | 888.43 | 811.94 | 36.55 | 224.77 | 76.77 | 183.46
单价措施项目
| 011701 | 脚手架工程
195 | 桂011701004002 | 内装修脚手架 | ㎡ | 155.10 | 12.83 | 7.09 | 1.24 | 0.43 | 2.24 | 0.77 | 1.06
| A-16-15 | 扣件式钢管里脚手架3.6m以上 | 100㎡ | 1.5510 | 1282.91 | 708.95 | 123.69 | 43.4 | 224.2 | 76.74 | 105.93
儿童医疗康复楼消防改造工程-安装工程
分部分项工程
| 4. | B4 电气设备安装工程
196 | 030404017005 | 消防配电箱 | 台 | 1 | 1494.63 | 147.11 | 1130.62 | 18.82 | 53.1 | 21.57 | 123.41
注：此表增值税是指建筑服务增值税，在一般计税法中为增值税销项税，其计算基数（各项费用）不含增值税进项税；在简易计税法中为应纳增值税，其计算基数（各项费用）包含增值税进项税。
表-09
综合单价分析表 （适用于单价合同）
工程名称:桂林市社会福利院消防安全提升改造项目 | [10 empty] | 第35页 共54页
序号 | 项目编码 | 项目名称及项目 特征描述 | 单位 | 工程量 | 综合单价 (元) | 综合单价(元)
[6 empty] | 人工费 | 材料费 | 机械费 | 管理费 | 利润 | 增值税 | 其中： 暂估价
| B4-0089换 | 成套配电箱安装 悬挂嵌入式半周长1.0m | 台 | 1 | 1494.63 | 147.11 | 1130.62 | 18.82 | 53.1 | 21.57 | 123.41
197 | 030411001009 | 重新安装 砖、混凝土结构明配 SC20 | m | 584.50 | 30.86 | 11.31 | 11.73 | 0.12 | 3.66 | 1.49 | 2.55
| B4-1370换 | 钢管敷设 砖、混凝土结构明配 钢管公称直径（≤20mm） | 100m | 5.8450 | 3085.13 | 1130.95 | 1173.22 | 11.93 | 365.72 | 148.57 | 254.74
198 | 031202005005 | 明装配管 刷防火涂料 | ㎡ | 36.71 | 221.29 | 36.76 | 153.76 |  | 9.19 | 3.31 | 18.27
| B11-2234换 | 防潮层、保护层安装 防火涂料 耐火极限（1.5h以内）/厚度 7mm | 10㎡ | 3.671 | 2212.86 | 367.6 | 1537.57 |  | 91.9 | 33.08 | 182.71
199 | 030411004009 | 管内配线 WDZN-BYJ-0.45/0.75kV-2.5mm2 | m | 1863.50 | 5.8 | 0.71 | 4.29 |  | 0.23 | 0.09 | 0.48
| B4-1478换 | 管内穿线 照明线路 铜芯 导线截面（≤2.5m㎡） | 100m单线 | 18.6350 | 579.52 | 70.83 | 428.96 |  | 22.67 | 9.21 | 47.85
200 | 030412001024 | 中型疏散出口指示灯 1w,220V 自带蓄电池 距门框顶0.2米壁装 | 套 | 12 | 173.29 | 22.39 | 126.32 | 0.13 | 7.21 | 2.93 | 14.31
| B4-1760换 | 装饰灯具安装 荧光艺术装饰灯具 标志、诱导装饰灯、应急灯 墙壁式 示意图号171、172、173、174 | 10套 | 1.2 | 1732.73 | 223.85 | 1263.19 | 1.3 | 72.05 | 29.27 | 143.07
201 | 030412001025 | 应急疏散照明灯 5w,220V 自带蓄电池 距地2.5米壁装 | 套 | 41 | 155.75 | 22.39 | 110.23 | 0.13 | 7.21 | 2.93 | 12.86
| B4-1760换 | 装饰灯具安装 荧光艺术装饰灯具 标志、诱导装饰灯、应急灯 墙壁式 示意图号171、172、173、174 | 10套 | 4.1 | 1557.36 | 223.85 | 1102.3 | 1.3 | 72.05 | 29.27 | 128.59
202 | 030412001026 | 中型单向疏散标志 1w,220V 自带蓄电池 距地0.5米壁装 | 套 | 32 | 173.29 | 22.39 | 126.32 | 0.13 | 7.21 | 2.93 | 14.31
| B4-1760换 | 装饰灯具安装 荧光艺术装饰灯具 标志、诱导装饰灯、应急灯 墙壁式 示意图号171、172、173、174 | 10套 | 3.2 | 1732.73 | 223.85 | 1263.19 | 1.3 | 72.05 | 29.27 | 143.07
203 | 030412001027 | 中型安全出口指示灯 1w,220V 自带蓄电池 距门框顶0.2米壁装 | 套 | 2 | 173.29 | 22.39 | 126.32 | 0.13 | 7.21 | 2.93 | 14.31
| B4-1760换 | 装饰灯具安装 荧光艺术装饰灯具 标志、诱导装饰灯、应急灯 墙壁式 示意图号171、172、173、174 | 10套 | 0.2 | 1732.73 | 223.85 | 1263.19 | 1.3 | 72.05 | 29.27 | 143.07
注：此表增值税是指建筑服务增值税，在一般计税法中为增值税销项税，其计算基数（各项费用）不含增值税进项税；在简易计税法中为应纳增值税，其计算基数（各项费用）包含增值税进项税。
表-09
综合单价分析表 （适用于单价合同）
工程名称:桂林市社会福利院消防安全提升改造项目 | [10 empty] | 第36页 共54页
序号 | 项目编码 | 项目名称及项目 特征描述 | 单位 | 工程量 | 综合单价 (元) | 综合单价(元)
[6 empty] | 人工费 | 材料费 | 机械费 | 管理费 | 利润 | 增值税 | 其中： 暂估价
204 | 030412001028 | 中型楼层指示灯 1w,220V 自带蓄电池 距门框顶0.2米壁装 | 套 | 9 | 173.29 | 22.39 | 126.32 | 0.13 | 7.21 | 2.93 | 14.31
| B4-1760换 | 装饰灯具安装 荧光艺术装饰灯具 标志、诱导装饰灯、应急灯 墙壁式 示意图号171、172、173、174 | 10套 | 0.9 | 1732.73 | 223.85 | 1263.19 | 1.3 | 72.05 | 29.27 | 143.07
205 | 030412001029 | 多信息复合标志灯 1w,220V 自带蓄电池 无墙体处距地3.0米吊装 | 套 | 8 | 183.69 | 25.47 | 131.27 | 0.22 | 8.22 | 3.34 | 15.17
| B4-1759换 | 装饰灯具安装 荧光艺术装饰灯具 标志、诱导装饰灯、应急灯 吊管式、吊链式 示意图号171、172、173、174 | 10套 | 0.8 | 1836.85 | 254.72 | 1312.69 | 2.17 | 82.2 | 33.4 | 151.67
| 9. | B9 给排水、燃气工程
206 | 030901002007 | 消火栓钢管 内外热镀锌钢管 DN100 采用沟槽连接，管道公称压力1.60MPa | m | 259.00 | 143.58 | 37.44 | 76.94 | 0.34 | 12.09 | 4.91 | 11.86
| B9-0038换 | 钢管安装 钢管（沟槽连接）安装 公称直径（mm以内）100 | 10m | 25.900 | 1435.79 | 374.41 | 769.36 | 3.44 | 120.91 | 49.12 | 118.55
207 | 030901002008 | 消火栓钢管 内外热镀锌钢管 DN65 采用沟槽连接，管道公称压力1.60MPa | m | 24.20 | 114.13 | 37.27 | 49.25 | 0.98 | 12.24 | 4.97 | 9.42
| B9-0006换 | 钢管安装 钢管（螺纹连接）安装 公称直径（mm以内）65 | 10m | 2.420 | 1141.26 | 372.68 | 492.42 | 9.81 | 122.4 | 49.72 | 94.23
208 | 031201001004 | 管道刷油 防锈漆两道，红色调和漆两道 | ㎡ | 67.76 | 23.67 | 12.03 | 5.6 |  | 3.01 | 1.08 | 1.95
| B11-0053换 | 管道刷油 防锈漆 第一遍 | 10㎡ | 6.776 | 60.33 | 29.79 | 15.43 |  | 7.45 | 2.68 | 4.98
| B11-0054换 | 管道刷油 防锈漆 第二遍 | 10㎡ | 6.776 | 58.04 | 29.79 | 13.33 |  | 7.45 | 2.68 | 4.79
| B11-0060换 | 管道刷油 调和漆 第一遍 | 10㎡ | 6.776 | 60.79 | 30.88 | 14.39 |  | 7.72 | 2.78 | 5.02
| B11-0061换 | 管道刷油 调和漆 第二遍 | 10㎡ | 6.776 | 57.52 | 29.79 | 12.85 |  | 7.45 | 2.68 | 4.75
209 | 031201001005 | 管道防腐 | ㎡ | 30.43 | 71.56 | 24.85 | 32.35 |  | 6.21 | 2.24 | 5.91
注：此表增值税是指建筑服务增值税，在一般计税法中为增值税销项税，其计算基数（各项费用）不含增值税进项税；在简易计税法中为应纳增值税，其计算基数（各项费用）包含增值税进项税。
表-09
综合单价分析表 （适用于单价合同）
工程名称:桂林市社会福利院消防安全提升改造项目 | [10 empty] | 第37页 共54页
序号 | 项目编码 | 项目名称及项目 特征描述 | 单位 | 工程量 | 综合单价 (元) | 综合单价(元)
[6 empty] | 人工费 | 材料费 | 机械费 | 管理费 | 利润 | 增值税 | 其中： 暂估价
沥青涂料,普通级(三油二布)进行外防腐,厚度不小于4mm。
| B11-0571 | 管道沥青防腐 沥青玻璃布 一布二油 | 10㎡ | 3.043 | 413.42 | 135.67 | 197.48 |  | 33.92 | 12.21 | 34.14
| B11-0572 | 管道沥青防腐 沥青玻璃布 每增一布一油 | 10㎡ | 3.043 | 302.12 | 112.79 | 126.03 |  | 28.2 | 10.15 | 24.95
210 | 031002001004 | 管道支架 | kg | 119.05 | 25.4 | 9.46 | 7.69 | 1.46 | 3.35 | 1.34 | 2.1
| B9-0261换 | 管道支架制作、安装 管道支架 | 100kg | 1.1905 | 2199.19 | 796.31 | 724.86 | 95.24 | 285.3 | 115.9 | 181.58
| B11-0007 | 手工除锈 一般钢结构 轻锈 | 100kg | 1.1905 | 72.31 | 36.78 | 3.4 | 10.19 | 11.74 | 4.23 | 5.97
| B11-0119换 | 金属结构刷油 一般钢结构 防锈漆 第一遍 | 100kg | 1.1905 | 67.6 | 27.97 | 10.89 | 10.19 | 9.54 | 3.43 | 5.58
| B11-0120换 | 金属结构刷油 一般钢结构 防锈漆 第二遍 | 100kg | 1.1905 | 65.91 | 27.97 | 9.34 | 10.19 | 9.54 | 3.43 | 5.44
| B11-0126换 | 金属结构刷油 一般钢结构 调和漆 第一遍 | 100kg | 1.1905 | 69.07 | 28.88 | 11.01 | 10.19 | 9.77 | 3.52 | 5.7
| B11-0127换 | 金属结构刷油 一般钢结构 调和漆 第二遍 | 100kg | 1.1905 | 66.25 | 27.97 | 9.65 | 10.19 | 9.54 | 3.43 | 5.47
211 | 桂031002004002 | 水管单吊侧向抗震支架 DN100 | 个 | 11 | 174.78 | 49.04 | 87.05 | 1.51 | 16.18 | 6.57 | 14.43
| B4-2017换 | 抗震支架安装 单吊杆（通丝杆）无横梁抗震支架 双斜撑 | 副 | 11.00 | 174.78 | 49.04 | 87.05 | 1.51 | 16.18 | 6.57 | 14.43
212 | 桂031003020005 | 沟槽蝶阀 DN100 | 个 | 10 | 276.78 | 66.38 | 157.68 |  | 21.24 | 8.63 | 22.85
| B9-0449 | 沟槽阀门安装 公称直径(mm以内) 100 | 个 | 10 | 276.78 | 66.38 | 157.68 |  | 21.24 | 8.63 | 22.85
213 | 桂031003020006 | 沟槽蝶阀 DN65 | 个 | 1 | 170.41 | 29.97 | 112.88 |  | 9.59 | 3.9 | 14.07
| B9-0447 | 沟槽阀门安装 公称直径(65mm以内) | 个 | 1 | 170.41 | 29.97 | 112.88 |  | 9.59 | 3.9 | 14.07
214 | 031003001007 | 自动排气阀 DN25 | 个 | 1 | 153.12 | 25.25 | 103.87 |  | 8.08 | 3.28 | 12.64
| B9-0390 | 螺纹阀门安装 自动排气阀、手动放风阀 自动排气阀 公称直径(mm以内) 25 | 个 | 1 | 153.12 | 25.25 | 103.87 |  | 8.08 | 3.28 | 12.64
注：此表增值税是指建筑服务增值税，在一般计税法中为增值税销项税，其计算基数（各项费用）不含增值税进项税；在简易计税法中为应纳增值税，其计算基数（各项费用）包含增值税进项税。
表-09
综合单价分析表 （适用于单价合同）
工程名称:桂林市社会福利院消防安全提升改造项目 | [10 empty] | 第38页 共54页
序号 | 项目编码 | 项目名称及项目 特征描述 | 单位 | 工程量 | 综合单价 (元) | 综合单价(元)
[6 empty] | 人工费 | 材料费 | 机械费 | 管理费 | 利润 | 增值税 | 其中： 暂估价
215 | 030601002004 | 压力仪表 | 台 | 1 | 160.83 | 58.99 | 60.77 | 0.86 | 19.15 | 7.78 | 13.28
| B6-0025 | 压力仪表 压力表、真空表 盘装 | 台 | 1 | 160.83 | 58.99 | 60.77 | 0.86 | 19.15 | 7.78 | 13.28
216 | 031003001008 | 旋塞阀 DN25 | 个 | 2 | 46.99 | 11.26 | 26.79 |  | 3.6 | 1.46 | 3.88
| B9-0381 | 螺纹阀门安装 螺纹阀 公称直径(mm以内) 25 | 个 | 2 | 46.99 | 11.26 | 26.79 |  | 3.6 | 1.46 | 3.88
217 | 030413003006 | 打洞(孔)及恢复 DN100管 | 个 | 12 | 132.54 | 74.19 | 6.96 | 4.87 | 25.3 | 10.28 | 10.94
| B4-2057 | 打孔、打洞、预留孔洞 打孔、打洞 混凝土楼板钻孔机钻孔 钻孔直径（≤132mm） | 个 | 12 | 130.35 | 73.01 | 6.69 | 4.85 | 24.92 | 10.12 | 10.76
| B4-2076 | 补孔洞 一般孔洞 每个洞口填堵体积(≤0.01){水泥砂浆 1∶2.5 水泥砂浆 1∶3} |  | 0.01 | 2617.4 | 1416.64 | 317.82 | 20.23 | 459.8 | 186.79 | 216.12
218 | 030413003007 | 打洞(孔)及恢复 DN65管 | 个 | 1 | 113.82 | 63.21 | 7.5 | 3.63 | 21.39 | 8.69 | 9.4
| B4-2055 | 打孔、打洞、预留孔洞 打孔、打洞 混凝土楼板钻孔机钻孔 钻孔直径（≤83mm） | 个 | 1 | 87.64 | 49.04 | 4.32 | 3.43 | 16.79 | 6.82 | 7.24
| B4-2076 | 补孔洞 一般孔洞 每个洞口填堵体积(≤0.01){水泥砂浆 1∶2.5 水泥砂浆 1∶3} |  | 0.01 | 2617.4 | 1416.64 | 317.82 | 20.23 | 459.8 | 186.79 | 216.12
219 | 030817008004 | 过楼板钢套管制作安装 DN100 | 个 | 12 | 128.09 | 59.66 | 27.64 | 2.32 | 19.83 | 8.06 | 10.58
| B9-0322换 | 套管 过楼板钢套管制作、安装 公称直径(100mm以内){换:水泥防水砂浆(加防水粉5％) 1∶2.5} | 个 | 12 | 128.09 | 59.66 | 27.64 | 2.32 | 19.83 | 8.06 | 10.58
220 | 030817008005 | 过楼板钢套管制作安装 DN65 | 个 | 1 | 104.12 | 48.49 | 22.98 | 1.54 | 16.01 | 6.5 | 8.6
| B9-0321换 | 套管 过楼板钢套管制作、安装 公称直径(80mm以内){换:水泥防水砂浆(加防水粉5％) 1∶2.5} | 个 | 1 | 104.12 | 48.49 | 22.98 | 1.54 | 16.01 | 6.5 | 8.6
221 | 030901010010 | 薄型单栓带软管卷盘消火栓箱 DN65 800*650*240 配25m衬胶水带,Φ19水枪,消防报警按钮和消防软管卷盘 | 套 | 17 | 1167.66 | 250.63 | 706.84 | 0.69 | 80.42 | 32.67 | 96.41
注：此表增值税是指建筑服务增值税，在一般计税法中为增值税销项税，其计算基数（各项费用）不含增值税进项税；在简易计税法中为应纳增值税，其计算基数（各项费用）包含增值税进项税。
表-09
综合单价分析表 （适用于单价合同）
工程名称:桂林市社会福利院消防安全提升改造项目 | [10 empty] | 第39页 共54页
序号 | 项目编码 | 项目名称及项目 特征描述 | 单位 | 工程量 | 综合单价 (元) | 综合单价(元)
[6 empty] | 人工费 | 材料费 | 机械费 | 管理费 | 利润 | 增值税 | 其中： 暂估价
| B9-0914换 | 室内消火栓安装 室内消火栓安装(暗装) 公称直径(mm 以内) 单栓 65 | 套 | 17 | 1167.66 | 250.63 | 706.84 | 0.69 | 80.42 | 32.67 | 96.41
222 | 030901012001 | 室外消火栓,SS100-1.6 | 套 | 2 | 793.05 | 102.62 | 571.61 | 4.94 | 34.42 | 13.98 | 65.48
| B9-0919换 | 室外消火栓安装 室外地上式消火栓 规格 浅100型 | 套 | 2 | 793.05 | 102.62 | 571.61 | 4.94 | 34.42 | 13.98 | 65.48
223 | 030901013004 | 手提式磷酸铵盐干粉灭火器2*MF/ABC4 内含2具灭火器ABC5 | 具 | 17.00 | 333.98 | 17.88 | 280.48 |  | 5.72 | 2.32 | 27.58
| B9-0936 | 灭火器具安装 灭火器放置箱安装 放置式 箱半周长 1m 以内 | 10个 | 1.7 | 3339.79 | 178.8 | 2804.77 |  | 57.22 | 23.24 | 275.76
儿童生活楼、儿童康复服务部、儿童食堂消防改造工程-建筑拆除工程
分部分项工程
| 1. | 第一章人工拆除工程
224 | 011610002006 | 金属门拆除 | ㎡ | 24.48 | 36.48 | 29.3 |  |  | 3.11 | 1.06 | 3.01
| AC-1-130 | 拆除 铝合金门窗 | 10 | 2.448 | 364.77 | 293.04 |  |  | 31.06 | 10.55 | 30.12
225 | 011610001004 | 木门拆除 | 樘 | 9 | 29.18 | 23.44 |  |  | 2.49 | 0.84 | 2.41
| AC-1-122 | 拆除木门窗 整樘门 | 10樘 | 0.90 | 291.81 | 234.43 |  |  | 24.85 | 8.44 | 24.09
226 | 011610002007 | 金属卷帘门拆除 | ㎡ | 2.77 | 21.27 | 17.09 |  |  | 1.81 | 0.61 | 1.76
| AC-1-131 | 拆除 卷闸门、拉闸门 | 10 | 0.277 | 212.78 | 170.94 |  |  | 18.12 | 6.15 | 17.57
227 | 011610002008 | 金属窗拆除 | ㎡ | 25.45 | 36.48 | 29.3 |  |  | 3.11 | 1.06 | 3.01
| AC-1-130 | 拆除 铝合金门窗 | 10 | 2.545 | 364.77 | 293.04 |  |  | 31.06 | 10.55 | 30.12
228 | 011601001003 | 砖砌体拆除 |  | 9.16 | 113.08 | 90.84 |  |  | 9.63 | 3.27 | 9.34
| AC-1-21 | 拆除砌体 砖墙 | 10 | 0.916 | 1130.78 | 908.42 |  |  | 96.29 | 32.7 | 93.37
注：此表增值税是指建筑服务增值税，在一般计税法中为增值税销项税，其计算基数（各项费用）不含增值税进项税；在简易计税法中为应纳增值税，其计算基数（各项费用）包含增值税进项税。
表-09
综合单价分析表 （适用于单价合同）
工程名称:桂林市社会福利院消防安全提升改造项目 | [10 empty] | 第40页 共54页
序号 | 项目编码 | 项目名称及项目 特征描述 | 单位 | 工程量 | 综合单价 (元) | 综合单价(元)
[6 empty] | 人工费 | 材料费 | 机械费 | 管理费 | 利润 | 增值税 | 其中： 暂估价
| 4. | 第四章渣土运输
229 | 010103002006 | 余土弃置 1.废弃料品种:渣土 2.运距:1km |  | 13.37 | 16.22 | 0.98 |  | 12.05 | 1.38 | 0.47 | 1.34
| AC-4-8 | 自卸汽车运渣土 液压挖掘机装渣土(斗容量1) 1km以内 | 100 | 0.1337 | 1621 | 97.68 |  | 1204.56 | 138.04 | 46.88 | 133.84
230 | 桂010103003006 | 土（石）方运输增（减）m3·km 1.废弃料品种:渣土 2.增运运距:4km | ·km | 53.48 | 2.79 |  |  | 2.24 | 0.24 | 0.08 | 0.23
| AC-4-10 | 自卸汽车运渣土 每增加1km 10t | 100 | 0.5348 | 278.67 |  |  | 223.87 | 23.73 | 8.06 | 23.01
儿童生活楼、儿童康复服务部、儿童食堂消防改造工程-安装拆除工程
分部分项工程
| 3. | 3 给排水、燃气工程拆除
231 | 030901002009 | 消火栓钢管拆除 DN100 | m | 99.04 | 16.15 | 12.27 | 0.4 | 0.36 | 2.08 | 1.04
| 0903005 | 钢管拆除 公称直径(mm以内)100 | 10m | 9.904 | 161.4 | 122.67 | 4 | 3.6 | 20.75 | 10.38
232 | 030901002010 | 消火栓钢管拆除 DN65 | m | 13.00 | 11.98 | 9.02 | 0.3 | 0.35 | 1.54 | 0.77
| 0903004 | 钢管拆除 公称直径(mm以内)80 | 10m | 1.300 | 119.85 | 90.24 | 3 | 3.5 | 15.4 | 7.71
233 | 030901010011 | 拆除消火栓箱 | 套 | 12 | 139.32 | 107.16 | 2 | 3 | 18.1 | 9.06
| 0903107 | 室内消火栓拆除 暗装 | 套 | 12 | 139.32 | 107.16 | 2 | 3 | 18.1 | 9.06
儿童生活楼、儿童康复服务部、儿童食堂消防改造工程-建筑工程
分部分项工程
注：此表增值税是指建筑服务增值税，在一般计税法中为增值税销项税，其计算基数（各项费用）不含增值税进项税；在简易计税法中为应纳增值税，其计算基数（各项费用）包含增值税进项税。
表-09
综合单价分析表 （适用于单价合同）
工程名称:桂林市社会福利院消防安全提升改造项目 | [10 empty] | 第41页 共54页
序号 | 项目编码 | 项目名称及项目 特征描述 | 单位 | 工程量 | 综合单价 (元) | 综合单价(元)
[6 empty] | 人工费 | 材料费 | 机械费 | 管理费 | 利润 | 增值税 | 其中： 暂估价
| 1. | 土（石）方工程
234 | 010101003003 | 挖沟槽土方 1.土壤类别:三类土 2.挖土深度:1.5m以内 |  | 16.19 | 12.97 | 6.74 |  | 3.59 | 1.17 | 0.4 | 1.07
| A-1-10换 | 人工挖沟槽（基坑） 三类土 深2m以内 | 100 | 0.0162 | 7709.56 | 6135.44 |  | 4.31 | 693.79 | 239.45 | 636.57
| A-1-27 | 液压挖掘机挖沟槽（基坑）土方 斗容量（1.25） | 1000 | 0.01457 | 5843.24 | 673.06 |  | 3980.39 | 525.84 | 181.48 | 482.47
235 | 010103001003 | 回填方 1.密实度:按设计压实度 2.填方材料品种:利用原土 |  | 10.03 | 5.38 | 0.67 | 0.53 | 3.16 | 0.43 | 0.15 | 0.44
| A-1-94 | 挖掘机回填 土 | 100 | 0.1003 | 537.97 | 67.31 | 52.5 | 315.55 | 43.26 | 14.93 | 44.42
236 | 010103002007 | 余土弃置 1.废弃料品种:挖余土 2.运距:1km |  | 6.16 | 7.14 |  |  | 5.69 | 0.64 | 0.22 | 0.59
| A-1-134 | 自卸汽车运土（运距1km以内）12t | 1000 | 0.00616 | 7140.91 |  |  | 5686.88 | 642.62 | 221.79 | 589.62
237 | 桂010103003007 | 土（石）方运输增（减）m3·km 1.废弃料品种:挖余土 2.增运运距:4km | ·km | 24.64 | 2.08 |  |  | 1.66 | 0.19 | 0.06 | 0.17
| A-1-143 | 自卸汽车运土方（每增加1km运距） 12t | 1000 | 0.02464 | 2079.43 |  |  | 1656.02 | 187.13 | 64.58 | 171.7
| 4. | 砌筑工程
238 | 010402001007 | 新砌加气混凝土轻质墙体 120mm |  | 15.39 | 652 | 220 | 289.37 | 0.57 | 65.73 | 22.5 | 53.83
| A-4-57 | 蒸压加气混凝土砌块墙 厚层砌筑砂浆 墙体墙厚(120mm) 以内{干混普通砌筑砂浆 DM-G M5} | 10 | 1.539 | 6519.95 | 2200 | 2893.7 | 5.65 | 657.28 | 224.98 | 538.34
239 | 010402001008 | 240厚页岩多孔砖砌墙 |  | 5.57 | 762.89 | 301.4 | 276.47 | 1.05 | 90.13 | 30.85 | 62.99
| A-4-36 | 零星砌体 多孔砖 240×115×90{干混普通砌筑砂浆 DM-G M5} | 10 | 0.557 | 7628.96 | 3014 | 2764.74 | 10.51 | 901.3 | 308.5 | 629.91
注：此表增值税是指建筑服务增值税，在一般计税法中为增值税销项税，其计算基数（各项费用）不含增值税进项税；在简易计税法中为应纳增值税，其计算基数（各项费用）包含增值税进项税。
表-09
综合单价分析表 （适用于单价合同）
工程名称:桂林市社会福利院消防安全提升改造项目 | [10 empty] | 第42页 共54页
序号 | 项目编码 | 项目名称及项目 特征描述 | 单位 | 工程量 | 综合单价 (元) | 综合单价(元)
[6 empty] | 人工费 | 材料费 | 机械费 | 管理费 | 利润 | 增值税 | 其中： 暂估价
| 5. | 混凝土及钢筋混凝土工程
240 | 010501001003 | 垫层 1.混凝土种类:普通商品混凝土 2.混凝土强度等级:C15 |  | 1.12 | 526.5 | 84.03 | 364.1 | 0.93 | 25.31 | 8.66 | 43.47
| A-5-3换 | 混凝土垫层{换:预拌普通混凝土 C15} | 10 | 0.128 | 4606.86 | 735.2 | 3185.83 | 8.12 | 221.51 | 75.82 | 380.38
241 | 010501002003 | 带形基础 1.混凝土种类:普通商品混凝土 2.混凝土强度等级:C25 |  | 4.18 | 435.86 | 40.05 | 342.7 | 0.78 | 12.17 | 4.17 | 35.99
| A-5-5 | 带形基础 混凝土{预拌普通混凝土 C25} | 10 | 0.418 | 4358.37 | 400.47 | 3426.95 | 7.78 | 121.66 | 41.64 | 359.87
242 | 010502001003 | 矩形柱 1.混凝土种类:普通商品混凝土 2.混凝土强度等级:C25 |  | 0.86 | 491.78 | 76.16 | 342.79 | 1.26 | 23.07 | 7.9 | 40.6
| A-5-18 | 混凝土柱 矩形{预拌普通混凝土 C25} | 10 | 0.086 | 4917.84 | 761.68 | 3427.9 | 12.52 | 230.71 | 78.97 | 406.06
243 | 010507007003 | 二次灌浆 1.厚度：50mm |  | 0.02 | 818 | 286 | 348 | 1.5 | 85.5 | 29.5 | 67.5
| A-5-17换 | 基础 二次灌浆 混凝土{换:预拌细石混凝土 C20[商品砼]} | 10 | 0.002 | 8178.46 | 2859.47 | 3482.23 | 12.63 | 855.89 | 292.95 | 675.29
244 | 010515001005 | 现浇构件钢筋 1.钢筋种类、规格:HRB400 10以内 | t | 0.025 | 5316 | 1065.6 | 3355.6 | 21.2 | 324 | 110.8 | 438.8
| A-5-291 | 现浇构件带肋钢筋制作安装 HRB400 10以内 | t | 0.025 | 5316.36 | 1065.55 | 3355.72 | 21.36 | 323.9 | 110.86 | 438.97
245 | 010515001006 | 现浇构件钢筋 1.钢筋种类、规格:HRB400 10以上 | t | 0.354 | 4816.84 | 807.32 | 3214.94 | 52.8 | 256.33 | 87.74 | 397.71
| A-5-292 | 现浇构件带肋钢筋制作安装 HRB400 10以上 | t | 0.354 | 4816.84 | 807.33 | 3214.93 | 52.81 | 256.32 | 87.73 | 397.72
246 | 010516001003 | 螺栓 1.螺栓种类:地脚螺栓 | t | 0.091 | 12364.94 | 1495.71 | 9035.71 | 153.08 | 491.32 | 168.13 | 1020.99
| A-5-374 | 地脚螺栓 | t | 0.091 | 12364.96 | 1495.68 | 9035.7 | 153.1 | 491.34 | 168.18 | 1020.96
注：此表增值税是指建筑服务增值税，在一般计税法中为增值税销项税，其计算基数（各项费用）不含增值税进项税；在简易计税法中为应纳增值税，其计算基数（各项费用）包含增值税进项税。
表-09
综合单价分析表 （适用于单价合同）
工程名称:桂林市社会福利院消防安全提升改造项目 | [10 empty] | 第43页 共54页
序号 | 项目编码 | 项目名称及项目 特征描述 | 单位 | 工程量 | 综合单价 (元) | 综合单价(元)
[6 empty] | 人工费 | 材料费 | 机械费 | 管理费 | 利润 | 增值税 | 其中： 暂估价
| 6. | 金属结构工程
247 | 010603001003 | 实腹钢柱 1.钢材品种、规格:H300*250*8*12 2.单根柱质量:3t以内 3.构件运距:暂按10km 4.成品钢构件、含除锈、刷漆等 | t | 3.034 | 7461.97 | 499.06 | 5739.74 | 178.09 | 297.12 | 131.84 | 616.12
| A-6-37换 | 预制钢材构件安装 住宅钢结构 钢柱 质量（≤3t） | t | 3.034 | 7310.4 | 480.33 | 5734.94 | 100.92 | 268.54 | 122.06 | 603.61
| A-6-83换 | 钢构件运输 钢柱、钢梁、钢屋架构件运输 运距1km以内[实际运距=10] | 10t | 0.3034 | 1515.87 | 187.31 | 48.01 | 771.76 | 285.8 | 97.83 | 125.16
248 | 010604001003 | 钢梁 1.钢材品种、规格:H300*250*8*12 2.单根质量:0.5t以内 3.构件运距:暂按10km 4.成品钢构件、含除锈、刷漆等 | t | 1.200 | 7200.6 | 367.28 | 5715.94 | 180.68 | 237.43 | 104.72 | 594.55
| A-6-41换 | 预制钢材构件安装 住宅钢结构 钢梁 质量（≤0.5t） | t | 1.200 | 7049.01 | 348.55 | 5711.14 | 103.51 | 208.85 | 94.93 | 582.03
| A-6-83换 | 钢构件运输 钢柱、钢梁、钢屋架构件运输 运距1km以内[实际运距=10] | 10t | 0.1200 | 1515.87 | 187.31 | 48.01 | 771.76 | 285.8 | 97.83 | 125.16
249 | 010606008003 | 钢梯 1.钢材品种、规格:Q235B 2.钢梯形式:踏步式 3.构件运距:暂按10km 4.成品钢构件、含除锈、刷漆等 | t | 6.900 | 8032.32 | 721.3 | 5879.55 | 182.78 | 404.37 | 181.1 | 663.22
| A-6-49 | 预制钢材构件安装 住宅钢结构 踏步式钢楼梯 | t | 6.900 | 7903.8 | 707.73 | 5875.25 | 115.2 | 380.19 | 172.82 | 652.61
| A-6-85换 | 钢构件运输 其他金属构件运输 运距1km以内[实际运距=10] | 10t | 0.6900 | 1285.31 | 135.74 | 43.02 | 675.8 | 241.84 | 82.78 | 106.13
| 11. | 墙、柱面装饰与隔断、幕墙工程
250 | 011201001007 | 墙面一般抹灰 | ㎡ | 244.05 | 36.17 | 17.44 | 9.92 | 0.1 | 4.26 | 1.46 | 2.99
注：此表增值税是指建筑服务增值税，在一般计税法中为增值税销项税，其计算基数（各项费用）不含增值税进项税；在简易计税法中为应纳增值税，其计算基数（各项费用）包含增值税进项税。
表-09
综合单价分析表 （适用于单价合同）
工程名称:桂林市社会福利院消防安全提升改造项目 | [10 empty] | 第44页 共54页
序号 | 项目编码 | 项目名称及项目 特征描述 | 单位 | 工程量 | 综合单价 (元) | 综合单价(元)
[6 empty] | 人工费 | 材料费 | 机械费 | 管理费 | 利润 | 增值税 | 其中： 暂估价
专用界面剂一道 10厚M15专用抹灰砂浆 用于加气混凝土砌块内墙
| A-11-4 | 基层界面处理 墙柱面基层 刷界面处理剂 | 100㎡ | 2.4405 | 416.42 | 164.31 | 164.16 |  | 39.93 | 13.64 | 34.38
| A-11-11换 | 一般抹灰 内墙 （15+5）mm[实际厚度=10]{换:干混普通抹灰砂浆 DP-G M10} | 100㎡ | 2.4405 | 3201.08 | 1579.93 | 828.09 | 10.33 | 386.43 | 131.99 | 264.31
251 | 桂011204007001 | 块料墙面 | ㎡ | 35.66 | 160.41 | 47.72 | 83.77 | 0.09 | 11.62 | 3.97 | 13.24
| A-11-69 | 墙面块料面层 面砖 专用胶粘剂 每块面积（≤0.20㎡）{干混普通抹灰砂浆 DP-G M10 素水泥浆} | 100㎡ | 0.3566 | 16040.69 | 4771.76 | 8376.53 | 9.31 | 1161.8 | 396.83 | 1324.46
| 13. | 门窗工程
252 | 010802001005 | 钢木平开门 | ㎡ | 18.84 | 456.47 | 41.36 | 363.94 |  | 10.05 | 3.43 | 37.69
| A-13-10换 | 塑钢门安装 平开 | 100㎡ | 0.1884 | 45647.28 | 4135.84 | 36394.12 |  | 1005.01 | 343.27 | 3769.04
253 | 010801001001 | 木质门（3、4层大教室拆除重新安装） | ㎡ | 5.28 | 204.44 | 99.34 | 55.84 |  | 24.14 | 8.24 | 16.88
| A-13-4换 | 成品套装木门安装双扇门 | 10樘 | 0.53 | 2036.75 | 989.64 | 556.32 |  | 240.48 | 82.14 | 168.17
254 | 010802003005 | 甲级钢木质防火门 | ㎡ | 12.32 | 536.12 | 56.37 | 417.1 |  | 13.7 | 4.68 | 44.27
| A-13-12换 | 钢质防火门安装{换:干混普通砌筑砂浆 DM-G M5} | 100㎡ | 0.1232 | 53611.7 | 5637.12 | 41710.23 |  | 1369.82 | 467.88 | 4426.65
255 | 010802003006 | 乙级钢木质防火门 | ㎡ | 6.60 | 536.12 | 56.37 | 417.1 |  | 13.7 | 4.68 | 44.27
| A-13-12换 | 钢质防火门安装{换:干混普通砌筑砂浆 DM-G M5} | 100㎡ | 0.0660 | 53611.7 | 5637.12 | 41710.23 |  | 1369.82 | 467.88 | 4426.65
256 | 010802001006 | 铝合金双开疏散门 1150*2500mm 铝合金50系列平开门2.2厚，5+6A+5钢化中空玻璃 | ㎡ | 2.88 | 637.52 | 57.64 | 508.45 |  | 14.01 | 4.78 | 52.64
| A-13-7换 | 铝合金门安装 平开 | 100㎡ | 0.0288 | 63752.03 | 5764.26 | 50844.69 |  | 1400.72 | 478.43 | 5263.93
注：此表增值税是指建筑服务增值税，在一般计税法中为增值税销项税，其计算基数（各项费用）不含增值税进项税；在简易计税法中为应纳增值税，其计算基数（各项费用）包含增值税进项税。
表-09
综合单价分析表 （适用于单价合同）
工程名称:桂林市社会福利院消防安全提升改造项目 | [10 empty] | 第45页 共54页
序号 | 项目编码 | 项目名称及项目 特征描述 | 单位 | 工程量 | 综合单价 (元) | 综合单价(元)
[6 empty] | 人工费 | 材料费 | 机械费 | 管理费 | 利润 | 增值税 | 其中： 暂估价
257 | 010807002004 | 金属防火窗 | ㎡ | 2.25 | 553.21 | 40.34 | 454.04 |  | 9.8 | 3.35 | 45.68
| A-13-54换 | 钢质防火窗安装 | 100㎡ | 0.0225 | 55320.61 | 4034.03 | 45403.73 |  | 980.27 | 334.82 | 4567.76
| 14. | 油漆、涂料、裱糊工程
258 | 011406003004 | 内墙面满刮腻子 3厚面层防霉耐水腻子分2遍刮平 | ㎡ | 244.05 | 19.34 | 10.43 | 3.9 |  | 2.54 | 0.87 | 1.6
| A-14-234换 | 腻子及其他 刮腻子 内墙 二遍[实际遍数=2] | 100㎡ | 2.4405 | 1932.36 | 1043.21 | 389.51 |  | 253.5 | 86.59 | 159.55
| 15. | 其他装饰工程
259 | 011503001006 | 金属扶手、栏杆、栏板 1.做法详图集 2.不锈钢材质采用304 | m | 49.12 | 326.49 | 75.38 | 193.67 | 4.45 | 19.4 | 6.63 | 26.96
| A-15-101换 | 不锈钢栏杆 直线型 竖条式 （方管） | 10m | 4.912 | 2676.8 | 658.53 | 1534.11 | 36.55 | 168.9 | 57.69 | 221.02
| A-15-111换 | 不锈钢管扶手 直形 60 | 10m | 3.463 | 834.12 | 135.08 | 571.1 | 11.34 | 35.58 | 12.15 | 68.87
单价措施项目
| 011702 | 混凝土模板及支架(撑)
260 | 011702001005 | 垫层 1.模板、支撑材质:胶合板模板、钢支撑 | ㎡ | 2.58 | 36.58 | 13.61 | 14.49 | 0.01 | 4.06 | 1.39 | 3.02
| A-5-169 | 混凝土基础垫层 胶合板模板 木支撑 | 100㎡ | 0.0258 | 3657.59 | 1360.69 | 1449.25 | 0.98 | 405.78 | 138.89 | 302
261 | 011702001006 | 基础 1.基础类型:带形基础 2.模板、支撑材质:胶合板模板，钢支撑 | ㎡ | 10.16 | 60.83 | 32.24 | 9.82 | 0.61 | 9.79 | 3.35 | 5.02
| A-5-170 | 带形基础 胶合板模板钢支撑 | 100㎡ | 0.1016 | 6082.97 | 3223.94 | 981.95 | 60.89 | 978.88 | 335.05 | 502.26
262 | 011702002003 | 矩形柱 1.模板、支撑材质:胶合板模板，钢支撑 2.支模高度:3.6以内 | ㎡ | 4.80 | 70.97 | 38.75 | 9.53 | 0.95 | 11.83 | 4.05 | 5.86
注：此表增值税是指建筑服务增值税，在一般计税法中为增值税销项税，其计算基数（各项费用）不含增值税进项税；在简易计税法中为应纳增值税，其计算基数（各项费用）包含增值税进项税。
表-09
综合单价分析表 （适用于单价合同）
工程名称:桂林市社会福利院消防安全提升改造项目 | [10 empty] | 第46页 共54页
序号 | 项目编码 | 项目名称及项目 特征描述 | 单位 | 工程量 | 综合单价 (元) | 综合单价(元)
[6 empty] | 人工费 | 材料费 | 机械费 | 管理费 | 利润 | 增值税 | 其中： 暂估价
| A-5-186 | 矩形柱 胶合板模板 钢支撑 | 100㎡ | 0.0480 | 7096.55 | 3875 | 953.3 | 94.5 | 1182.91 | 404.89 | 585.95
儿童生活楼、儿童康复服务部、儿童食堂消防改造工程-安装工程
分部分项工程
| 4. | B4 电气设备安装工程
263 | 030404017006 | 应急照明配电箱 箱内元件详系统图 | 台 | 2 | 1494.63 | 147.11 | 1130.62 | 18.82 | 53.1 | 21.57 | 123.41
| B4-0089换 | 成套配电箱安装 悬挂嵌入式半周长1.0m | 台 | 2 | 1494.63 | 147.11 | 1130.62 | 18.82 | 53.1 | 21.57 | 123.41
264 | 030411001010 | 重新安装 砖、混凝土结构明配 SC20 | m | 901.30 | 30.86 | 11.31 | 11.73 | 0.12 | 3.66 | 1.49 | 2.55
| B4-1370换 | 钢管敷设 砖、混凝土结构明配 钢管公称直径（≤20mm） | 100m | 9.0130 | 3085.13 | 1130.95 | 1173.22 | 11.93 | 365.72 | 148.57 | 254.74
265 | 031202005006 | 明装配管 刷防火涂料 | ㎡ | 56.60 | 221.29 | 36.76 | 153.76 |  | 9.19 | 3.31 | 18.27
| B11-2234换 | 防潮层、保护层安装 防火涂料 耐火极限（1.5h以内）/厚度 7mm | 10㎡ | 5.660 | 2212.86 | 367.6 | 1537.57 |  | 91.9 | 33.08 | 182.71
266 | 030411004010 | 管内配线 WDZN-BYJ-0.45/0.75kV-2.5mm2 | m | 2896.90 | 5.8 | 0.71 | 4.29 |  | 0.23 | 0.09 | 0.48
| B4-1478换 | 管内穿线 照明线路 铜芯 导线截面（≤2.5m㎡） | 100m单线 | 28.9690 | 579.52 | 70.83 | 428.96 |  | 22.67 | 9.21 | 47.85
267 | 030412001030 | 中型疏散出口指示灯 1w,220V 自带蓄电池 距门框顶0.2米壁装 | 套 | 16 | 173.29 | 22.39 | 126.32 | 0.13 | 7.21 | 2.93 | 14.31
| B4-1760换 | 装饰灯具安装 荧光艺术装饰灯具 标志、诱导装饰灯、应急灯 墙壁式 示意图号171、172、173、174 | 10套 | 1.6 | 1732.73 | 223.85 | 1263.19 | 1.3 | 72.05 | 29.27 | 143.07
268 | 030412001031 | 应急疏散照明灯 3w,220V 自带蓄电池 距地2.5米壁装 | 套 | 81 | 155.75 | 22.39 | 110.23 | 0.13 | 7.21 | 2.93 | 12.86
| B4-1760换 | 装饰灯具安装 荧光艺术装饰灯具 标志、诱导装饰灯、应急灯 墙壁式 示意图号171、172、173、174 | 10套 | 8.1 | 1557.36 | 223.85 | 1102.3 | 1.3 | 72.05 | 29.27 | 128.59
注：此表增值税是指建筑服务增值税，在一般计税法中为增值税销项税，其计算基数（各项费用）不含增值税进项税；在简易计税法中为应纳增值税，其计算基数（各项费用）包含增值税进项税。
表-09
综合单价分析表 （适用于单价合同）
工程名称:桂林市社会福利院消防安全提升改造项目 | [10 empty] | 第47页 共54页
序号 | 项目编码 | 项目名称及项目 特征描述 | 单位 | 工程量 | 综合单价 (元) | 综合单价(元)
[6 empty] | 人工费 | 材料费 | 机械费 | 管理费 | 利润 | 增值税 | 其中： 暂估价
269 | 030412001032 | 中型单向疏散标志 1w,220V 自带蓄电池 距地0.5米壁装 | 套 | 58 | 173.29 | 22.39 | 126.32 | 0.13 | 7.21 | 2.93 | 14.31
| B4-1760换 | 装饰灯具安装 荧光艺术装饰灯具 标志、诱导装饰灯、应急灯 墙壁式 示意图号171、172、173、174 | 10套 | 5.8 | 1732.73 | 223.85 | 1263.19 | 1.3 | 72.05 | 29.27 | 143.07
270 | 030412001033 | 中型安全出口指示灯 1w,220V 自带蓄电池 距门框顶0.2米壁装 | 套 | 8 | 173.29 | 22.39 | 126.32 | 0.13 | 7.21 | 2.93 | 14.31
| B4-1760换 | 装饰灯具安装 荧光艺术装饰灯具 标志、诱导装饰灯、应急灯 墙壁式 示意图号171、172、173、174 | 10套 | 0.8 | 1732.73 | 223.85 | 1263.19 | 1.3 | 72.05 | 29.27 | 143.07
271 | 030412001034 | 中型楼层指示灯 1w,220V 自带蓄电池 距门框顶0.2米壁装 | 套 | 10 | 173.29 | 22.39 | 126.32 | 0.13 | 7.21 | 2.93 | 14.31
| B4-1760换 | 装饰灯具安装 荧光艺术装饰灯具 标志、诱导装饰灯、应急灯 墙壁式 示意图号171、172、173、174 | 10套 | 1.0 | 1732.73 | 223.85 | 1263.19 | 1.3 | 72.05 | 29.27 | 143.07
272 | 030412001035 | 多信息复合标志灯 1w,220V 自带蓄电池 无墙体处距地3.0米吊装 | 套 | 9 | 183.69 | 25.47 | 131.27 | 0.22 | 8.22 | 3.34 | 15.17
| B4-1759换 | 装饰灯具安装 荧光艺术装饰灯具 标志、诱导装饰灯、应急灯 吊管式、吊链式 示意图号171、172、173、174 | 10套 | 0.9 | 1836.85 | 254.72 | 1312.69 | 2.17 | 82.2 | 33.4 | 151.67
| 9. | B9 给排水、燃气工程
273 | 030901002011 | 消火栓钢管 内外热镀锌钢管 DN100 采用沟槽连接，管道公称压力1.60MPa | m | 207.18 | 143.58 | 37.44 | 76.94 | 0.34 | 12.09 | 4.91 | 11.86
| B9-0038换 | 钢管安装 钢管（沟槽连接）安装 公称直径（mm以内）100 | 10m | 20.718 | 1435.79 | 374.41 | 769.36 | 3.44 | 120.91 | 49.12 | 118.55
274 | 030901002012 | 消火栓钢管 内外热镀锌钢管 DN65 采用沟槽连接，管道公称压力1.60MPa | m | 80.15 | 114.12 | 37.27 | 49.24 | 0.98 | 12.24 | 4.97 | 9.42
| B9-0006换 | 钢管安装 钢管（螺纹连接）安装 公称直径（mm以内）65 | 10m | 8.015 | 1141.26 | 372.68 | 492.42 | 9.81 | 122.4 | 49.72 | 94.23
275 | 031201001006 | 管道刷油 防锈漆两道，红色调和漆两道 | ㎡ | 92.28 | 23.66 | 12.02 | 5.6 |  | 3.01 | 1.08 | 1.95
注：此表增值税是指建筑服务增值税，在一般计税法中为增值税销项税，其计算基数（各项费用）不含增值税进项税；在简易计税法中为应纳增值税，其计算基数（各项费用）包含增值税进项税。
表-09
综合单价分析表 （适用于单价合同）
工程名称:桂林市社会福利院消防安全提升改造项目 | [10 empty] | 第48页 共54页
序号 | 项目编码 | 项目名称及项目 特征描述 | 单位 | 工程量 | 综合单价 (元) | 综合单价(元)
[6 empty] | 人工费 | 材料费 | 机械费 | 管理费 | 利润 | 增值税 | 其中： 暂估价
| B11-0053换 | 管道刷油 防锈漆 第一遍 | 10㎡ | 9.228 | 60.33 | 29.79 | 15.43 |  | 7.45 | 2.68 | 4.98
| B11-0054换 | 管道刷油 防锈漆 第二遍 | 10㎡ | 9.228 | 58.04 | 29.79 | 13.33 |  | 7.45 | 2.68 | 4.79
| B11-0060换 | 管道刷油 调和漆 第一遍 | 10㎡ | 9.228 | 60.79 | 30.88 | 14.39 |  | 7.72 | 2.78 | 5.02
| B11-0061换 | 管道刷油 调和漆 第二遍 | 10㎡ | 9.228 | 57.52 | 29.79 | 12.85 |  | 7.45 | 2.68 | 4.75
276 | 031002001005 | 管道支架 | kg | 194.32 | 25.4 | 9.46 | 7.69 | 1.46 | 3.35 | 1.34 | 2.1
| B9-0261换 | 管道支架制作、安装 管道支架 | 100kg | 1.9432 | 2199.19 | 796.31 | 724.86 | 95.24 | 285.3 | 115.9 | 181.58
| B11-0007 | 手工除锈 一般钢结构 轻锈 | 100kg | 1.9432 | 72.31 | 36.78 | 3.4 | 10.19 | 11.74 | 4.23 | 5.97
| B11-0119换 | 金属结构刷油 一般钢结构 防锈漆 第一遍 | 100kg | 1.9432 | 67.6 | 27.97 | 10.89 | 10.19 | 9.54 | 3.43 | 5.58
| B11-0120换 | 金属结构刷油 一般钢结构 防锈漆 第二遍 | 100kg | 1.9432 | 65.91 | 27.97 | 9.34 | 10.19 | 9.54 | 3.43 | 5.44
| B11-0126换 | 金属结构刷油 一般钢结构 调和漆 第一遍 | 100kg | 1.9432 | 69.07 | 28.88 | 11.01 | 10.19 | 9.77 | 3.52 | 5.7
| B11-0127换 | 金属结构刷油 一般钢结构 调和漆 第二遍 | 100kg | 1.9432 | 66.25 | 27.97 | 9.65 | 10.19 | 9.54 | 3.43 | 5.47
277 | 桂031002004003 | 水管单吊侧向抗震支架 DN100 | 个 | 13 | 174.78 | 49.04 | 87.05 | 1.51 | 16.18 | 6.57 | 14.43
| B4-2017换 | 抗震支架安装 单吊杆（通丝杆）无横梁抗震支架 双斜撑 | 副 | 13.00 | 174.78 | 49.04 | 87.05 | 1.51 | 16.18 | 6.57 | 14.43
278 | 桂031003020007 | 沟槽蝶阀 DN100 | 个 | 12 | 276.78 | 66.38 | 157.68 |  | 21.24 | 8.63 | 22.85
| B9-0449 | 沟槽阀门安装 公称直径(mm以内) 100 | 个 | 12 | 276.78 | 66.38 | 157.68 |  | 21.24 | 8.63 | 22.85
279 | 桂031003020008 | 沟槽蝶阀 DN65 | 个 | 7 | 170.41 | 29.97 | 112.88 |  | 9.59 | 3.9 | 14.07
| B9-0447 | 沟槽阀门安装 公称直径(65mm以内) | 个 | 7 | 170.41 | 29.97 | 112.88 |  | 9.59 | 3.9 | 14.07
280 | 031003001009 | 自动排气阀 DN25 | 个 | 2 | 153.12 | 25.25 | 103.87 |  | 8.08 | 3.28 | 12.64
注：此表增值税是指建筑服务增值税，在一般计税法中为增值税销项税，其计算基数（各项费用）不含增值税进项税；在简易计税法中为应纳增值税，其计算基数（各项费用）包含增值税进项税。
表-09
综合单价分析表 （适用于单价合同）
工程名称:桂林市社会福利院消防安全提升改造项目 | [10 empty] | 第49页 共54页
序号 | 项目编码 | 项目名称及项目 特征描述 | 单位 | 工程量 | 综合单价 (元) | 综合单价(元)
[6 empty] | 人工费 | 材料费 | 机械费 | 管理费 | 利润 | 增值税 | 其中： 暂估价
| B9-0390 | 螺纹阀门安装 自动排气阀、手动放风阀 自动排气阀 公称直径(mm以内) 25 | 个 | 2 | 153.12 | 25.25 | 103.87 |  | 8.08 | 3.28 | 12.64
281 | 030601002005 | 压力仪表 | 台 | 1 | 160.83 | 58.99 | 60.77 | 0.86 | 19.15 | 7.78 | 13.28
| B6-0025 | 压力仪表 压力表、真空表 盘装 | 台 | 1 | 160.83 | 58.99 | 60.77 | 0.86 | 19.15 | 7.78 | 13.28
282 | 031003001010 | 旋塞阀 DN25 | 个 | 3 | 46.99 | 11.26 | 26.79 |  | 3.6 | 1.46 | 3.88
| B9-0381 | 螺纹阀门安装 螺纹阀 公称直径(mm以内) 25 | 个 | 3 | 46.99 | 11.26 | 26.79 |  | 3.6 | 1.46 | 3.88
283 | 030413003008 | 打洞(孔)及恢复 DN100管 | 个 | 12 | 132.54 | 74.19 | 6.96 | 4.87 | 25.3 | 10.28 | 10.94
| B4-2057 | 打孔、打洞、预留孔洞 打孔、打洞 混凝土楼板钻孔机钻孔 钻孔直径（≤132mm） | 个 | 12 | 130.35 | 73.01 | 6.69 | 4.85 | 24.92 | 10.12 | 10.76
| B4-2076 | 补孔洞 一般孔洞 每个洞口填堵体积(≤0.01){水泥砂浆 1∶2.5 水泥砂浆 1∶3} |  | 0.01 | 2617.4 | 1416.64 | 317.82 | 20.23 | 459.8 | 186.79 | 216.12
284 | 030413003009 | 打洞(孔)及恢复 DN65管 | 个 | 7 | 91.38 | 51.06 | 4.77 | 3.46 | 17.45 | 7.09 | 7.55
| B4-2055 | 打孔、打洞、预留孔洞 打孔、打洞 混凝土楼板钻孔机钻孔 钻孔直径（≤83mm） | 个 | 7 | 87.64 | 49.04 | 4.32 | 3.43 | 16.79 | 6.82 | 7.24
| B4-2076 | 补孔洞 一般孔洞 每个洞口填堵体积(≤0.01){水泥砂浆 1∶2.5 水泥砂浆 1∶3} |  | 0.01 | 2617.4 | 1416.64 | 317.82 | 20.23 | 459.8 | 186.79 | 216.12
285 | 030817008006 | 过楼板钢套管制作安装 DN100 | 个 | 12 | 128.09 | 59.66 | 27.64 | 2.32 | 19.83 | 8.06 | 10.58
| B9-0322换 | 套管 过楼板钢套管制作、安装 公称直径(100mm以内){换:水泥防水砂浆(加防水粉5％) 1∶2.5} | 个 | 12 | 128.09 | 59.66 | 27.64 | 2.32 | 19.83 | 8.06 | 10.58
286 | 030817008007 | 过楼板钢套管制作安装 DN65 | 个 | 7 | 104.12 | 48.49 | 22.98 | 1.54 | 16.01 | 6.5 | 8.6
| B9-0321换 | 套管 过楼板钢套管制作、安装 公称直径(80mm以内){换:水泥防水砂浆(加防水粉5％) 1∶2.5} | 个 | 7 | 104.12 | 48.49 | 22.98 | 1.54 | 16.01 | 6.5 | 8.6
287 | 030901010012 | 薄型单栓带软管卷盘消火栓箱 DN65 800*650*240 | 套 | 23 | 1167.66 | 250.63 | 706.84 | 0.69 | 80.42 | 32.67 | 96.41
注：此表增值税是指建筑服务增值税，在一般计税法中为增值税销项税，其计算基数（各项费用）不含增值税进项税；在简易计税法中为应纳增值税，其计算基数（各项费用）包含增值税进项税。
表-09
综合单价分析表 （适用于单价合同）
工程名称:桂林市社会福利院消防安全提升改造项目 | [10 empty] | 第50页 共54页
序号 | 项目编码 | 项目名称及项目 特征描述 | 单位 | 工程量 | 综合单价 (元) | 综合单价(元)
[6 empty] | 人工费 | 材料费 | 机械费 | 管理费 | 利润 | 增值税 | 其中： 暂估价
配25m衬胶水带,Φ19水枪,消防报警按钮和消防软管卷盘
| B9-0914换 | 室内消火栓安装 室内消火栓安装(暗装) 公称直径(mm 以内) 单栓 65 | 套 | 23 | 1167.66 | 250.63 | 706.84 | 0.69 | 80.42 | 32.67 | 96.41
288 | 030901012002 | 喷淋水泵接合器,SQD100-1.6 含铭牌制作 | 套 | 2 | 936.46 | 189.79 | 574.67 | 6.4 | 62.78 | 25.5 | 77.32
| B9-0925换 | 消防水泵接合器安装 地上式 100 | 套 | 2 | 936.46 | 189.79 | 574.67 | 6.4 | 62.78 | 25.5 | 77.32
289 | 030901013005 | 手提式磷酸铵盐干粉灭火器2*MF/ABC5 | 具 | 28.00 | 361.23 | 17.88 | 305.48 |  | 5.72 | 2.32 | 29.83
| B9-0936 | 灭火器具安装 灭火器放置箱安装 放置式 箱半周长 1m 以内 | 10个 | 2.8 | 3612.29 | 178.8 | 3054.77 |  | 57.22 | 23.24 | 298.26
室外总平消防工程_安装拆除工程
分部分项工程
| 2. | 2 建筑智能化设备拆除
290 | 030404017007 | 配电箱拆除 | 台 | 2 | 83.83 | 63.45 | 1 | 3 | 10.92 | 5.46
| 0901053 | 成套配电箱拆除 悬挂嵌入式(半周长m)1.0 | 台 | 2 | 83.83 | 63.45 | 1 | 3 | 10.92 | 5.46
室外总平消防工程-安装工程
分部分项工程
| 4. | B4 电气设备安装工程
291 | 030404017008 | 消火栓泵控制箱 15KW IP55 带机械应急启动 | 台 | 1 | 3565.63 | 147.11 | 3030.62 | 18.82 | 53.1 | 21.57 | 294.41
| B4-0089换 | 成套配电箱安装 悬挂嵌入式半周长1.0m | 台 | 1 | 3565.63 | 147.11 | 3030.62 | 18.82 | 53.1 | 21.57 | 294.41
292 | 030404017009 | 喷淋泵控制箱 22KW IP55 带机械应急启动 | 台 | 1 | 4873.63 | 147.11 | 4230.62 | 18.82 | 53.1 | 21.57 | 402.41
注：此表增值税是指建筑服务增值税，在一般计税法中为增值税销项税，其计算基数（各项费用）不含增值税进项税；在简易计税法中为应纳增值税，其计算基数（各项费用）包含增值税进项税。
表-09
综合单价分析表 （适用于单价合同）
工程名称:桂林市社会福利院消防安全提升改造项目 | [10 empty] | 第51页 共54页
序号 | 项目编码 | 项目名称及项目 特征描述 | 单位 | 工程量 | 综合单价 (元) | 综合单价(元)
[6 empty] | 人工费 | 材料费 | 机械费 | 管理费 | 利润 | 增值税 | 其中： 暂估价
| B4-0089换 | 成套配电箱安装 悬挂嵌入式半周长1.0m | 台 | 1 | 4873.63 | 147.11 | 4230.62 | 18.82 | 53.1 | 21.57 | 402.41
293 | 030411001011 | 钢管明敷 SC32 | m | 51.00 | 30.86 | 11.31 | 11.73 | 0.12 | 3.66 | 1.49 | 2.55
| B4-1372换 | 钢管敷设 砖、混凝土结构明配 钢管公称直径（≤32mm） | 100m | 0.5100 | 3784.77 | 1382.67 | 1445.04 | 15.42 | 447.39 | 181.75 | 312.5
294 | 030411001012 | 钢管明敷 SC50 | m | 51.00 | 30.86 | 11.31 | 11.73 | 0.12 | 3.66 | 1.49 | 2.55
| B4-1374换 | 钢管敷设 砖、混凝土结构明配 钢管公称直径（≤50mm） | 100m | 0.5100 | 5244.98 | 1799.85 | 2170.04 | 22.13 | 583.03 | 236.86 | 433.07
295 | 030408001001 | 电力电缆 NH-YJV-3x35+2x16mm2 | m | 344.91 | 187.8 | 6.67 | 162.05 | 0.39 | 2.26 | 0.92 | 15.51
| B4-0917换 | 铜芯电力电缆敷设 电缆截面（≤35m㎡） | 100m | 3.4491 | 18778.59 | 667 | 16204.81 | 38.69 | 225.82 | 91.74 | 1550.53
296 | 030408006001 | 电力电缆头 NH-YJV-3x35+2x16mm2 | 个 | 2 | 128.62 | 44.95 | 50.56 | 1.56 | 14.88 | 6.05 | 10.62
| B4-1019 | 电力电缆头制作、安装 终端头 1 KV以下 干包式 终端头 截面(≤35m㎡) | 个 | 2 | 128.62 | 44.95 | 50.56 | 1.56 | 14.88 | 6.05 | 10.62
297 | 030109001001 | 消火栓深井长轴泵 Q=15L/s H=50m N=22kW | 台 | 2 | 4905.87 | 859.92 | 3251.67 | 72.26 | 233.05 | 83.9 | 405.07
| B1-0805换 | 单级离心泵及离心式耐腐蚀泵 设备重量（0.5t以内） | 台 | 2 | 4905.87 | 859.92 | 3251.67 | 72.26 | 233.05 | 83.9 | 405.07
| 9. | B9 给排水、燃气工程
298 | 030901002013 | 消火栓钢管 内外热镀锌钢管 DN125 采用焊接连接，管道公称压力1.60MPa | m | 762.00 | 167.46 | 50.64 | 74.21 | 4.13 | 17.53 | 7.12 | 13.83
| B9-0015换 | 钢管安装 钢管（焊接）安装 公称直径（125mm以内） | 10m | 76.200 | 1674.44 | 506.36 | 742.07 | 41.3 | 175.25 | 71.2 | 138.26
299 | 031201001007 | 管道刷油 防锈漆两道，红色调和漆两道 | ㎡ | 20.96 | 23.66 | 12.02 | 5.6 |  | 3.01 | 1.08 | 1.95
| B11-0053换 | 管道刷油 防锈漆 第一遍 | 10㎡ | 2.096 | 60.33 | 29.79 | 15.43 |  | 7.45 | 2.68 | 4.98
注：此表增值税是指建筑服务增值税，在一般计税法中为增值税销项税，其计算基数（各项费用）不含增值税进项税；在简易计税法中为应纳增值税，其计算基数（各项费用）包含增值税进项税。
表-09
综合单价分析表 （适用于单价合同）
工程名称:桂林市社会福利院消防安全提升改造项目 | [10 empty] | 第52页 共54页
序号 | 项目编码 | 项目名称及项目 特征描述 | 单位 | 工程量 | 综合单价 (元) | 综合单价(元)
[6 empty] | 人工费 | 材料费 | 机械费 | 管理费 | 利润 | 增值税 | 其中： 暂估价
| B11-0054换 | 管道刷油 防锈漆 第二遍 | 10㎡ | 2.096 | 58.04 | 29.79 | 13.33 |  | 7.45 | 2.68 | 4.79
| B11-0060换 | 管道刷油 调和漆 第一遍 | 10㎡ | 2.096 | 60.79 | 30.88 | 14.39 |  | 7.72 | 2.78 | 5.02
| B11-0061换 | 管道刷油 调和漆 第二遍 | 10㎡ | 2.096 | 57.52 | 29.79 | 12.85 |  | 7.45 | 2.68 | 4.75
300 | 031201001008 | 管道防腐 沥青涂料,普通级(三油二布)进行外防腐,厚度不小于4mm。 | ㎡ | 318.80 | 71.56 | 24.85 | 32.35 |  | 6.21 | 2.24 | 5.91
| B11-0571 | 管道沥青防腐 沥青玻璃布 一布二油 | 10㎡ | 31.880 | 413.42 | 135.67 | 197.48 |  | 33.92 | 12.21 | 34.14
| B11-0572 | 管道沥青防腐 沥青玻璃布 每增一布一油 | 10㎡ | 31.880 | 302.12 | 112.79 | 126.03 |  | 28.2 | 10.15 | 24.95
301 | 031002001006 | 管道支架 | kg | 32.52 | 25.4 | 9.46 | 7.69 | 1.46 | 3.35 | 1.34 | 2.1
| B9-0261换 | 管道支架制作、安装 管道支架 | 100kg | 0.3252 | 2199.19 | 796.31 | 724.86 | 95.24 | 285.3 | 115.9 | 181.58
| B11-0007 | 手工除锈 一般钢结构 轻锈 | 100kg | 0.3252 | 72.31 | 36.78 | 3.4 | 10.19 | 11.74 | 4.23 | 5.97
| B11-0119换 | 金属结构刷油 一般钢结构 防锈漆 第一遍 | 100kg | 0.3252 | 67.6 | 27.97 | 10.89 | 10.19 | 9.54 | 3.43 | 5.58
| B11-0120换 | 金属结构刷油 一般钢结构 防锈漆 第二遍 | 100kg | 0.3252 | 65.91 | 27.97 | 9.34 | 10.19 | 9.54 | 3.43 | 5.44
| B11-0126换 | 金属结构刷油 一般钢结构 调和漆 第一遍 | 100kg | 0.3252 | 69.07 | 28.88 | 11.01 | 10.19 | 9.77 | 3.52 | 5.7
| B11-0127换 | 金属结构刷油 一般钢结构 调和漆 第二遍 | 100kg | 0.3252 | 66.25 | 27.97 | 9.65 | 10.19 | 9.54 | 3.43 | 5.47
302 | 桂031003020009 | 沟槽信号蝶阀 DN125 | 个 | 3 | 296.72 | 81.37 | 154.23 |  | 26.04 | 10.58 | 24.5
| B9-0450 | 沟槽阀门安装 公称直径(125mm以内) | 个 | 3 | 296.72 | 81.37 | 154.23 |  | 26.04 | 10.58 | 24.5
303 | 040101002002 | 挖沟槽土方及恢复 |  | 536.25 | 22.46 | 1.78 |  | 12.43 | 4.55 | 1.85 | 1.85
| B4-2085 | 人工、小型机械挖填沟槽、开挖路面 小型机械挖填沟槽 小型机械挖沟槽 一般土 | 10 | 53.625 | 145.26 | 6.72 |  | 85.19 | 29.41 | 11.95 | 11.99
| B4-2088 | 人工、小型机械挖填沟槽、开挖路面 小型机械挖填沟槽 机械回填沟槽 土方 | 10 | 53.625 | 79.36 | 11.08 |  | 39.13 | 16.07 | 6.53 | 6.55
注：此表增值税是指建筑服务增值税，在一般计税法中为增值税销项税，其计算基数（各项费用）不含增值税进项税；在简易计税法中为应纳增值税，其计算基数（各项费用）包含增值税进项税。
表-09
综合单价分析表 （适用于单价合同）
工程名称:桂林市社会福利院消防安全提升改造项目 | [10 empty] | 第53页 共54页
序号 | 项目编码 | 项目名称及项目 特征描述 | 单位 | 工程量 | 综合单价 (元) | 综合单价(元)
[6 empty] | 人工费 | 材料费 | 机械费 | 管理费 | 利润 | 增值税 | 其中： 暂估价
304 | 031003003001 | 明杆闸阀 DN125 连接方式：法兰连接 PN=1.6MPa | 个 | 6 | 1018.18 | 111.33 | 744.42 | 19.49 | 41.86 | 17.01 | 84.07
| B9-0413换 | 焊接法兰阀门安装 焊接法兰阀 公称直径（125mm以内） | 个 | 6 | 1018.18 | 111.33 | 744.42 | 19.49 | 41.86 | 17.01 | 84.07
室外总平消防工程-市政工程
分部分项工程
拆除工程
305 | 041001001001 | 拆除沥青路面 | ㎡ | 60.00 | 5.92 | 0.25 |  | 3.55 | 1.1 | 0.53 | 0.49
| C1-0405换 | 拆除沥青混凝土路面 岩石破碎机拆除 厚度10cm[实际厚度=8] | 100㎡ | 0.6000 | 591.5 | 24.52 |  | 354.96 | 110.05 | 53.13 | 48.84
306 | 041001001002 | 锯缝机锯缝 缝深（cm） 5 | m | 120.00 | 13.94 | 7.3 | 1.53 | 0.58 | 2.28 | 1.1 | 1.15
| C2-0123 | 锯缝机锯缝 缝深（cm） 5 | 100m | 1.2000 | 1393.88 | 729.5 | 153.32 | 57.54 | 228.24 | 110.19 | 115.09
307 | 040103002001 | 余方弃置 1.废弃料品种:渣土 2.运距:1km 3.含装车 |  | 4.80 | 17.66 | 0.76 |  | 12.74 | 1.89 | 0.81 | 1.46
| C1-0097 | 履带式液压挖掘机挖石碴 装车 | 1000 | 0.00480 | 6786.62 | 760 |  | 4428.55 | 726.4 | 311.31 | 560.36
| C1-0150 | 自卸汽车运石方（运距1km内） 12t | 1000 | 0.00480 | 10866.06 |  |  | 8307.39 | 1163.03 | 498.44 | 897.2
308 | 桂040103003001 | 土石方运输每增1km 1.废弃料品种:渣土 2.增运运距:4km | ·km | 19.20 | 3.22 |  |  | 2.46 | 0.34 | 0.15 | 0.27
| C1-0153 | 自卸汽车运石方（每增加1km运距） 12t | 1000 | 0.01920 | 3213.4 |  |  | 2456.73 | 343.94 | 147.4 | 265.33
| 3. | 道路工程
注：此表增值税是指建筑服务增值税，在一般计税法中为增值税销项税，其计算基数（各项费用）不含增值税进项税；在简易计税法中为应纳增值税，其计算基数（各项费用）包含增值税进项税。
表-09
综合单价分析表 （适用于单价合同）
工程名称:桂林市社会福利院消防安全提升改造项目 | [10 empty] | 第54页 共54页
序号 | 项目编码 | 项目名称及项目 特征描述 | 单位 | 工程量 | 综合单价 (元) | 综合单价(元)
[6 empty] | 人工费 | 材料费 | 机械费 | 管理费 | 利润 | 增值税 | 其中： 暂估价
309 | 040203006001 | 沥青混合料路面 15cm级配碎石垫层 20cm水泥稳定碎石基层 8cm厚细粒式沥青混凝土 | ㎡ | 60.00 | 207.33 | 9.48 | 154.69 | 15.36 | 7.2 | 3.48 | 17.12
| C2-0019换 | 碎石（砾石）摊铺 厚20cm[实际厚度=15] | 100㎡ | 0.6000 | 3304.01 | 260.9 | 1887.51 | 538.88 | 231.94 | 111.97 | 272.81
| C2-0027 | 现场路拌摊铺 水泥稳定碎石基层 水泥含量5% 厚20cm | 100㎡ | 0.6000 | 4968.93 | 290 | 3374.55 | 538.04 | 240.13 | 115.93 | 410.28
| C2-0093换 | 细粒式沥青混凝土路面 人工摊铺 厚5cm[实际厚度=8] | 100㎡ | 0.6000 | 12458.5 | 396.9 | 10206.05 | 458.88 | 248.18 | 119.81 | 1028.68
310 | 040205006001 | 标线 喷涂消防车道标识、文字标线 | ㎡ | 44.50 | 168.72 | 44.84 | 33.08 | 40.27 | 24.68 | 11.92 | 13.93
| C2-0203 | 其他标线 热熔涂料 图案、文字标线 | 10㎡ | 4.450 | 1687.13 | 448.4 | 330.81 | 402.66 | 246.81 | 119.15 | 139.3
311 | 040205006002 | 标线 普通热熔标线 | ㎡ | 84.47 | 53.52 | 8.97 | 27.57 | 6.08 | 4.37 | 2.11 | 4.42
| C2-0200 | 普通标线 热熔涂料 标线 | 10㎡ | 8.447 | 535.14 | 89.7 | 275.67 | 60.84 | 43.66 | 21.08 | 44.19
| 6. | 管网工程
312 | 040504001001 | 室外阀门井 | 座 | 6 | 2760.05 | 684.5 | 1525.72 | 19.31 | 204.1 | 98.53 | 227.89
| C5-2385换 | 立式闸阀井 井径（mm），管径（mm），井室深（m以内） 1200 100～150 1.5{换:预拌普通混凝土 C10 换:预拌普通混凝土 C25 换:预拌普通混凝土 C30} | 座 | 6 | 2760.05 | 684.5 | 1525.72 | 19.31 | 204.1 | 98.53 | 227.89
注：此表增值税是指建筑服务增值税，在一般计税法中为增值税销项税，其计算基数（各项费用）不含增值税进项税；在简易计税法中为应纳增值税，其计算基数（各项费用）包含增值税进项税。
表-09

## 表-10总价措施项目费用表
总价措施项目费用表
工程名称:桂林市社会福利院消防安全提升改造项目 |  |  |  |  | 第1页 共6页
序 号 | 项目编码 | 项目名称 | 计算过程 | 金额 （元） | 增值税(元) 税率9% | 含税金额 （元）
|  | 院民楼消防改造工程_建筑拆除工程 |  | 361.69 | 32.55 | 394.24
一 |  | 2024拆除工程一般计税法 |  | 361.69 | 32.55 | 394.24
1 | 桂011801001001 | 安全文明施工费 | ∑(分部分项人机+单价措施人机) | 268.91 | 24.2 | 293.11
3 | 桂011801003001 | 雨季施工增加费 |  | 84.04 | 7.56 | 91.6
4 | 桂011801004001 | 工程定位复测费 |  | 8.74 | 0.79 | 9.53
|  | 合计 |  | 361.69 | 32.55 | 394.24
|  | 院民楼消防改造工程-安装拆除工程 |  | 367.89 | 33.11 | 401
一 |  | 2023给排水、燃气、电气、通风空调、消防、建筑智能、通信、自控仪表工程一般计税法 |  | 367.89 | 33.11 | 401
1 | 桂031401001001 | 安全文明施工费 | ∑分部分项及单价措施费定额(人工费+机械费) | 261.08 | 23.5 | 284.58
2 | 桂031401002001 | 检验试验配合费 |  | 11.87 | 1.07 | 12.94
3 | 桂031401003001 | 雨季施工增加费 |  | 94.94 | 8.54 | 103.48
|  | 合计 |  | 367.89 | 33.11 | 401
|  | 院民楼消防改造工程-建筑工程 |  | 5102.04 | 459.18 | 5561.22
一 |  | 2024建筑装饰装修工程一般计税法 |  | 5102.04 | 459.18 | 5561.22
1 | 桂011801001002 | 安全文明施工费 | ∑(分部分项人机+单价措施人机) | 4549.09 | 409.42 | 4958.51
2 | 桂011801002002 | 检验试验配合费 |  | 84.81 | 7.63 | 92.44
3 | 桂011801003002 | 雨季施工增加费 |  | 424.04 | 38.16 | 462.2
4 | 桂011801004002 | 工程定位复测费 |  | 44.1 | 3.97 | 48.07
|  | 合计 |  | 5102.04 | 459.18 | 5561.22
|  | 院民楼消防改造工程-安装工程 |  | 6889.67 | 620.07 | 7509.74
一 |  | 2023给排水、燃气、电气、通风空调、消防、建筑智能、通信、自控仪表工程一般计税法 |  | 6889.67 | 620.07 | 7509.74
1 | 桂031401001002 | 安全文明施工费 | ∑分部分项及单价措施费定额(人工费+机械费) | 4889.44 | 440.05 | 5329.49
2 | 桂031401002002 | 检验试验配合费 |  | 222.25 | 20 | 242.25
3 | 桂031401003002 | 雨季施工增加费 |  | 1777.98 | 160.02 | 1938
|  | 合计 |  | 6889.67 | 620.07 | 7509.74
|  | 老年公寓消防改造工程-建筑拆除工程 |  | 66.62 | 5.99 | 72.61
一 |  | 2024拆除工程一般计税法 |  | 66.62 | 5.99 | 72.61
1 | 桂011801001003 | 安全文明施工费 | ∑(分部分项人机+单价措施人机) | 49.53 | 4.46 | 53.99
3 | 桂011801003003 | 雨季施工增加费 |  | 15.48 | 1.39 | 16.87
注：此表增值税是指建筑服务增值税，在一般计税法中为增值税销项税，在简易计税法中为应纳增值税。
表-10
总价措施项目费用表
工程名称:桂林市社会福利院消防安全提升改造项目 |  |  |  |  | 第2页 共6页
序 号 | 项目编码 | 项目名称 | 计算过程 | 金额 （元） | 增值税(元) 税率9% | 含税金额 （元）
4 | 桂011801004003 | 工程定位复测费 | ∑(分部分项人机+单价措施人机) | 1.61 | 0.14 | 1.75
|  | 合计 |  | 66.62 | 5.99 | 72.61
|  | 老年公寓消防改造工程-安装拆除工程 |  | 283.64 |  | 283.64
一 |  | 安装拆除工程(营改增)简易计税法 |  | 283.64 |  | 283.64
1 | 桂031401001003 | 安全文明施工费 | ∑分部分项、单价措施(人工费+机械费) | 225.82 |  | 225.82
1.1 |  | 环境保护费 |  | 8.83 |  | 8.83
1.2 |  | 文明施工费 |  | 28.91 |  | 28.91
1.3 |  | 安全施工费 |  | 72.43 |  | 72.43
1.4 |  | 临时设施费 |  | 115.65 |  | 115.65
3 | 桂031401003003 | 雨季施工增加费 |  | 57.82 |  | 57.82
|  | 合计 |  | 283.64 |  | 283.64
|  | 老年公寓消防改造工程-建筑工程 |  | 3498.41 | 314.85 | 3813.26
一 |  | 2024建筑装饰装修工程一般计税法 |  | 3498.41 | 314.85 | 3813.26
1 | 桂011801001004 | 安全文明施工费 | ∑(分部分项人机+单价措施人机) | 3119.26 | 280.73 | 3399.99
2 | 桂011801002004 | 检验试验配合费 |  | 58.15 | 5.23 | 63.38
3 | 桂011801003004 | 雨季施工增加费 |  | 290.76 | 26.17 | 316.93
4 | 桂011801004004 | 工程定位复测费 |  | 30.24 | 2.72 | 32.96
|  | 合计 |  | 3498.41 | 314.85 | 3813.26
|  | 老年公寓消防改造工程-安装工程 |  | 4146.86 | 373.21 | 4520.07
一 |  | 2023给排水、燃气、电气、通风空调、消防、建筑智能、通信、自控仪表工程一般计税法 |  | 4146.86 | 373.21 | 4520.07
1 | 桂031401001004 | 安全文明施工费 | ∑分部分项及单价措施费定额(人工费+机械费) | 2942.93 | 264.86 | 3207.79
2 | 桂031401002004 | 检验试验配合费 |  | 133.77 | 12.04 | 145.81
3 | 桂031401003004 | 雨季施工增加费 |  | 1070.16 | 96.31 | 1166.47
|  | 合计 |  | 4146.86 | 373.21 | 4520.07
|  | 儿童楼消防改造工程-安装拆除工程 |  | 610.6 |  | 610.6
一 |  | 安装拆除工程(营改增)简易计税法 |  | 610.6 |  | 610.6
1 | 桂031401001005 | 安全文明施工费 | ∑分部分项、单价措施(人工费+机械费) | 486.12 |  | 486.12
1.1 |  | 环境保护费 |  | 19 |  | 19
1.2 |  | 文明施工费 |  | 62.24 |  | 62.24
1.3 |  | 安全施工费 |  | 155.92 |  | 155.92
1.4 |  | 临时设施费 |  | 248.96 |  | 248.96
注：此表增值税是指建筑服务增值税，在一般计税法中为增值税销项税，在简易计税法中为应纳增值税。
表-10
总价措施项目费用表
工程名称:桂林市社会福利院消防安全提升改造项目 |  |  |  |  | 第3页 共6页
序 号 | 项目编码 | 项目名称 | 计算过程 | 金额 （元） | 增值税(元) 税率9% | 含税金额 （元）
3 | 桂031401003005 | 雨季施工增加费 | ∑分部分项、单价措施(人工费+机械费) | 124.48 |  | 124.48
|  | 合计 |  | 610.6 |  | 610.6
|  | 儿童楼消防改造工程-建筑工程 |  | 107.04 | 9.63 | 116.67
一 |  | 2024建筑装饰装修工程一般计税法 |  | 107.04 | 9.63 | 116.67
1 | 桂011801001005 | 安全文明施工费 | ∑(分部分项人机+单价措施人机) | 95.43 | 8.59 | 104.02
2 | 桂011801002005 | 检验试验配合费 |  | 1.78 | 0.16 | 1.94
3 | 桂011801003005 | 雨季施工增加费 |  | 8.9 | 0.8 | 9.7
4 | 桂011801004005 | 工程定位复测费 |  | 0.93 | 0.08 | 1.01
|  | 合计 |  | 107.04 | 9.63 | 116.67
|  | 儿童楼消防改造工程-安装工程 |  | 5099 | 458.91 | 5557.91
一 |  | 2023给排水、燃气、电气、通风空调、消防、建筑智能、通信、自控仪表工程一般计税法 |  | 5099 | 458.91 | 5557.91
1 | 桂031401001006 | 安全文明施工费 | ∑分部分项及单价措施费定额(人工费+机械费) | 3618.65 | 325.68 | 3944.33
2 | 桂031401002006 | 检验试验配合费 |  | 164.48 | 14.8 | 179.28
3 | 桂031401003006 | 雨季施工增加费 |  | 1315.87 | 118.43 | 1434.3
|  | 合计 |  | 5099 | 458.91 | 5557.91
|  | 儿童医疗康复楼消防改造工程-建筑拆除工程 |  | 270.33 | 24.33 | 294.66
一 |  | 2024拆除工程一般计税法 |  | 270.33 | 24.33 | 294.66
1 | 桂011801001006 | 安全文明施工费 | ∑(分部分项人机+单价措施人机) | 200.99 | 18.09 | 219.08
3 | 桂011801003006 | 雨季施工增加费 |  | 62.81 | 5.65 | 68.46
4 | 桂011801004006 | 工程定位复测费 |  | 6.53 | 0.59 | 7.12
|  | 合计 |  | 270.33 | 24.33 | 294.66
|  | 儿童医疗康复楼消防改造工程-安装拆除工程 |  | 439.57 |  | 439.57
一 |  | 安装拆除工程(营改增)简易计税法 |  | 439.57 |  | 439.57
1 | 桂031401001007 | 安全文明施工费 | ∑分部分项、单价措施(人工费+机械费) | 349.96 |  | 349.96
1.1 |  | 环境保护费 |  | 13.68 |  | 13.68
1.2 |  | 文明施工费 |  | 44.81 |  | 44.81
1.3 |  | 安全施工费 |  | 112.25 |  | 112.25
1.4 |  | 临时设施费 |  | 179.22 |  | 179.22
3 | 桂031401003007 | 雨季施工增加费 |  | 89.61 |  | 89.61
|  | 合计 |  | 439.57 |  | 439.57
注：此表增值税是指建筑服务增值税，在一般计税法中为增值税销项税，在简易计税法中为应纳增值税。
表-10
总价措施项目费用表
工程名称:桂林市社会福利院消防安全提升改造项目 |  |  |  |  | 第4页 共6页
序 号 | 项目编码 | 项目名称 | 计算过程 | 金额 （元） | 增值税(元) 税率9% | 含税金额 （元）
|  | 儿童医疗康复楼消防改造工程-建筑工程 |  | 3370.43 | 303.33 | 3673.76
一 |  | 2024建筑装饰装修工程一般计税法 |  | 3370.43 | 303.33 | 3673.76
1 | 桂011801001007 | 安全文明施工费 | ∑(分部分项人机+单价措施人机) | 3005.16 | 270.46 | 3275.62
2 | 桂011801002007 | 检验试验配合费 |  | 56.02 | 5.04 | 61.06
3 | 桂011801003007 | 雨季施工增加费 |  | 280.12 | 25.21 | 305.33
4 | 桂011801004007 | 工程定位复测费 |  | 29.13 | 2.62 | 31.75
|  | 合计 |  | 3370.43 | 303.33 | 3673.76
|  | 儿童医疗康复楼消防改造工程-安装工程 |  | 5181.2 | 466.31 | 5647.51
一 |  | 2023给排水、燃气、电气、通风空调、消防、建筑智能、通信、自控仪表工程一般计税法 |  | 5181.2 | 466.31 | 5647.51
1 | 桂031401001008 | 安全文明施工费 | ∑分部分项及单价措施费定额(人工费+机械费) | 3676.98 | 330.93 | 4007.91
2 | 桂031401002008 | 检验试验配合费 |  | 167.14 | 15.04 | 182.18
3 | 桂031401003008 | 雨季施工增加费 |  | 1337.08 | 120.34 | 1457.42
|  | 合计 |  | 5181.2 | 466.31 | 5647.51
|  | 儿童生活楼、儿童康复服务部、儿童食堂消防改造工程-建筑拆除工程 |  | 153.18 | 13.78 | 166.96
一 |  | 2024拆除工程一般计税法 |  | 153.18 | 13.78 | 166.96
1 | 桂011801001008 | 安全文明施工费 | ∑(分部分项人机+单价措施人机) | 113.89 | 10.25 | 124.14
3 | 桂011801003008 | 雨季施工增加费 |  | 35.59 | 3.2 | 38.79
4 | 桂011801004008 | 工程定位复测费 |  | 3.7 | 0.33 | 4.03
|  | 合计 |  | 153.18 | 13.78 | 166.96
|  | 儿童生活楼、儿童康复服务部、儿童食堂消防改造工程-安装拆除工程 |  | 251.14 |  | 251.14
一 |  | 安装拆除工程(营改增)简易计税法 |  | 251.14 |  | 251.14
1 | 桂031401001009 | 安全文明施工费 | ∑分部分项、单价措施(人工费+机械费) | 199.94 |  | 199.94
1.1 |  | 环境保护费 |  | 7.81 |  | 7.81
1.2 |  | 文明施工费 |  | 25.6 |  | 25.6
1.3 |  | 安全施工费 |  | 64.13 |  | 64.13
1.4 |  | 临时设施费 |  | 102.39 |  | 102.39
3 | 桂031401003009 | 雨季施工增加费 |  | 51.2 |  | 51.2
|  | 合计 |  | 251.14 |  | 251.14
注：此表增值税是指建筑服务增值税，在一般计税法中为增值税销项税，在简易计税法中为应纳增值税。
表-10
总价措施项目费用表
工程名称:桂林市社会福利院消防安全提升改造项目 |  |  |  |  | 第5页 共6页
序 号 | 项目编码 | 项目名称 | 计算过程 | 金额 （元） | 增值税(元) 税率9% | 含税金额 （元）
|  | 儿童生活楼、儿童康复服务部、儿童食堂消防改造工程-建筑工程 |  | 4627.74 | 416.5 | 5044.24
一 |  | 2024建筑装饰装修工程一般计税法 |  | 4627.74 | 416.5 | 5044.24
1 | 桂011801001009 | 安全文明施工费 | ∑(分部分项人机+单价措施人机) | 4126.2 | 371.36 | 4497.56
2 | 桂011801002009 | 检验试验配合费 |  | 76.92 | 6.92 | 83.84
3 | 桂011801003009 | 雨季施工增加费 |  | 384.62 | 34.62 | 419.24
4 | 桂011801004009 | 工程定位复测费 |  | 40 | 3.6 | 43.6
|  | 合计 |  | 4627.74 | 416.5 | 5044.24
|  | 儿童生活楼、儿童康复服务部、儿童食堂消防改造工程-安装工程 |  | 6808.81 | 612.8 | 7421.61
一 |  | 2023给排水、燃气、电气、通风空调、消防、建筑智能、通信、自控仪表工程一般计税法 |  | 6808.81 | 612.8 | 7421.61
1 | 桂031401001010 | 安全文明施工费 | ∑分部分项及单价措施费定额(人工费+机械费) | 4832.06 | 434.89 | 5266.95
2 | 桂031401002010 | 检验试验配合费 |  | 219.64 | 19.77 | 239.41
3 | 桂031401003010 | 雨季施工增加费 |  | 1757.11 | 158.14 | 1915.25
|  | 合计 |  | 6808.81 | 612.8 | 7421.61
|  | 室外总平消防工程_安装拆除工程 |  | 12.39 |  | 12.39
一 |  | 安装拆除工程(营改增)简易计税法 |  | 12.39 |  | 12.39
1 | 桂031401001011 | 安全文明施工费 | ∑分部分项、单价措施(人工费+机械费) | 9.86 |  | 9.86
1.1 |  | 环境保护费 |  | 0.39 |  | 0.39
1.2 |  | 文明施工费 |  | 1.26 |  | 1.26
1.3 |  | 安全施工费 |  | 3.16 |  | 3.16
1.4 |  | 临时设施费 |  | 5.05 |  | 5.05
3 | 桂031401003011 | 雨季施工增加费 |  | 2.53 |  | 2.53
|  | 合计 |  | 12.39 |  | 12.39
|  | 室外总平消防工程-安装工程 |  | 10044.51 | 904 | 10948.51
一 |  | 2023给排水、燃气、电气、通风空调、消防、建筑智能、通信、自控仪表工程一般计税法 |  | 10044.51 | 904 | 10948.51
1 | 桂031401001012 | 安全文明施工费 | ∑分部分项及单价措施费定额(人工费+机械费) | 7128.36 | 641.55 | 7769.91
2 | 桂031401002012 | 检验试验配合费 |  | 324.02 | 29.16 | 353.18
3 | 桂031401003012 | 雨季施工增加费 |  | 2592.13 | 233.29 | 2825.42
|  | 合计 |  | 10044.51 | 904 | 10948.51
注：此表增值税是指建筑服务增值税，在一般计税法中为增值税销项税，在简易计税法中为应纳增值税。
表-10
总价措施项目费用表
工程名称:桂林市社会福利院消防安全提升改造项目 |  |  |  |  | 第6页 共6页
序 号 | 项目编码 | 项目名称 | 计算过程 | 金额 （元） | 增值税(元) 税率9% | 含税金额 （元）
|  | 室外总平消防工程-市政工程 |  | 1880.98 | 169.3 | 2050.28
一 |  | 2022市政综合工程一般计税法 |  | 1880.98 | 169.3 | 2050.28
1 | 桂041201001001 | 安全文明施工费 | ∑分部分项及单价措施费定额（人工费＋机械费） | 1446.91 | 130.22 | 1577.13
2 | 桂041201002001 | 检验试验配合费 |  | 36.17 | 3.26 | 39.43
3 | 桂041201003001 | 雨季施工增加费 |  | 361.73 | 32.56 | 394.29
4 | 桂041201004001 | 工程定位复测费 |  | 36.17 | 3.26 | 39.43
|  | 合计 |  | 1880.98 | 169.3 | 2050.28
|  | 合计 |  | 59573.74 | 5217.85 | 64791.59
注：此表增值税是指建筑服务增值税，在一般计税法中为增值税销项税，在简易计税法中为应纳增值税。
表-10

## 表-11其他项目费用汇总表
其他项目费用汇总表 （适用于单价合同）
工程名称:桂林市社会福利院消防安全提升改造项目 |  |  | 第1页 共6页
序号 | 项目名称 | 不含税金额(元) | 增值税(元) 税率9% | 含税金额(元)
| 院民楼消防改造工程_建筑拆除工程 | 16.08 | 1.45 | 17.53
一 | 2024拆除工程一般计税法 | 16.08 | 1.45 | 17.53
1 | 暂列金额
2 | 材料设备暂估价 | ― | ― | ―
3 | 专业工程暂估价
4 | 计日工
5 | 总承包服务费
6 | 安全生产责任保险费暂估价 | 16.08 | 1.45 | 17.53
| 院民楼消防改造工程-安装拆除工程 | 6.48 | 0.58 | 7.06
一 | 2023给排水、燃气、电气、通风空调、消防、建筑智能、通信、自控仪表工程一般计税法 | 6.48 | 0.58 | 7.06
1 | 暂列金额
2 | 材料设备暂估价 | ― | ― | ―
3 | 专业工程暂估价
4 | 安全生产责任保险费暂估价 | 6.48 | 0.58 | 7.06
5 | 计日工
6 | 总承包服务费
| 院民楼消防改造工程-建筑工程 | 519.04 | 46.71 | 565.75
一 | 2024建筑装饰装修工程一般计税法 | 519.04 | 46.71 | 565.75
1 | 暂列金额
2 | 材料设备暂估价 | ― | ― | ―
3 | 专业工程暂估价
4 | 计日工
5 | 总承包服务费
6 | 安全生产责任保险费暂估价 | 519.04 | 46.71 | 565.75
| 院民楼消防改造工程-安装工程 | 333.08 | 29.98 | 363.06
一 | 2023给排水、燃气、电气、通风空调、消防、建筑智能、通信、自控仪表工程一般计税法 | 333.08 | 29.98 | 363.06
1 | 暂列金额
2 | 材料设备暂估价 | ― | ― | ―
3 | 专业工程暂估价
4 | 安全生产责任保险费暂估价 | 333.08 | 29.98 | 363.06
5 | 计日工
6 | 总承包服务费
注：1.此表增值税是指建筑服务增值税，在一般计税法中为增值税销项税，在简易计税法中为应纳增值税。 2.材料暂估单价进入清单项目综合单价，此处不汇总。
表-11
其他项目费用汇总表 （适用于单价合同）
工程名称:桂林市社会福利院消防安全提升改造项目 |  |  | 第2页 共6页
序号 | 项目名称 | 不含税金额(元) | 增值税(元) 税率9% | 含税金额(元)
| 老年公寓消防改造工程-建筑拆除工程 | 2.96 | 0.27 | 3.23
一 | 2024拆除工程一般计税法 | 2.96 | 0.27 | 3.23
1 | 暂列金额
2 | 材料设备暂估价 | ― | ― | ―
3 | 专业工程暂估价
4 | 计日工
5 | 总承包服务费
6 | 安全生产责任保险费暂估价 | 2.96 | 0.27 | 3.23
| 老年公寓消防改造工程-安装拆除工程 | 8.24 |  | 8.24
一 | 安装拆除工程(营改增)简易计税法 | 8.24 |  | 8.24
1 | 暂列金额
2 | 材料设备暂估价 | ― | ― | ―
3 | 专业工程暂估价
4 | 计日工
5 | 总承包服务费
6 | 安全生产责任保险费暂估价 | 8.24 |  | 8.24
| 老年公寓消防改造工程-建筑工程 | 222.5 | 20.03 | 242.53
一 | 2024建筑装饰装修工程一般计税法 | 222.5 | 20.03 | 242.53
1 | 暂列金额
2 | 材料设备暂估价 | ― | ― | ―
3 | 专业工程暂估价
4 | 计日工
5 | 总承包服务费
6 | 安全生产责任保险费暂估价 | 222.5 | 20.03 | 242.53
| 老年公寓消防改造工程-安装工程 | 213.37 | 19.2 | 232.57
一 | 2023给排水、燃气、电气、通风空调、消防、建筑智能、通信、自控仪表工程一般计税法 | 213.37 | 19.2 | 232.57
1 | 暂列金额
2 | 材料设备暂估价 | ― | ― | ―
3 | 专业工程暂估价
4 | 安全生产责任保险费暂估价 | 213.37 | 19.2 | 232.57
5 | 计日工
6 | 总承包服务费
| 儿童楼消防改造工程-安装拆除工程 | 17.75 |  | 17.75
注：1.此表增值税是指建筑服务增值税，在一般计税法中为增值税销项税，在简易计税法中为应纳增值税。 2.材料暂估单价进入清单项目综合单价，此处不汇总。
表-11
其他项目费用汇总表 （适用于单价合同）
工程名称:桂林市社会福利院消防安全提升改造项目 |  |  | 第3页 共6页
序号 | 项目名称 | 不含税金额(元) | 增值税(元) 税率9% | 含税金额(元)
一 | 安装拆除工程(营改增)简易计税法 | 17.75 |  | 17.75
1 | 暂列金额
2 | 材料设备暂估价 | ― | ― | ―
3 | 专业工程暂估价
4 | 计日工
5 | 总承包服务费
6 | 安全生产责任保险费暂估价 | 17.75 |  | 17.75
| 儿童楼消防改造工程-建筑工程 | 18.12 | 1.63 | 19.75
一 | 2024建筑装饰装修工程一般计税法 | 18.12 | 1.63 | 19.75
1 | 暂列金额
2 | 材料设备暂估价 | ― | ― | ―
3 | 专业工程暂估价
4 | 计日工
5 | 总承包服务费
6 | 安全生产责任保险费暂估价 | 18.12 | 1.63 | 19.75
| 儿童楼消防改造工程-安装工程 | 265.39 | 23.89 | 289.28
一 | 2023给排水、燃气、电气、通风空调、消防、建筑智能、通信、自控仪表工程一般计税法 | 265.39 | 23.89 | 289.28
1 | 暂列金额
2 | 材料设备暂估价 | ― | ― | ―
3 | 专业工程暂估价
4 | 安全生产责任保险费暂估价 | 265.39 | 23.89 | 289.28
5 | 计日工
6 | 总承包服务费
| 儿童医疗康复楼消防改造工程-建筑拆除工程 | 13.01 | 1.17 | 14.18
一 | 2024拆除工程一般计税法 | 13.01 | 1.17 | 14.18
1 | 暂列金额
2 | 材料设备暂估价 | ― | ― | ―
3 | 专业工程暂估价
4 | 计日工
5 | 总承包服务费
6 | 安全生产责任保险费暂估价 | 13.01 | 1.17 | 14.18
| 儿童医疗康复楼消防改造工程-安装拆除工程 | 12.8 |  | 12.8
一 | 安装拆除工程(营改增)简易计税法 | 12.8 |  | 12.8
注：1.此表增值税是指建筑服务增值税，在一般计税法中为增值税销项税，在简易计税法中为应纳增值税。 2.材料暂估单价进入清单项目综合单价，此处不汇总。
表-11
其他项目费用汇总表 （适用于单价合同）
工程名称:桂林市社会福利院消防安全提升改造项目 |  |  | 第4页 共6页
序号 | 项目名称 | 不含税金额(元) | 增值税(元) 税率9% | 含税金额(元)
1 | 暂列金额
2 | 材料设备暂估价 | ― | ― | ―
3 | 专业工程暂估价
4 | 计日工
5 | 总承包服务费
6 | 安全生产责任保险费暂估价 | 12.8 |  | 12.8
| 儿童医疗康复楼消防改造工程-建筑工程 | 173.68 | 15.63 | 189.31
一 | 2024建筑装饰装修工程一般计税法 | 173.68 | 15.63 | 189.31
1 | 暂列金额
2 | 材料设备暂估价 | ― | ― | ―
3 | 专业工程暂估价
4 | 计日工
5 | 总承包服务费
6 | 安全生产责任保险费暂估价 | 173.68 | 15.63 | 189.31
| 儿童医疗康复楼消防改造工程-安装工程 | 264.18 | 23.78 | 287.96
一 | 2023给排水、燃气、电气、通风空调、消防、建筑智能、通信、自控仪表工程一般计税法 | 264.18 | 23.78 | 287.96
1 | 暂列金额
2 | 材料设备暂估价 | ― | ― | ―
3 | 专业工程暂估价
4 | 安全生产责任保险费暂估价 | 264.18 | 23.78 | 287.96
5 | 计日工
6 | 总承包服务费
| 儿童生活楼、儿童康复服务部、儿童食堂消防改造工程-建筑拆除工程 | 6.81 | 0.61 | 7.42
一 | 2024拆除工程一般计税法 | 6.81 | 0.61 | 7.42
1 | 暂列金额
2 | 材料设备暂估价 | ― | ― | ―
3 | 专业工程暂估价
4 | 计日工
5 | 总承包服务费
6 | 安全生产责任保险费暂估价 | 6.81 | 0.61 | 7.42
| 儿童生活楼、儿童康复服务部、儿童食堂消防改造工程-安装拆除工程 | 7.36 |  | 7.36
一 | 安装拆除工程(营改增)简易计税法 | 7.36 |  | 7.36
注：1.此表增值税是指建筑服务增值税，在一般计税法中为增值税销项税，在简易计税法中为应纳增值税。 2.材料暂估单价进入清单项目综合单价，此处不汇总。
表-11
其他项目费用汇总表 （适用于单价合同）
工程名称:桂林市社会福利院消防安全提升改造项目 |  |  | 第5页 共6页
序号 | 项目名称 | 不含税金额(元) | 增值税(元) 税率9% | 含税金额(元)
1 | 暂列金额
2 | 材料设备暂估价 | ― | ― | ―
3 | 专业工程暂估价
4 | 计日工
5 | 总承包服务费
6 | 安全生产责任保险费暂估价 | 7.36 |  | 7.36
| 儿童生活楼、儿童康复服务部、儿童食堂消防改造工程-建筑工程 | 314.61 | 28.32 | 342.93
一 | 2024建筑装饰装修工程一般计税法 | 314.61 | 28.32 | 342.93
1 | 暂列金额
2 | 材料设备暂估价 | ― | ― | ―
3 | 专业工程暂估价
4 | 计日工
5 | 总承包服务费
6 | 安全生产责任保险费暂估价 | 314.61 | 28.32 | 342.93
| 儿童生活楼、儿童康复服务部、儿童食堂消防改造工程-安装工程 | 356.9 | 32.12 | 389.02
一 | 2023给排水、燃气、电气、通风空调、消防、建筑智能、通信、自控仪表工程一般计税法 | 356.9 | 32.12 | 389.02
1 | 暂列金额
2 | 材料设备暂估价 | ― | ― | ―
3 | 专业工程暂估价
4 | 安全生产责任保险费暂估价 | 356.9 | 32.12 | 389.02
5 | 计日工
6 | 总承包服务费
| 室外总平消防工程_安装拆除工程 | 0.36 |  | 0.36
一 | 安装拆除工程(营改增)简易计税法 | 0.36 |  | 0.36
1 | 暂列金额
2 | 材料设备暂估价 | ― | ― | ―
3 | 专业工程暂估价
4 | 计日工
5 | 总承包服务费
6 | 安全生产责任保险费暂估价 | 0.36 |  | 0.36
| 室外总平消防工程-安装工程 | 492.04 | 44.28 | 536.32
注：1.此表增值税是指建筑服务增值税，在一般计税法中为增值税销项税，在简易计税法中为应纳增值税。 2.材料暂估单价进入清单项目综合单价，此处不汇总。
表-11
其他项目费用汇总表 （适用于单价合同）
工程名称:桂林市社会福利院消防安全提升改造项目 |  |  | 第6页 共6页
序号 | 项目名称 | 不含税金额(元) | 增值税(元) 税率9% | 含税金额(元)
一 | 2023给排水、燃气、电气、通风空调、消防、建筑智能、通信、自控仪表工程一般计税法 | 492.04 | 44.28 | 536.32
1 | 暂列金额
2 | 材料设备暂估价 | ― | ― | ―
3 | 专业工程暂估价
4 | 安全生产责任保险费暂估价 | 492.04 | 44.28 | 536.32
5 | 计日工
6 | 总承包服务费
| 室外总平消防工程-市政工程 | 83.04 | 7.47 | 90.51
一 | 2022市政综合工程一般计税法 | 83.04 | 7.47 | 90.51
1 | 暂列金额
2 | 材料设备暂估价 | ― | ― | ―
3 | 专业工程暂估价
4 | 计日工
5 | 总承包服务费
6 | 安全生产责任保险费暂估价 | 83.04 | 7.47 | 90.51
| 合计 | 3347.8 | 297.12 | 3644.92
注：1.此表增值税是指建筑服务增值税，在一般计税法中为增值税销项税，在简易计税法中为应纳增值税。 2.材料暂估单价进入清单项目综合单价，此处不汇总。
表-11

## 表-22本工程材料和工程设备一览表
本工程材料和工程设备一览表
工程名称:桂林市社会福利院消防安全提升改造项目 |  |  | 第1页 共13页
序号 | 名称、规格、型号 | 单位 | 数量 | 投标单价（元）
人工合计
材料合计
1 | 热轧带肋钢筋HRB400 10以内（综合） | t | 0.078 | 3256.64
2 | 热轧带肋钢筋HRB400 10以上（综合） | t | 1.089 | 3079.65
3 | 镀锌钢丝(综合) | kg | 1.314 | 6.02
4 | 铁丝 Φ4 | kg | 6.096 | 4.07
5 | 镀锌铁丝(综合) | kg | 28.398 | 6.02
6 | 镀锌铁丝（综合） | kg | 6.802 | 6.02
7 | 镀锌铁丝φ4 | kg | 8.493 | 6.02
8 | 镀锌铁丝φ0.7 | kg | 2.76 | 6.02
9 | 钢丝绳（综合） | kg | 116.513 | 8.41
10 | 扁钢 60以内 | kg | 8.144 | 3.86
11 | 镀锌型钢(综合) | kg | 0.195 | 5.04
12 | 钢板 1.6～1.9mm | kg | 0.6 | 4.09
13 | 钢板 3.5～4.0mm | kg | 10.668 | 4.08
14 | 铝合金轨道 | m | 13.953 | 8.85
15 | 封铅 含铅 65% 含锡 35 % | kg | 4.574 | 10.51
16 | 橡胶板 | kg | 7.128 | 7.17
17 | 橡胶板 2mm | ㎡ | 0.314 | 11.15
18 | 橡胶板 1～3mm | kg | 0.056 | 7.81
19 | 石棉橡胶板 低压 0.8～6mm | kg | 6.155 | 16.26
20 | 塑料薄膜（养护） | ㎡ | 41.109 | 0.09
21 | 塑料带 20mm×40m | 卷 | 1.86 | 5.13
22 | 聚四氟乙烯生料带 宽20mm | m | 1758.62 | 0.13
23 | 低发泡聚乙烯 |  | 0.249 | 353.98
24 | 棉丝 | kg | 0.99 | 23.01
25 | 棉纱头 | kg | 37.571 | 7.02
26 | 棉纱头 | kg | 57.432 | 7.03
27 | 细白布 宽0.9m | m | 0.25 | 3.54
28 | 破布 | kg | 5.895 | 1.77
29 | 高强度、耐腐蚀聚乙烯尼龙绳 | m | 108 | 0.88
30 | 镀锌螺钉M2～5×4～50 | 个 | 2.04 | 0.04
31 | 镀锌自攻螺钉M（4~6）×（20~35） | 个 | 353.133 | 0.07
32 | 镀锌自攻螺钉 M4～6×20～35 | 个 | 11729.905 | 0.07
33 | 木螺钉 | 百个 | 1.299 | 4.69
34 | 螺栓（综合） | kg | 7.89 | 7.96
表-22
本工程材料和工程设备一览表
工程名称:桂林市社会福利院消防安全提升改造项目 |  |  | 第2页 共13页
序号 | 名称、规格、型号 | 单位 | 数量 | 投标单价（元）
35 | 螺栓 M16×50～80 | 套 | 131.84 | 1.24
36 | 螺栓 M16×65～80 | 套 | 49.44 | 1.24
37 | 镀锌螺栓 M10×100 | 套 | 22.7 | 1.12
38 | 不锈钢膨胀螺栓M8×120 | 套 | 50.4 | 3.54
39 | 对拉螺栓 | kg | 10.182 | 5.58
40 | 地脚螺栓 | kg | 275.73 | 8.85
41 | 膨胀螺栓 M6 | 套 | 34.333 | 0.11
42 | 膨胀螺栓 M6×85 | 套 | 1366.026 | 0.71
43 | 膨胀螺栓 M10 | 套 | 29.4 | 1.14
44 | 膨胀螺栓 M12 | 套 | 1136.58 | 1.58
45 | 膨胀螺栓 M12×110 | 套 | 402.864 | 1.64
46 | 镀锌膨胀螺栓 M8 | 套 | 54.384 | 1.02
47 | 镀锌锁紧螺母 20 | 个 | 1198.92 | 0.27
48 | 螺母 | kg | 2.216 | 17.52
49 | 钢垫圈 | kg | 0.825 | 5.75
50 | 塑料胀管 Φ6～8 | 颗 | 11471.72 | 0.05
51 | 气排钉 | 盒 | 20.617 | 3.72
52 | 圆钉 50~75 | kg | 6.664 | 7.79
53 | 不锈钢合页 | 副 | 21.2 | 10.62
54 | 砂轮片 Φ400 | 片 | 29.265 | 26.37
55 | 尼龙砂轮片 Φ100 | 片 | 95.226 | 3.16
56 | 尼龙砂轮片 Φ400 | 片 | 1.426 | 11.33
57 | 碟形钢丝砂轮片 Φ100 | 片 | 0.132 | 17.65
58 | 电焊条（综合） | kg | 13.941 | 5.4
59 | 电焊条 结422 Φ2.5～3.2 | kg | 132.336 | 5.93
60 | 电焊条 结422 Φ3.2 | kg | 38.574 | 5.93
61 | 耐热电焊条 | kg | 119.103 | 6.75
62 | 电焊丝 | kg | 131.766 | 4.42
63 | 焊锡丝 综合 | kg | 0.59 | 66.37
64 | 焊锡 | kg | 18.158 | 61.95
65 | 不锈钢焊丝 | kg | 22.697 | 17.7
66 | 焊锡膏 瓶装50g | kg | 0.928 | 47.79
67 | 冲击钻头（综合） | 根 | 76.309 | 6.02
68 | 冲击钻头 φ12 | 个 | 0.7 | 4.5
69 | 冲击钻头 Φ14 | 个 | 5.907 | 1.86
70 | 合金钢钻头（综合） | 个 | 8.836 | 6.12
表-22
本工程材料和工程设备一览表
工程名称:桂林市社会福利院消防安全提升改造项目 |  |  | 第3页 共13页
序号 | 名称、规格、型号 | 单位 | 数量 | 投标单价（元）
71 | 金刚钻钻头 Φ83 | 个 | 0.198 | 230.09
72 | 金刚钻钻头 Φ132 | 个 | 1.296 | 263.72
73 | 钢锯条 | 根 | 132.973 | 0.33
74 | 石料切割锯片 | 片 | 17.144 | 35.4
75 | 切缝机刀片 | 片 | 0.78 | 234.69
76 | 钢丝刷子 | 把 | 0.999 | 2.94
77 | 砂纸 | 张 | 8.608 | 0.44
78 | 水砂纸 | 张 | 25.134 | 0.55
79 | 铁砂布 | 张 | 12.856 | 2.47
80 | 铝合金门窗配件滚轮 | 个 | 48.79 | 22.12
81 | 平垫铁 0#～3#钢 1# | kg | 4.064 | 5.49
82 | 斜垫铁 0#～3#钢 1# | kg | 4.08 | 7.9
83 | 铁件（综合） | kg | 279.885 | 5.49
84 | 门窗固定连接铁件（地脚）3×30×300 | 个 | 353.457 | 3.1
85 | 砌筑水泥 M32.5 | t | 0.665 | 252.21
86 | 普通硅酸盐水泥 P.O 42.5MPa | t | 1.393 | 265.49
87 | 普通硅酸盐水泥 P.O 42.5MPa | kg | 172.458 | 0.27
88 | 砂(综合) |  | 1.599 | 99.03
89 | 碎石（5~40）mm |  | 29.342 | 94.17
90 | 滑石粉 | kg | 1012.767 | 1.89
91 | 页岩标准砖 240×115×53 | 千块 | 5.118 | 388.35
92 | 多孔页岩砖 240×115×90 | 千块 | 3.23 | 582.52
93 | 蒸压加气砼砌块 600×200×200 |  | 36.873 | 256.64
94 | 蒸压加气砼砌块 600×200×120 |  | 16.877 | 256.64
95 | 干混普通砌筑砂浆 DM-G M5 | t | 6.623 | 239.82
96 | 干混普通砌筑砂浆 DM-G M5 | t | 5.745 | 245.13
97 | 干混普通抹灰砂浆 DP-G M10 | t | 20.098 | 266.37
98 | 干混普通抹灰砂浆 DP-G M15 | t | 1.753 | 277.88
99 | 干混地面砂浆 DS M20 | t | 0.918 | 277.88
100 | 干混聚合物水泥防水砂浆DWS | t | 0.438 | 660
101 | 木材（综合） |  | 0.001 | 884.96
102 | 木材(综合) |  | 0.263 | 884.96
103 | 木材(综合) |  | 0.139 | 884.96
104 | 周转圆木（支撑） |  | 0.084 | 884.96
105 | 二等松杂板枋材（综合） |  | 0.115 | 794.69
106 | 周转板枋材 |  | 0.052 | 1238.94
表-22
本工程材料和工程设备一览表
工程名称:桂林市社会福利院消防安全提升改造项目 |  |  | 第4页 共13页
序号 | 名称、规格、型号 | 单位 | 数量 | 投标单价（元）
107 | 周转枋材 |  | 0.186 | 1238.94
108 | 木板 |  | 0.012 | 857.52
109 | 胶合板3mm | ㎡ | 62.178 | 10.18
110 | 胶合板9mm | ㎡ | 32.814 | 16.81
111 | 胶合板12mm | ㎡ | 29.691 | 23.01
112 | 胶合板18mm | ㎡ | 58.429 | 43
113 | 垫木 |  | 0.707 | 876.11
114 | 竹篾 | 百根 | 1.334 | 3.03
115 | 陶瓷墙面砖 400×500 | ㎡ | 37.086 | 59.56
116 | 陶瓷地面砖 300×300 | ㎡ | 16.268 | 22.22
117 | 柚木夹板 3mm | ㎡ | 141.699 | 22.42
118 | 耐碱玻璃纤维网格布 | ㎡ | 45.318 | 2.74
119 | 丙级木质防火门 | ㎡ | 16.034 | 327.43
120 | 乙级钢木质防火门 | ㎡ | 75.653 | 415.93
121 | 甲级钢木质防火门 | ㎡ | 18.589 | 415.93
122 | 钢制防火窗 | ㎡ | 25.437 | 455
123 | 金属防火窗 | ㎡ | 191.588 | 455
124 | 铝合金隔热断桥平开门（含中空玻璃） | ㎡ | 41.46 | 477.88
125 | 塑钢平开门（成品） | ㎡ | 18.094 | 327.43
126 | 下滑轨 | m | 13.953 | 2.21
127 | 钢楼梯（踏步式） | t | 21.855 | 5600
128 | 榉木线 25×5mm | m | 245.646 | 2.02
129 | 调和漆(综合) | kg | 0.21 | 11.95
130 | 酚醛磁漆(各种颜色) | kg | 0.07 | 8.85
131 | 丙烯酸无光外墙涂料 | kg | 26.956 | 10.62
132 | 成品腻子粉（一般型） | kg | 57.154 | 0.88
133 | 成品腻子粉（防水型） | kg | 1247 | 1.95
134 | 防火涂料 单组分 | kg | 1877.977 | 20.35
135 | 环氧富锌底漆 | kg | 59.43 | 40.31
136 | 沥青绝缘漆 | kg | 0.448 | 7.65
137 | 铅油 | kg | 32.38 | 7.76
138 | 热熔标线涂料底漆 | kg | 23.438 | 4.96
139 | 热塑型道路标线涂料面漆 | kg | 612.556 | 4.87
140 | 热熔标线涂料反光玻璃珠 | kg | 48.255 | 5.13
141 | 防水粉 | kg | 11.034 | 2.92
142 | 密封油膏 | kg | 43.3 | 7.11
表-22
本工程材料和工程设备一览表
工程名称:桂林市社会福利院消防安全提升改造项目 |  |  | 第5页 共13页
序号 | 名称、规格、型号 | 单位 | 数量 | 投标单价（元）
143 | 油浸石棉盘根(综合) | kg | 0.7 | 11.34
144 | 嵌缝料 | kg | 4.488 | 2.48
145 | 清油 | kg | 13.911 | 9.91
146 | 国V汽油 92# | kg | 51.048 | 10.42
147 | 国V汽油 92# | kg | 50.58 | 8.37
148 | 煤油 | kg | 1.576 | 2.83
149 | 机油（综合） | kg | 3.058 | 5.31
150 | 黄油 | kg | 0.404 | 4.42
151 | 电力复合酯 一级 | kg | 2.93 | 17.7
152 | 环氧树脂 | kg | 3.764 | 26.55
153 | 硬酯酸 一级 | kg | 0.224 | 7.52
154 | 环氧富锌底漆稀释剂 | kg | 4.767 | 10.62
155 | 隔离剂 | kg | 5.262 | 1.33
156 | 聚醋酸乙烯乳液 | kg | 66.551 | 4.93
157 | 乙炔气 |  | 0.136 | 6.64
158 | 乙炔气（带气瓶） | kg | 46.567 | 16.13
159 | 石油液化气 |  | 19.465 | 15.61
160 | 氧气 |  | 138.186 | 3.98
161 | 二氧化碳 |  | 73.638 | 8.74
162 | 氩气 |  | 63.13 | 15.49
163 | 硅酮耐候密封胶 | kg | 53.347 | 17.7
164 | 玻璃胶 310g | 支 | 0.51 | 7.52
165 | 密封胶 | kg | 71.443 | 10.62
166 | 聚氨酯发泡密封胶（750mL/支） | 支 | 94.272 | 9.73
167 | 干粉型粘结剂 | kg | 157.635 | 3.1
168 | 界面处理剂 | t | 1.623 | 663.72
169 | 自粘性橡胶带 20mm×5m | 卷 | 0.7 | 7.96
170 | 塑料胶布带 25mm×10m | 卷 | 38.034 | 7.35
171 | 镀锌钢管 DN25 | m | 0.4 | 13.34
172 | 不锈钢管φ20×1.0 201 材质 | m | 4.439 | 11.86
173 | 不锈钢管φ50×3.0 201材质 | m | 3.498 | 23.72
174 | 不锈钢管φ60×1.5 201材质 | m | 1.972 | 28.46
175 | 不锈钢方管□25×1 304材质 | m | 389.587 | 16.65
176 | 不锈钢方管□50×3 304材质 | m | 101 | 70
177 | 不锈钢方管□60×40×2 304材质 | m | 81.29 | 60
178 | 塑料软管 | kg | 1.05 | 10.62
表-22
本工程材料和工程设备一览表
工程名称:桂林市社会福利院消防安全提升改造项目 |  |  | 第6页 共13页
序号 | 名称、规格、型号 | 单位 | 数量 | 投标单价（元）
179 | 钢制弯头 DN25 | 个 | 9.09 | 1.77
180 | 压制弯头 DN125 | 个 | 133.35 | 23.45
181 | 钢制丝堵 DN15 | 个 | 4.04 | 0.71
182 | 钢制丝堵 DN25 | 个 | 9.09 | 1.68
183 | 钢制管箍 DN25 | 个 | 18.18 | 1.82
184 | 镀锌管箍 DN20 | 个 | 656.394 | 1.79
185 | 镀锌管箍 DN32 | 个 | 8.405 | 2.92
186 | 镀锌管箍 DN50 | 个 | 8.405 | 5.49
187 | 钢制活接头 DN25 | 个 | 14.14 | 3.01
188 | 镀锌管卡子(钢管用) DN20 | 个 | 4922.951 | 0.35
189 | 镀锌管卡子(钢管用) DN32 | 个 | 43.6 | 0.53
190 | 镀锌管卡子(钢管用) DN50 | 个 | 34.67 | 0.8
191 | 接地卡子(综合) | 个 | 3003.149 | 1.42
192 | 固定卡子 3×80 | 套 | 4.12 | 1.86
193 | U型管卡子DN65 | 个 | 52.834 | 1.77
194 | U型管卡子DN100 | 个 | 274.119 | 2.04
195 | U型管卡子DN125 | 个 | 253.746 | 2.48
196 | 平焊法兰 1.0MPa DN100 | 副 | 4 | 60.18
197 | 平焊法兰 1.6MPa DN125 | 副 | 6 | 105.84
198 | 平焊法兰 1.6MPa DN100 | 片 | 2 | 39.12
199 | 不锈钢法兰座 | 个 | 94.104 | 2.83
200 | 石棉橡胶板(综合) | kg | 2.052 | 7.08
201 | 绝缘黑胶布 20mm×20m | 卷 | 7.742 | 3.36
202 | 镀锡裸铜绞线 TJX-16 | kg | 0.4 | 29.2
203 | 塑料软铜绝缘导线 BVR-4 | m | 460.494 | 4.44
204 | 铜芯双绞线 RVS2×0.75 | m | 25.65 | 1.97
205 | 塑料护口 15～20 | 个 | 1196.86 | 0.12
206 | 塑料护口（钢管用）15～20 | 个 | 2.06 | 0.12
207 | 电缆吊挂 3×50 | 套 | 31.88 | 2.65
208 | 铜接线卡1.0-2.5 | 个 | 347.13 | 0.65
209 | 铜接线端子 DT-4mm2 | 个 | 568.4 | 0.61
210 | 铜接线端子 DT-16mm2 | 个 | 2.04 | 2.65
211 | 铜接线端子 DT-35mm2 | 个 | 6.12 | 5.02
212 | 接线盒 | 个 | 739.32 | 1.15
213 | 灯具金属吊盒 | 个 | 74.46 | 1.77
214 | 尼龙扎带(综合) | 个 | 20.984 | 0.18
表-22
本工程材料和工程设备一览表
工程名称:桂林市社会福利院消防安全提升改造项目 |  |  | 第7页 共13页
序号 | 名称、规格、型号 | 单位 | 数量 | 投标单价（元）
215 | 钢柱H300*250*8*12 | t | 8.828 | 5500
216 | 钢梁H300*250*8*12 | t | 3.528 | 5500
217 | 高稀钢爬梯 | 个 | 18 | 11.5
218 | 钨棒 | kg | 9.827 | 30.97
219 | 塑料手套 ST型 | 副 | 2.1 | 3.98
220 | 水 |  | 147.67 | 3.5
221 | 水 |  | 85.948 | 3.5
222 | 煤 | t | 0.018 | 541.59
223 | 煤 | kg | 349.231 | 0.54
224 | 木柴 | kg | 104.769 | 0.44
225 | 标志牌 塑料扁形 | 个 | 26.903 | 0.13
226 | 其他材料费 | 元 | 1880.593 | 0.9
227 | 其他材料费 | 元 | 2312.6 | 0.9
228 | 校验材料费 | 元 | 3.2 | 0.9
229 | 胶合板模板 1830×915×18 | ㎡ | 6.24 | 29.65
230 | 胶合板模板1830×915×18 | ㎡ | 7.8 | 29.65
231 | 复合木模板面板 | ㎡ | 2.08 | 28.32
232 | 模板支撑钢管及扣件 | kg | 8.835 | 3.81
233 | 回转扣件 | 个 | 0.434 | 5.13
234 | 直角扣件 | 个 | 8.344 | 4.6
235 | 脚手架焊接钢管48.3×3.6 | t | 0.044 | 3938.05
236 | 竹脚手板 | ㎡ | 8.314 | 18.58
237 | 钢支架摊销 | kg | 1.953 | 7.52
238 | 铸铁井盖井座 重型Φ700 | 套 | 6 | 327.43
239 | 枕木 |  | 0.16 | 927.43
240 | 钢垫板 | kg | 1.05 | 3.72
241 | 其他材料费 | 元 | 323.19 | 1
242 | 水泥砂浆中砂M7.5 |  | 3.174 | 170.57
243 | 水泥防水砂浆（加防水粉5% ）1:2 |  | 0.822 | 552.12
商品砼合计
244 | 预拌普通混凝土 C10 |  | 4.464 | 310.62
245 | 预拌普通混凝土 C15 |  | 3.879 | 313.27
246 | 预拌普通混凝土 C25 |  | 19.998 | 337.17
247 | 预拌普通混凝土 C30 |  | 0.942 | 349.56
248 | 预拌细石混凝土 C20[商品砼] |  | 0.063 | 337.17
配合比合计
表-22
本工程材料和工程设备一览表
工程名称:桂林市社会福利院消防安全提升改造项目 |  |  | 第8页 共13页
序号 | 名称、规格、型号 | 单位 | 数量 | 投标单价（元）
249 | 水泥砂浆 1∶2.5 |  | 0.259 | 246.44
250 | 水泥砂浆 1∶3 |  | 0.591 | 225.76
251 | 水泥防水砂浆(加防水粉5％) 1∶2.5 |  | 0.455 | 315.99
252 | 素水泥浆 |  | 0.052 | 384.42
主材合计
253 | 细（微）粒沥青混凝土 |  | 4.878 | 1238.94
254 | 防火包 |  | 0.603 | 900
255 | 内外热镀锌钢管 DN125 | m | 777.24 | 63.5
256 | 内外热镀锌钢管 DN100 | m | 831.412 | 51.66
257 | 内外热镀锌钢管 DN65 | m | 161.833 | 33.76
258 | 沟槽管件 DN100 | 个 | 386.895 | 25.33
259 | 沟槽卡箍 DN125 | 套 | 6 | 21.4
260 | 沟槽卡箍 DN65 | 套 | 22 | 12
261 | 沟槽卡箍 DN100 | 套 | 86 | 20.94
262 | 沟槽卡箍 DN100 | 套 | 444.517 | 20.94
263 | 钢管管件 DN65 | 个 | 118.996 | 15
264 | 水管单吊侧向抗震支架 DN100 | 个 | 46 | 81
265 | 沟槽信号蝶阀 DN125 | 个 | 3 | 110.62
266 | 沟槽蝶阀 DN65 | 个 | 11 | 88.5
267 | 沟槽蝶阀 DN100 | 个 | 43 | 115.04
268 | 旋塞阀 DN25 | 个 | 14.14 | 22.5
269 | 明杆闸阀 DN125 | 个 | 6 | 601.77
270 | 自动排气阀 DN25 | 个 | 9 | 95
271 | 室外消火栓,SS100-1.6 | 套 | 2 | 495.58
272 | 室外消火栓 DN100 | 套 | 2 | 495.58
273 | 室内消火栓箱 | 套 | 33 | 200
274 | 薄型单栓带软管卷盘消火栓箱 DN65 800*650*240 | 套 | 3 | 700
275 | 减压稳压型薄型单栓带软管卷盘消火栓箱 DN65 800*650*240 | 套 | 73 | 700
276 | 薄型单栓带软管卷盘消火栓箱 DN65 800*650*240 | 套 | 8 | 700
277 | 喷淋水泵接合器,SQD100-1.6 | 套 | 2 | 486.73
278 | 手提式磷酸铵盐干粉灭火器2*MF/ABC5 | 个 | 28 | 305
279 | 手提式磷酸铵盐干粉灭火器MF/ABC5 | 个 | 52 | 175
280 | 灭火器放置箱（含灭火器） | 个 | 35 | 305
281 | 手提式磷酸铵盐干粉灭火器2*MF/ABC4 | 个 | 17 | 280
282 | 编码型消火栓报警按钮 | 套 | 1.01 | 168.14
283 | 取源部件 | 套 | 5 | 35
表-22
本工程材料和工程设备一览表
工程名称:桂林市社会福利院消防安全提升改造项目 |  |  | 第9页 共13页
序号 | 名称、规格、型号 | 单位 | 数量 | 投标单价（元）
284 | 管内配线 WDZN-RYS-2x2.5mm2 | m | 1577.556 | 7.9
285 | 喷淋泵控制箱 22KW IP55 | 台 | 1 | 4200
286 | 消防配电箱 | 台 | 5 | 1100
287 | 消火栓泵控制箱 15KW IP55 | 台 | 1 | 3000
288 | 主材费 | 元 | 4 | 150
289 | 单级离心泵及离心式耐腐蚀泵 设备重量（0.5t以内） | 台 | 2 | 3200
290 | 角钢4# | kg | 705.664 | 3.54
291 | 酚醛调和漆（各色） | kg | 104.701 | 12.83
292 | 酚醛防锈漆 （各种颜色） | kg | 116.24 | 9.29
293 | 酚醛防锈漆 （各种颜色） | kg | 11.318 | 9.29
294 | 石油沥青 10# | kg | 2252.534 | 3.72
295 | 玻璃布 0.2mm | ㎡ | 890.537 | 0.85
296 | 焊接钢管 DN65 | kg | 27.61 | 3.72
297 | 焊接钢管 DN100 | kg | 176.04 | 3.72
298 | 钢管明敷 SC32 | m | 52.53 | 11.64
299 | 钢管明敷 SC50 | m | 52.53 | 18.15
300 | 镀锌钢管 | m | 833.579 | 6.34
301 | 钢管敷设 砖、混凝土结构明配 钢管公称直径（mm）≤20 | m | 3268.88 | 6.34
302 | 仪表接头 | 套 | 5 | 25
303 | 中型A型消防应急标志灯具(单面单向疏散/DC36V) LED 1W | 套 | 11.11 | 122.12
304 | 多信息复合标志灯 1w,220V 自带蓄电池 | 套 | 17.17 | 122.12
305 | 中型安全出口指示灯 1w,220V 自带蓄电池 | 套 | 10.1 | 122.12
306 | 中型单向疏散标志 1w,220V 自带蓄电池 | 套 | 90.9 | 122.12
307 | 应急疏散照明灯 5w,220V 自带蓄电池 | 套 | 41.41 | 106.19
308 | 中型疏散出口指示灯 1w,220V 自带蓄电池 | 套 | 28.28 | 122.12
309 | 中型A型消防应急标志灯具(安全出口/DC36V) LED 1W | 套 | 8.08 | 122.12
310 | 中型楼层指示灯 1w,220V 自带蓄电池 | 套 | 19.19 | 122.12
311 | 新增应急疏散照明灯 5w,220V 自带蓄电池 | 套 | 174.73 | 106.19
312 | 中型A型楼层显示 LED 1W | 套 | 3.03 | 122.12
313 | 中型A型多信息复合灯 LED 1W | 套 | 7.07 | 122.12
314 | 新增中型楼层指示灯 1w,220V 自带蓄电池 | 套 | 20.2 | 122.12
315 | 新增中型安全出口指示灯 1w,220V 自带蓄电池 | 套 | 4.04 | 122.12
316 | 新增中型单向疏散标志 1w,220V 自带蓄电池 | 套 | 59.59 | 122.12
317 | 新增中型多信息复合指示灯 1w,220V 自带蓄电池 | 套 | 18.18 | 122.12
318 | 安全出口标志灯 | 套 | 10.1 | 122.12
319 | A型应急照明灯 LED,5w | 套 | 108.07 | 106.19
表-22
本工程材料和工程设备一览表
工程名称:桂林市社会福利院消防安全提升改造项目 |  |  | 第10页 共13页
序号 | 名称、规格、型号 | 单位 | 数量 | 投标单价（元）
320 | 应急疏散照明灯 3w,220V 自带蓄电池 | 套 | 81.81 | 106.19
321 | A型消防应急照明灯具(DC36V) LED 3W | 套 | 25.25 | 106.19
322 | 管内配线 WDZN-BYJ-0.45/0.75kV-2.5mm2 | m | 9805.115 | 3.77
323 | 电力电缆 NH-YJV-3x35+2x16mm2 | m | 348.359 | 159.86
324 | 防火隔板 | ㎡ | 4.568 | 60
机械台班组成合计
325 | 2023安装机械台班人工费 | 元 | 79.89 | 1
326 | 2023安装机械第一类费用 | 元 | 572.626 | 1
327 | 市政机械第一类费用 | 元 | 498.11 | 1
328 | 机械台班人工费 | 元 | 4790.649 | 1
329 | 汽油 92# | kg | 2.008 | 10.42
330 | 汽油92# | kg | 61.716 | 10.42
331 | 轻柴油 0# | kg | 360.693 | 8.97
332 | 轻柴油0# | kg | 291.683 | 8.97
333 | 电 | kW·h | 7063.721 | 0.67
334 | 电 | kW.h | 89.056 | 0.67
335 | 电 | kW·h | 1222.363 | 0.75
336 | 折旧费 | 元 | 4442.938 | 1
337 | 检修费 | 元 | 1135.733 | 1
338 | 维护费 | 元 | 3005.114 | 1
339 | 安拆及场外运输费 | 元 | 1035.976 | 1
340 | 安拆费及场外运费 | 元 | 81.274 | 1
341 | 其他费 | 元 | 124.187 | 1
机械合计
342 | 其他机械费 | 元 | 249.45 | 0.9
343 | 手持式万用表 | 台班 | 2.575 | 6.57
344 | 绝缘电阻测试仪 ZC-8 | 台班 | 5.742 | 30.8
345 | 活塞式压力计 | 台班 | 0.4 | 10.8
346 | 其他各种仪器仪表 | 台班 | 1.4 | 12.74
347 | 履带式单斗液压挖掘机 斗容量0.4 | 台班 | 6.542 | 1002.18
348 | 履带式单斗液压挖掘机 斗容量1 | 台班 | 0.185 | 1558.39
349 | 履带式单斗液压挖掘机 斗容量1.25 | 台班 | 0.09 | 1833.76
350 | 混凝土振捣器 平板式 | 台班 | 0.303 | 10.28
351 | 混凝土振捣器 插入式 | 台班 | 1.53 | 10.1
352 | 灰浆搅拌机 拌筒容量200L | 台班 | 0.666 | 15.56
353 | 稳定土拌合机功率 230kW | 台班 | 0.019 | 1294.79
表-22
本工程材料和工程设备一览表
工程名称:桂林市社会福利院消防安全提升改造项目 |  |  | 第11页 共13页
序号 | 名称、规格、型号 | 单位 | 数量 | 投标单价（元）
354 | 干混砂浆罐式搅拌机 公称储量20000L | 台班 | 1.994 | 60.08
355 | 履带式推土机 功率75kW | 台班 | 0.122 | 1024.09
356 | 履带式推土机 功率90kW | 台班 | 0.06 | 1126.11
357 | 载重汽车 装载质量4t | 台班 | 0.202 | 592.81
358 | 载重汽车装载质量5t | 台班 | 2.619 | 620.07
359 | 载重汽车 装载质量5t | 台班 | 0.045 | 620.07
360 | 载重汽车 装载质量6t | 台班 | 0.039 | 639.04
361 | 自卸汽车 装载质量10t | 台班 | 0.602 | 861.04
362 | 自卸汽车 装载质量12t | 台班 | 0.348 | 909.9
363 | 平板拖车组 装载质量15t | 台班 | 1 | 964.01
364 | 平板拖车组 装载质量20t | 台班 | 1.743 | 1029.37
365 | 平板拖车组 装载质量25t | 台班 | 1 | 1101.41
366 | 平地机功率 120kW | 台班 | 0.181 | 1145.97
367 | 汽车式起重机 提升质量5t | 台班 | 0.515 | 611
368 | 汽车式起重机 提升质量8t | 台班 | 0.045 | 816.34
369 | 汽车式起重机提升质量12t | 台班 | 0.078 | 950.68
370 | 汽车式起重机 提升质量25t | 台班 | 0.259 | 1273.2
371 | 汽车式起重机 提升质量25t | 台班 | 0.27 | 1273.2
372 | 汽车式起重机 提升质量50t | 台班 | 0.888 | 2052.87
373 | 叉式起重机 提升质量6t | 台班 | 0.2 | 671.1
374 | 钢轮振动压路机工作质量8t | 台班 | 0.042 | 727.96
375 | 钢轮振动压路机工作质量15t | 台班 | 0.199 | 1360.31
376 | 双钢轮振动压路机工作质量12t | 台班 | 0.11 | 1251.23
377 | 双钢轮振动压路机工作质量15t | 台班 | 0.072 | 1578.05
378 | 轮胎压路机工作质量26t | 台班 | 0.02 | 1190.2
379 | 电动夯实机 夯击能量 250N.m | 台班 | 0.33 | 25.24
380 | 电动夯实机 夯击能量 250N.m | 台班 | 0.009 | 23.97
381 | 混凝土切缝机 功率7.5KW | 台班 | 2.52 | 27.4
382 | 手推式热熔划线车 | 台班 | 2.577 | 66.35
383 | 钢筋调直机 直径14mm | 台班 | 0.024 | 31.03
384 | 钢筋切断机 直径40mm | 台班 | 0.126 | 37.34
385 | 钢筋弯曲机 直径40mm | 台班 | 0.246 | 22
386 | 立式钻床 钻孔直径 25mm | 台班 | 2.83 | 5.56
387 | 开孔机 开孔直径≤114 | 台班 | 0.658 | 8.89
388 | 混凝土钻孔机 ZZH1-160 | 台班 | 6.3 | 47.59
389 | 普通车床 工件直径630mm×工件长度2000mm | 台班 | 0.026 | 84.32
表-22
本工程材料和工程设备一览表
工程名称:桂林市社会福利院消防安全提升改造项目 |  |  | 第12页 共13页
序号 | 名称、规格、型号 | 单位 | 数量 | 投标单价（元）
390 | 管子切断机 管径60mm | 台班 | 14.52 | 14.32
391 | 抛光机 | 台班 | 2.372 | 10.21
392 | 管子套丝机 φ159mm | 台班 | 26.552 | 9.98
393 | 管子切断套丝机 管径159mm | 台班 | 4.76 | 21.4
394 | 螺栓套丝机 直径39mm | 台班 | 1.74 | 24.95
395 | 电动弯管机 管径108mm | 台班 | 0.097 | 76.73
396 | 滚槽机 | 台班 | 1.646 | 18
397 | 木工圆锯机 直径500mm | 台班 | 5.839 | 24.61
398 | 砂轮切割机 砂轮直径 400mm | 台班 | 0.081 | 31.2
399 | 砂轮切割机 砂轮直径400mm | 台班 | 2.571 | 28.06
400 | 砂轮切割机 砂轮直径 400mm | 台班 | 5.481 | 28.06
401 | 砂轮切割机 砂轮直径400mm | 台班 | 0.9 | 31.2
402 | 砂轮切割机 砂轮直径 500mm | 台班 | 4.939 | 34.24
403 | 石料切割机5.5KW以内 | 台班 | 8.514 | 27.51
404 | 交流电弧焊机 容量21kV·A | 台班 | 0.2 | 51.46
405 | 交流电弧焊机 容量30kV·A | 台班 | 0.442 | 76.27
406 | 交流电弧焊机 容量30kV·A | 台班 | 6.923 | 76.27
407 | 交流电弧焊机 容量30kV·A | 台班 | 50.86 | 69.59
408 | 交流电弧焊机 容量32kV·A | 台班 | 8.649 | 75.95
409 | 对焊机 容量75kV·A | 台班 | 0.096 | 103.14
410 | 二氧化碳气体保护焊机 电流500A | 台班 | 8.456 | 114.94
411 | 热熔釜溶解车 | 台班 | 2.577 | 208.37
412 | 超声波探伤仪 | 台班 | 3.422 | 93.31
413 | 洒水车罐容量 10000L | 台班 | 0.06 | 762.71
414 | 履带式液压岩石破碎机 | 台班 | 0.116 | 1829.67
415 | 手持式风动凿岩机 | 台班 | 3.8 | 11.61
416 | 电动空气压缩机 排气量0.3/min | 台班 | 5.653 | 26.57
417 | 内燃空气压缩机 排气量3/min | 台班 | 1.9 | 291.69
418 | 试压泵 压力30MPa | 台班 | 1.524 | 22.56
419 | 试压泵 压力30MPa | 台班 | 0.981 | 23.76
420 | 油压接管钳 50t | 台班 | 0.16 | 19.5
421 | 电锤 功率 520W | 台班 | 71.857 | 4.33
422 | 电锤 功率520W | 台班 | 5.942 | 4.33
423 | 电锤 功率520W | 台班 | 1.973 | 4.44
424 | 其他机械费 | 元 | 307.044 | 1
425 | 履带式单斗液压挖掘机斗容量 1.25m3 | 台班 | 0.012 | 1833.77
表-22
本工程材料和工程设备一览表
工程名称:桂林市社会福利院消防安全提升改造项目 |  |  | 第13页 共13页
序号 | 名称、规格、型号 | 单位 | 数量 | 投标单价（元）
合 计
表-22