## 封-1招标工程量清单
2026年秀峰区教育系统基本建设项目
工程
招 标 工 程 量 清 单
桂林市秀峰区教育局
招 标 人:
(单位盖章)
造价咨询人:
(单位盖章)
软件名称及版本号:博奥云计价软件
| 工程计价软件测评合格编号:2019J02 |  |  | 封-1

## 扉-1招标工程量清单
2026年秀峰区教育系统基本建设项目
工程
招 标 工 程 量 清 单
桂林市秀峰区教育局
招标人: |  |  |  | 造价咨询人:
|  |  | (单位盖章) |  |  | (单位资质专用章)
法定代表人 |  |  |  | 法定代表人
或其授权人 |  | : |  | 或其授权人 | :
|  |  | (签字或盖章) |  |  | (签字或盖章)
编制人: |  |  |  | 复核人:
|  |  | (造价人员签字) |  |  | (造价工程师签字盖专用章)
编制时间: |  |  |  | 复核时间:
扉-1

## 表-01总说明
总 说 明
工程名称:2026年秀峰区教育系统基本建设项目 | 第1页 共1页
1、工程概况：
本项目名称为2026年秀峰区教育系统基本建设项目，具体建设内容为：桂林市乐群小学教学综合楼拆除重建、桂林市解放西路幼儿园灵慧楼改造、桂林市解放西路幼儿园灵智楼改造、桂林市解放西路幼儿园大龙湾分园教学楼改造、桂林市解放西路幼儿园大龙湾分园教学楼改造。
2、编制依据：
（1）《广西壮族自治区市政工程消耗量定额》（2022年版）；
（2）《广西壮族自治区建筑装饰装修工程消耗量定额》（2024年版）；
（3）《广西壮族自治区建筑工程拆除消耗量定额》（2024年版）；
（4）《广西壮族自治区园林绿化及仿古建筑工程消耗量定额》（2021年版）；
（5）2016年《广西壮族自治区建设工程费用定额》；
（6）桂建标[2023]7号文通知发布的《自治区住房城乡建设厅关于调整建设工程定额人工费及有关费率的通知》；
（7）桂建标[2019]12号文通知发布的《自治区住房城乡建设厅关于调整建设工程计价增值税税率的通知》；
（8）桂建价(2024)2号文通知发布的《自治区住房城乡建设厅关于进一步明确广西壮族自治区房屋建筑和市政基础设施工程安全生产责任保险费计价规定的通知》；
（9）材料价格套用《桂林市建设工程造价信息》2026年第5期桂林市信息价（除税价格），桂林市信息价没有的价格参考桂林市周边城市价格或者市场询价。
3、其他说明
（1）本工程采用博奥云计价；
（2）渣土运距暂按5km计列；
（3）材料要求环保级；
（4）乙供暂估，成品采购 结算提供票据，以实际发生计算。
表-01

## 表-02建设项目投标报价汇总表
建设项目投标报价汇总表
工程名称:2026年秀峰区教育系统基本建设项目 |  |  | 第1页 共1页
序号 | 单项工程名称 | 金额(元) | 其中:(元)
|  |  | 暂估价 | 安全文明 施工费
1.1 | 桂林市乐群小学教学综合楼拆除重建
1.2 | 桂林市解放西路幼儿园灵慧楼改造
1.3 | 桂林市解放西路幼儿园灵智楼改造
1.4 | 桂林市解放西路幼儿园大龙湾分园教学楼改造
1.5 | 桂林市解放西路幼儿园大龙湾分园户外活动场
投标报价合计
表-02

## 表-03单项工程投标报价汇总表
单项工程投标报价汇总表
工程名称:2026年秀峰区教育系统基本建设项目 |  |  | 第1页 共1页
序号 | 单位工程名称 | 金额(元) | 其中:(元)
|  |  | 暂估价 | 安全文明 施工费
1.1.1 | 桂林市乐群小学教学综合楼-土建
1.1.2 | 桂林市乐群小学教学综合楼_安装
1.2.1 | 桂林市解放西路幼儿园灵慧楼改造项目_土建
1.2.2 | 桂林市解放西路幼儿园灵慧楼改造项目_拆除
1.2.3 | 桂林市解放西路幼儿园灵慧楼改造项目_安装
1.3.1 | 桂林市解放西路幼儿园灵智楼改造项目_土建
1.3.2 | 桂林市解放西路幼儿园灵智楼改造项目_拆除
1.3.3 | 桂林市解放西路幼儿园灵智楼改造项目_安装
1.4.1 | 解放西路幼儿园大龙湾分园-教学楼改造项目三楼阳台土建
1.4.2 | 解放西路幼儿园大龙湾分园-教学楼改造项目三楼阳台安装
1.4.3 | 解放西路幼儿园大龙湾分园-教学楼改造项目食堂土建
1.4.4 | 解放西路幼儿园大龙湾分园-教学楼改造项目食堂安装
1.5.1 | 解放西路幼儿园大龙湾分园-户外活动场改造项目
投标报价合计
表-03

## 表-04单位工程投标报价汇总表
单位工程投标报价汇总表
工程名称:2026年秀峰区教育系统基本建设项目 |  | 第1页 共3页
序号 | 汇总内容 | 金额(元) | 备注
桂林市乐群小学教学综合楼-土建
1 | 分部分项工程和单价措施项目费用合计
1.1 | 其中:材料暂估价
2 | 总价措施项目费用合计
2.1 | 其中:安全文明施工费
3 | 其他项目费用合计
4 | 建筑安装工程费=1+2+3
桂林市乐群小学教学综合楼_安装
1 | 分部分项工程和单价措施项目费用合计
1.1 | 其中:材料暂估价
2 | 总价措施项目费用合计
2.1 | 其中:安全文明施工费
3 | 其他项目费用合计
4 | 建筑安装工程费=1+2+3
桂林市解放西路幼儿园灵慧楼改造项目_土建
1 | 分部分项工程和单价措施项目费用合计
1.1 | 其中:材料暂估价
2 | 总价措施项目费用合计
2.1 | 其中:安全文明施工费
3 | 其他项目费用合计
4 | 建筑安装工程费=1+2+3
桂林市解放西路幼儿园灵慧楼改造项目_拆除
1 | 分部分项工程和单价措施项目费用合计
1.1 | 其中:材料暂估价
2 | 总价措施项目费用合计
2.1 | 其中:安全文明施工费
3 | 其他项目费用合计
4 | 建筑安装工程费=1+2+3
桂林市解放西路幼儿园灵慧楼改造项目_安装
1 | 分部分项工程和单价措施项目费用合计
1.1 | 其中:材料暂估价
2 | 总价措施项目费用合计
2.1 | 其中:安全文明施工费
3 | 其他项目费用合计
4 | 建筑安装工程费=1+2+3
桂林市解放西路幼儿园灵智楼改造项目_土建
表-04
单位工程投标报价汇总表
工程名称:2026年秀峰区教育系统基本建设项目 |  | 第2页 共3页
序号 | 汇总内容 | 金额(元) | 备注
1 | 分部分项工程和单价措施项目费用合计
1.1 | 其中:材料暂估价
2 | 总价措施项目费用合计
2.1 | 其中:安全文明施工费
3 | 其他项目费用合计
4 | 建筑安装工程费=1+2+3
桂林市解放西路幼儿园灵智楼改造项目_拆除
1 | 分部分项工程和单价措施项目费用合计
1.1 | 其中:材料暂估价
2 | 总价措施项目费用合计
2.1 | 其中:安全文明施工费
3 | 其他项目费用合计
4 | 建筑安装工程费=1+2+3
桂林市解放西路幼儿园灵智楼改造项目_安装
1 | 分部分项工程和单价措施项目费用合计
1.1 | 其中:材料暂估价
2 | 总价措施项目费用合计
2.1 | 其中:安全文明施工费
3 | 其他项目费用合计
4 | 建筑安装工程费=1+2+3
解放西路幼儿园大龙湾分园-教学楼改造项目三楼阳台土建
1 | 分部分项工程和单价措施项目费用合计
1.1 | 其中:材料暂估价
2 | 总价措施项目费用合计
2.1 | 其中:安全文明施工费
3 | 其他项目费用合计
4 | 建筑安装工程费=1+2+3
解放西路幼儿园大龙湾分园-教学楼改造项目三楼阳台安装
1 | 分部分项工程和单价措施项目费用合计
1.1 | 其中:材料暂估价
2 | 总价措施项目费用合计
2.1 | 其中:安全文明施工费
3 | 其他项目费用合计
4 | 建筑安装工程费=1+2+3
解放西路幼儿园大龙湾分园-教学楼改造项目食堂土建
1 | 分部分项工程和单价措施项目费用合计
表-04
单位工程投标报价汇总表
工程名称:2026年秀峰区教育系统基本建设项目 |  | 第3页 共3页
序号 | 汇总内容 | 金额(元) | 备注
1.1 | 其中:材料暂估价
2 | 总价措施项目费用合计
2.1 | 其中:安全文明施工费
3 | 其他项目费用合计
4 | 建筑安装工程费=1+2+3
解放西路幼儿园大龙湾分园-教学楼改造项目食堂安装
1 | 分部分项工程和单价措施项目费用合计
1.1 | 其中:材料暂估价
2 | 总价措施项目费用合计
2.1 | 其中:安全文明施工费
3 | 其他项目费用合计
4 | 建筑安装工程费=1+2+3
解放西路幼儿园大龙湾分园-户外活动场改造项目
1 | 分部分项工程和单价措施项目费用合计
1.1 | 其中:暂估价
2 | 总价措施项目费用合计
2.1 | 其中:安全文明施工费
3 | 其他项目费用合计
4 | 建筑安装工程费=1+2+3
工程项目汇总
1 | 分部分项工程和单价措施项目费用合计
1.1 | 其中:材料暂估价
2 | 总价措施项目费用合计
2.1 | 其中:安全文明施工费
3 | 其他项目费用合计
4 | 建筑安装工程费=1+2+3
表-04

## 表-08分部分项工程和单价措施项目清单与计价表
分部分项工程和单价措施项目清单与计价表
工程名称:2026年秀峰区教育系统基本建设项目 | [5 empty] | 第1页 共36页
序号 | 项目编码 | 项目名称及 项目特征描述 | 计量 单位 | 工程量 | 金额(元)
[5 empty] | 综合单价 | 合 价 | 其中： 暂估价
桂林市乐群小学教学综合楼-土建
分部分项工程
拆除工程
1 | 011601001001 | 砖砌体拆除 | ㎡ | 59.29
2 | 011611001001 | 门头拆除 1.原铝塑板门头及内部钢架、彩钢瓦顶拆除 | t | 3.000
3 | 010103002001 | 渣土外运 1.运距：暂定5km |  | 11.86
土石方工程
4 | 010101003001 | 挖沟槽土方 1.土壤类别:三类土 2.挖土深度:1m |  | 12.83
5 | 010101004001 | 挖基坑土方 1.土壤类别:三类土 2.挖土深度:1m |  | 40.69
6 | 010103001001 | 回填方 |  | 28.03
7 | 010103002002 | 余土弃置 1.运距：暂定5km，结算时以实际发生为主 |  | 25.49
砌筑工程
8 | 010401004001 | 多孔砖墙 1.砖品种、规格、强度等级:页岩多孔砖240×180×90 2.墙体厚度:200mm 3.砂浆种类、强度等级:干混普通砌筑砂浆 DM-G M5.0 |  | 39.71
混凝土及钢筋混凝土工程
9 | 010501001001 | 垫层 1.混凝土种类:商品混凝土 2.混凝土强度等级:C15 |  | 4.50
10 | 010501003001 | 独立基础 1.混凝土种类:商品混凝土 2.混凝土强度等级:C30 |  | 15.38
11 | 010501003002 | 设备基础（空调基础） 1.混凝土种类:商品混凝土 2.混凝土强度等级:C20 |  | 0.22
12 | 010502001001 | 矩形柱 1.混凝土种类:商品混凝土 2.混凝土强度等级:C30 |  | 10.17
13 | 010503001001 | 基础梁 1.混凝土种类:商品混凝土 2.混凝土强度等级:C30 |  | 4.93
14 | 010505001001 | 有梁板 1.混凝土种类:商品混凝土 2.混凝土强度等级:C30 |  | 36.88
15 | 010505008001 | 雨篷 1.混凝土种类:商品混凝土 |  | 0.89
表-08
分部分项工程和单价措施项目清单与计价表
工程名称:2026年秀峰区教育系统基本建设项目 | [5 empty] | 第2页 共36页
序号 | 项目编码 | 项目名称及 项目特征描述 | 计量 单位 | 工程量 | 金额(元)
[5 empty] | 综合单价 | 合 价 | 其中： 暂估价
2.混凝土强度等级:C30
16 | 010904004001 | 楼(地)面变形缝 1.做法详见图集：21ZJ111,2/A6 | m | 55.70
17 | 010903004001 | 墙面变形缝 1.做法详见图集：21ZJ111,2/A3，4/A2， | m | 18.00
钢筋工程
18 | 010515001001 | 现浇构件钢筋 | t | 3.365
19 | 010515001002 | 现浇构件钢筋 | t | 3.462
20 | 桂010516004001 | 电渣压力焊接 1.规格:φ25以内 | 个 | 192
21 | 010516003001 | 机械连接 1.连接方式:套筒 2.螺纹套筒种类:直形螺纹钢筋接头 3.规格:φ32以内 | 个 | 30
屋面及防水工程
22 | 010902001001 | 屋面1卷材防水 屋面1(平屋面-不上人屋面，由上而下) 1.40厚C25细石混凝土保护层，内配D4@150双向钢筋，@3000设20宽分隔缝，嵌缝膏嵌缝，3厚改性沥青防水卷材200宽盖缝 2.50厚环保型挤塑聚苯乙烯泡沫板(抗压强度不小于250kN/m2)（另列） 3.两层3厚SBS改性沥青防水卷材，中间为2厚高聚物改性沥青防水涂料 4.20厚1:3水泥砂浆找平层 5.30厚(最薄处)LC5.0轻骨料混凝土找2%坡抹平 | ㎡ | 104.25
23 | 010902001002 | 屋面2卷材防水 屋面2(不上人屋面，无保温层，用于天沟、雨棚，由上至下) 1.钢筋混凝土层面板,表面清扫干净 2.20厚1:3水泥砂浆找平层，1mnX1m设置分格缝 3.两层3厚SBS改性沥青防水卷材，中间为2厚高聚物改性沥青防水涂料 4.20厚1:3水泥砂浆向排水口找0.5%坡(最薄处) | ㎡ | 8.88
24 | 010903002001 | 外墙面涂膜防水 1.2厚高聚物改性沥青防水涂料 | ㎡ | 160.54
25 | 010904001001 | 楼(地)面卷材防水 1.硬质PVC地砖地面(所有地面） 2.满铺2mm厚聚乙烯静音防潮垫，垫材拼缝胶带密封，不重叠铺设 | ㎡ | 181.81
| 9. | 保温、隔热、防腐工程
26 | 011001001001 | 保温隔热屋面1 屋面1(平屋面-不上人屋面，由上而下) 1.50厚环保型挤塑聚苯乙烯泡沫板(抗压强度不小于250kN/m2) | ㎡ | 104.25
楼地面装饰工程
表-08
分部分项工程和单价措施项目清单与计价表
工程名称:2026年秀峰区教育系统基本建设项目 | [5 empty] | 第3页 共36页
序号 | 项目编码 | 项目名称及 项目特征描述 | 计量 单位 | 工程量 | 金额(元)
[5 empty] | 综合单价 | 合 价 | 其中： 暂估价
27 | 011102003001 | 块料楼地面 硬质PVC地砖地面(所有地面） 1.4.0~6.0mm厚硬质PVC 锁扣地砖悬浮锁扣错缝拼装；板材四周与墙体、柱、门套、固定柜体预留8~10mm伸缩缝 2.满铺2mm厚聚乙烯静音防潮垫，垫材拼缝胶带密封，不重叠铺设（另列） 3.水泥砂浆找平基层，基层平整、不起砂;基层含水率≤3%，清扫除尘; 4.现浇钢筋混凝土楼地面，板面涂刷水泥基防潮界面剂一道; | ㎡ | 181.81
墙、柱面装饰与隔断、幕墙工程
28 | 011201001001 | 外墙面一般抹灰 1.刷专用界面剂一遍 2.15厚1:3水泥砂浆 3.2厚高聚物改性沥青防水涂料（另列） 4.1.2厚干粉类聚合物水泥防水砂浆，中间压入一层耐碱玻璃纤维网布 5.喷涂底层涂料（另列） 6.喷涂面层涂料二遍（另列） | ㎡ | 127.70
29 | 011201001002 | 内墙面一般抹灰 石粉类涂料墙面(用于除通道外内墙面） 1.10厚1:3水泥石水砂浆 2.5厚专用基底料打底 3.涂刷封底漆封底 4.抹涂0.8厚石粉类涂料找平（另列） 5.抹涂0.7厚石粉类涂料找平（另列） 6.抹涂0.5厚石粉类涂料面层（另列） | ㎡ | 1032.82
30 | 桂011204007001 | 面砖外墙（由内向外） 0.9米高外墙面砖 1.刷专用界面剂一遍 2.15厚1:3水泥砂浆 3.2厚高聚物改性沥青防水涂料（另列） 4.1.2厚干粉类聚合物水泥防水砂浆，中间压入一层耐碱玻璃纤维网布 5.5厚60*240蓝灰色外墙面砖，陶瓷墙地砖胶粘剂粘贴，填缝剂填缝 | ㎡ | 3.69
31 | 桂011204007002 | 面砖外墙（由内向外） 2.7米高外墙面砖 1.刷专用界面剂一遍 2.15厚1:3水泥砂浆 3.2厚高聚物改性沥青防水涂料（另列） 4.1.2厚干粉类聚合物水泥防水砂浆，中间压入一层耐碱玻璃纤维网布 5.5厚600*300米白色面砖，陶瓷墙地砖胶粘剂粘贴，填缝剂填缝 | ㎡ | 29.15
32 | 桂011204007003 | 面砖内墙 釉面砖防水墙面(用于通道内墙面) 1.15厚1:3水泥砂浆 2.5厚涂刮型聚合物水泥防水砂浆 3.4厚1:1水泥砂浆加水重20%建筑胶镶贴 4.5厚釉面砖，白水泥浆擦缝 | ㎡ | 41.12
33 | 011105003001 | 块料踢脚线 踢脚:面砖踢脚 | m | 96.73
表-08
分部分项工程和单价措施项目清单与计价表
工程名称:2026年秀峰区教育系统基本建设项目 | [5 empty] | 第4页 共36页
序号 | 项目编码 | 项目名称及 项目特征描述 | 计量 单位 | 工程量 | 金额(元)
[5 empty] | 综合单价 | 合 价 | 其中： 暂估价
1.17厚1:3水泥砂浆 2.4厚1:1水泥砂浆加水重20%建筑胶镶贴 3.8厚面砖，水泥浆擦缝
34 | 桂011204007004 | 面砖外墙（大门墙面） 1.40*40*4mm镀锌角钢 2.10厚600*1200仿大理石瓷砖 | ㎡ | 81.03
天棚工程
35 | 011302001001 | 吊顶天棚 铝合金方形板吊顶顶棚(用通道顶棚) 1.做法参15ZJ001第94页棚17 2.配套金属龙骨 3.铝方板规格600X600 | ㎡ | 16.80
36 | 011302001002 | 吊顶天棚（宿舍） 白色无机涂料 1.不上人型50系列轻钢龙骨 2.15厘阻燃板，木基层防潮处理防腐处理 3.9.5mm防火防水石膏板 4.抗裂复合腻子三遍，白色无机涂料三道（另列） | ㎡ | 173.53
门窗工程
37 | 010802003001 | 钢质防盗门 | ㎡ | 13.68
38 | 010802001001 | 门洞 | ㎡ | 2.40
39 | 010807001001 | 金属窗 1.90系列铝合金中空玻璃推拉窗 2.窗台距地900，做不锈钢防盗网 3.洞口面积＞2㎡ | ㎡ | 27.54
40 | 010810001001 | 窗帘 | m | 16.90
41 | 桂011204007005 | 门头 1.50*50*1.5镀锌方管基础（间距500*500mm） 2.2.0厚铝单板 | ㎡ | 229.13
42 | 桂011204007006 | 门头屋面 1.3mm厚长城板隔热铝瓦屋顶 2.聚氨酯填充隔热隔音板 | ㎡ | 110.00
| 14. | 油漆、涂料、裱糊工程
43 | 011407001001 | 外墙面喷（刷）涂料 1.喷涂底层涂料 2.喷涂面层涂料二遍 | ㎡ | 127.70
44 | 011407001002 | 内墙面喷（刷）涂料 石粉类涂料墙面(用于除通道外内墙面） 1.抹涂0.8厚石粉类涂料找平 2.抹涂0.7厚石粉类涂料找平 3.抹涂0.5厚石粉类涂料面层 | ㎡ | 1032.82
45 | 011407002001 | 天棚喷（刷）涂料 石粉类涂料顶棚(用于除通道外所有顶棚) 1.现浇钢筋混凝土板底面清理干净 2.3厚基底料打底找平 3.涂刷配套封底料 4.抹涂0.8厚天然石粉类涂料找平 5.抹涂0.7厚天然石粉类涂料找平 | ㎡ | 1142.95
表-08
分部分项工程和单价措施项目清单与计价表
工程名称:2026年秀峰区教育系统基本建设项目 | [5 empty] | 第5页 共36页
序号 | 项目编码 | 项目名称及 项目特征描述 | 计量 单位 | 工程量 | 金额(元)
[5 empty] | 综合单价 | 合 价 | 其中： 暂估价
6.抹涂0.5厚天然石粉类涂料面层
46 | 011407002002 | 天棚喷（刷）涂料（宿舍） 1.抗裂复合腻子三遍，白色无机涂料三道 | ㎡ | 173.53
| 15. | 其他装饰工程
47 | 011508004001 | 门头立面2.0厚定制不锈钢字 | 个 | 7
小 计
∑人工费
∑材料费
∑机械费
∑管理费
∑利 润
单价措施项目
| 011701 | 脚手架工程
48 | 桂011701001001 | 外脚手架 1.单排、双排脚手架:扣件式钢管单排脚手架 | ㎡ | 253.02
49 | 011701006001 | 满堂脚手架 | ㎡ | 196.56
| 011702 | 混凝土模板及支架(撑)
50 | 011702001001 | 基础垫层 1.基础类型:垫层 2.模板、支撑材质:木支撑 | ㎡ | 8.71
51 | 011702001002 | 独立基础 1.基础类型:独立基础 2.模板、支撑材质:木支撑 | ㎡ | 34.28
52 | 011702002001 | 矩形柱 1.模板、支撑材质:钢支撑 | ㎡ | 119.69
53 | 011702005001 | 基础梁 1.模板、支撑材质:木支撑 2.支模高度:3.6m | ㎡ | 59.39
54 | 011702014001 | 有梁板 1.模板、支撑材质:钢支撑 2.支模高度:3.6 | ㎡ | 340.88
55 | 011702023001 | 雨篷、悬挑板、阳台板 1.构件类型:雨篷 2.模板、支撑材质:钢支撑 | ㎡ | 10.36
| 011703 | 垂直运输 |  | 1
56 | 011703001001 | 建筑物垂直运输 | 项 | 1.00
| 011705 | 大型机械设备进出场及安拆 |  | 1
57 | 011705001001 | 大型机械设备进出场及安拆 1.机械设备名称:履带式挖掘机 | 台次 | 1
小 计
∑人工费
表-08
分部分项工程和单价措施项目清单与计价表
工程名称:2026年秀峰区教育系统基本建设项目 | [5 empty] | 第6页 共36页
序号 | 项目编码 | 项目名称及 项目特征描述 | 计量 单位 | 工程量 | 金额(元)
[5 empty] | 综合单价 | 合 价 | 其中： 暂估价
∑材料费
∑机械费
∑管理费
∑利 润
合 计
∑人工费
∑材料费
∑机械费
∑管理费
∑利 润
桂林市乐群小学教学综合楼_安装
分部分项工程
B4 电气设备安装工程
58 | 030404017001 | 配电箱 底边距地1.8米，暗装 | 台 | 2
59 | 030412001001 | T8 LED条形灯 250V，24W,防爆型 吸顶安装 | 套 | 20
60 | 030412001002 | T8 LED圆形灯 250V，16W,防爆型 吸顶安装 | 套 | 5
61 | 030404035001 | 空调插座 AC250V,106,安全型 底边距地2.0米，暗装 | 套 | 5
62 | 030404035001 | 五孔插座 AC250V,106,安全型 底边距地0.5米，暗装 | 套 | 5
63 | 030402006001 | 三联开关 AC250V,10A 底边距地1.4米，暗装 | 套 | 9
64 | 030402006002 | 新风机控制开关 AC250V,10A 底边距地1.4米，暗装 | 套 | 3
65 | 030402006003 | 开关 AC250V,10A 底边距地1.4米，暗装 | 套 | 1
66 | 030402006004 | 双联开关 AC250V,10A 底边距地1.4米，暗装 | 套 | 2
67 | 030507008001 | 监控摄像设备 4K，360全彩 底边距地2.5米，壁装 | 台 | 2
68 | 030505004001 | 希沃原厂SW86A四门推拉黑板 1.参数：86英寸 DLED液晶 ；16:9 分辨率4K | 套 | 1
表-08
分部分项工程和单价措施项目清单与计价表
工程名称:2026年秀峰区教育系统基本建设项目 | [5 empty] | 第7页 共36页
序号 | 项目编码 | 项目名称及 项目特征描述 | 计量 单位 | 工程量 | 金额(元)
[5 empty] | 综合单价 | 合 价 | 其中： 暂估价
2.壁挂安装挂件一套，底边距地1.0米，明装 3.希沃原厂SW86A四门推拉黑板一套 4.详细参数见电气图纸
69 | 030412001003 | 壁灯 1.名称:壁灯 2.型号:250v，12w 4.类型:明装，h+2.5m | 套 | 1
70 | 030412001004 | 全铝防眩晕筒灯白色 1.名称:防眩晕筒灯 2.型号:AC250v，9w 4.类型:吸顶安装 | 套 | 54
71 | 030412006001 | 紫外线灯条 1.名称:紫外线灯UV 2.型号:DC24V 40W 3.规格:H+2.0m | 套 | 36
72 | 030412006002 | UV警示灯 1.名称:UV警示灯 2.型号:DC24V,5W 80mm，红色频闪 3.规格:H+2.4m | 套 | 9
73 | 030404019001 | UV灯专用开关 型号:AC250V,10A | 套 | 6
74 | 030411001001 | 配管 名称:JDG20 配置形式:暗配 | m | 608.31
75 | 030411001002 | 配管 名称:JDG32 配置形式:暗配 | m | 23.67
76 | 030411001003 | 配管 名称:JDG40 配置形式:暗配 | m | 11.13
77 | 030411001004 | 配管 名称:JDG50 配置形式:暗配 | m | 50.00
78 | 030411004001 | 配线 名称:WZDB-BYJ-2.5mm2 配线形式:管内配线 | m | 1432.54
79 | 030411004002 | 配线 名称:WZDB-BYJ-4.0mm2 配线形式:管内配线 | m | 169.06
80 | 030408001001 | 电力电缆 名称:WDZA-YJY-5*4.0mm2 | m | 29.46
81 | 030408001002 | 电力电缆 名称:WDZA-YJY-5*6.0mm2 | m | 14.00
82 | 030408001003 | 电力电缆 名称:WDZA-YJY-5*10mm2 | m | 50.00
83 | 030502005001 | 屏蔽双绞线CAT6.UTP | m | 100.00
84 | 030502005002 | 2芯双绞线RVS 2*1.0 | m | 10.00
85 | 030409002001 | 接地母线 1.-40*4不锈钢接地，埋深不小于1米 | m | 61.45
86 | 030409003001 | 避雷引下线 | m | 18.70
表-08
分部分项工程和单价措施项目清单与计价表
工程名称:2026年秀峰区教育系统基本建设项目 | [5 empty] | 第8页 共36页
序号 | 项目编码 | 项目名称及 项目特征描述 | 计量 单位 | 工程量 | 金额(元)
[5 empty] | 综合单价 | 合 价 | 其中： 暂估价
87 | 030409005001 | 避雷网 1.接闪带：φ12热镀锌圆钢，沿屋脊及屋面边敷设 | m | 64.90
88 | 030409008001 | 总等电位端子箱 | 台 | 1
89 | 030414011001 | 接地装置 | 系统 | 1.00
B7 通风空调工程
90 | 030701003 | 壁挂式分体空调（KFR-72GW） 规格及型号：制冷/制热量：7.2KW/9.3KW，耗电量制冷/制热：1960W/2750W 仅考虑拆除，重装 | 台 | 1
91 | 030701003001 | 壁挂式分体空调（KFR-72GW） 规格及型号：制冷/制热量：7.2KW/9.3KW，耗电量制冷/制热：1960W/2750W 此四台分体式空调仅考虑拆除，重装 | 台 | 4
92 | 030108003001 | 圆形斜流风机PF-1/2 规格及型号：Iso-Mix 200 FR1风量高/低：630/520m³/h,风压/静压，330/290pa | 台 | 2
93 | 031001006001 | 空调水管de25 排水用硬聚氯乙烯管PVC-U de25 | m | 15.00
94 | 030703008001 | 单层百叶风口 规格250*250 | 个 | 2
95 | 030703001001 | 止回阀φ200 | 个 | 4
96 | 030703008002 | 单层百叶风口 规格300*300 | 个 | 8
97 | 030703013001 | 圆形外墙防雨风帽（排风口）φ200 | 个 | 2
98 | 031001006002 | 新风风管 新风专用HDPE双壁波纹管φ160 | m | 2.00
99 | 030703013002 | 304不锈钢侧进风防雨风帽φ160 | 个 | 1
100 | 030702003001 | 送风风管 镀锌钢板1250*160 | ㎡ | 28.20
101 | 031001006003 | 送风风管 新风专用HDPE双壁波纹管φ160 | m | 17.00
102 | 030108003002 | 圆形散流器φ120 | 台 | 4
B9 给排水、燃气工程
103 | 030901013001 | 灭火器 手提式灭火器（干粉磷酸铵盐）MF/ABC4 | 具 | 4.00
104 | 031001006004 | 雨水管de50 | m | 2.00
105 | 031001006005 | 雨水管de75 | m | 13.00
106 | 031001006006 | 雨水管de110 | m | 80.00
107 | 031001006007 | 废水管de110 | m | 15.00
108 | 031001006008 | 废水管de50 | m | 15.00
109 | 桂031004021001 | 圆地漏de50 | 个 | 1
110 | 桂031004021002 | 圆地漏de110 | 个 | 1
111 | 桂031004022001 | 检查口de75 | 个 | 3
表-08
分部分项工程和单价措施项目清单与计价表
工程名称:2026年秀峰区教育系统基本建设项目 | [5 empty] | 第9页 共36页
序号 | 项目编码 | 项目名称及 项目特征描述 | 计量 单位 | 工程量 | 金额(元)
[5 empty] | 综合单价 | 合 价 | 其中： 暂估价
112 | 桂031004022002 | 检查口de110 | 个 | 2
113 | 桂031004023001 | 雨水斗de75 | 个 | 1
114 | 桂031004023002 | 雨水斗de110 | 个 | 2
小 计
∑人工费
∑材料费
∑机械费
∑管理费
∑利 润
单价措施项目
小 计
∑人工费
∑材料费
∑机械费
∑管理费
∑利 润
合 计
∑人工费
∑材料费
∑机械费
∑管理费
∑利 润
桂林市解放西路幼儿园灵慧楼改造项目_土建
分部分项工程
屋面及防水工程
115 | 010903001001 | 墙面卷材防水 扶手栏杆墙面处（下半截） 1.上翻两层3厚SBS改性沥青防水卷材 | ㎡ | 7.10
116 | 010903002001 | 墙面涂膜防水 扶手栏杆墙面处（上半截） 1.1.5mm聚合物水泥防水涂料JS-Ⅱ | ㎡ | 21.29
117 | 010902001 | 屋面卷材防水 1.嵌缝膏嵌缝，3厚改性沥青防水卷材200宽盖缝 2.两层3厚SBS改性沥青防水卷材，中间为2厚高聚物改性沥青防水涂料 | ㎡ | 347.78
| 9. | 保温、隔热、防腐工程
118 | 011001001 | 保温隔热屋面 1.40厚C25细石混凝士保护层 | ㎡ | 347.78
表-08
分部分项工程和单价措施项目清单与计价表
工程名称:2026年秀峰区教育系统基本建设项目 | [5 empty] | 第10页 共36页
序号 | 项目编码 | 项目名称及 项目特征描述 | 计量 单位 | 工程量 | 金额(元)
[5 empty] | 综合单价 | 合 价 | 其中： 暂估价
2.内配4φ150双向钢筋，@3000设20宽分隔缝 3.嵌缝膏嵌缝，3厚改性沥青防水卷材200宽盖缝（另列） 4.50厚环保型挤塑聚苯乙烯泡沫板(抗压强度不小于250kN/n2) 5.两层3厚SBS改性沥青防水卷材，中间为2厚高聚物改性沥青防水涂料（另列） 6.20厚1:3水泥砂浆找平层 7.30厚(最薄处)LC5.0轻骨料混凝土找2%坡抹平 8.钢筋混凝土层面板,表面清扫干净（原有）
楼地面装饰工程
119 | 011104002001 | 多层实木木地板 厚12mm 多层实木木地板 | ㎡ | 389.25
120 | 011106008001 | 拼色防滑地胶 楼梯间处地面铺设 1.20mm厚1:2水泥砂浆找平 2.5mm厚自流平水泥 3.专用地板胶水 4.户外pvc塑胶地板(3.0mm厚双面防水) | ㎡ | 131.96
墙、柱面装饰与隔断、幕墙工程
121 | 桂011204007001 | 仿大理石瓷砖 栏杆处墙面 1.10厚600*1200仿大理石瓷砖，填缝剂擦缝 2.40*40*4mm镀锌角钢，M12机械膨胀螺栓，勾挂件 | ㎡ | 28.38
122 | 桂011206005001 | 仿大理石瓷砖（扶手压顶处） 1.10厚600*1200仿大理石瓷砖，填缝剂擦缝 2.专用强力型瓷砖胶粘贴瓷砖背胶滚涂 | ㎡ | 6.50
| 14. | 油漆、涂料、裱糊工程
123 | 011407001 | 墙面喷（刷）涂料 1.房间墙面抗裂复合腻子三遍 2.白色无机涂料三道（一底二面） | ㎡ | 299.90
124 | 011407002 | 天棚喷（刷）涂料 1.抗裂复合腻子三遍 2.白色无机涂料三道（一底二面） | ㎡ | 216.54
| 15. | 其他装饰工程
125 | 011104001001 | 地毯楼地面 1.1.2米*2米吸水速干硅藻泥防滑垫 2.门槛铺防滑地胶 3.乙供暂估，成品采购 4.结算提供票据，以实际发生计算 | ㎡ | 14.40
126 | 01171000001 | 园内设施保护费 1.座椅板凳玩具成品保护 | 项 | 1.00
127 | 011207001 | 墙面装饰板 2.墙面亚克力5厘 | ㎡ | 16.08
小 计
表-08
分部分项工程和单价措施项目清单与计价表
工程名称:2026年秀峰区教育系统基本建设项目 | [5 empty] | 第11页 共36页
序号 | 项目编码 | 项目名称及 项目特征描述 | 计量 单位 | 工程量 | 金额(元)
[5 empty] | 综合单价 | 合 价 | 其中： 暂估价
∑人工费
∑材料费
∑机械费
∑管理费
∑利 润
单价措施项目
| 011701 | 脚手架工程
128 | 桂011701004001 | 内装修脚手架 墙砌筑或墙柱面装饰 | ㎡ | 299.90
129 | 桂011701004002 | 内装修脚手架 天棚面修整或装饰 | ㎡ | 216.54
小 计
∑人工费
∑材料费
∑机械费
∑管理费
∑利 润
合 计
∑人工费
∑材料费
∑机械费
∑管理费
∑利 润
桂林市解放西路幼儿园灵慧楼改造项目_拆除
分部分项工程
拆除工程2024
130 | 011604002001 | 立面抹灰层拆除 1.原房间墙面腻子铲除（高度3m） 2.拆除部位:墙面 3.抹灰层种类:腻子 4.弃渣运距:暂定5km | ㎡ | 299.90
131 | 011606001001 | 楼地面龙骨及饰面拆除 原地面复合木地板拆除 | ㎡ | 389.25
132 | 011103003001 | 塑料板楼地面拆除保护 三楼活动平台 保护拆除原有悬浮地板，施工完毕后恢复原样 | ㎡ | 117.70
133 | 011503005001 | 铝塑板扶手拆除 原扶手铝塑板拆除 | m | 23.65
134 | FA1001001001 | 保温隔热屋面拆除 | ㎡ | 340.49
表-08
分部分项工程和单价措施项目清单与计价表
工程名称:2026年秀峰区教育系统基本建设项目 | [5 empty] | 第12页 共36页
序号 | 项目编码 | 项目名称及 项目特征描述 | 计量 单位 | 工程量 | 金额(元)
[5 empty] | 综合单价 | 合 价 | 其中： 暂估价
拆除原有屋面保温隔热、防水层等构造层至原钢筋混凝土楼面
135 | 011604001001 | 平面抹灰层拆除 原天花板腻子铲除 | ㎡ | 216.54
136 | 010808001001 | 木门窗套 原有铝塑板窗套拆除 | ㎡ | 1.58
137 | 010103002001 | 余土弃置 运距：暂按5km |  | 43.71
小 计
∑人工费
∑材料费
∑机械费
∑管理费
∑利 润
单价措施项目
小 计
∑人工费
∑材料费
∑机械费
∑管理费
∑利 润
合 计
∑人工费
∑材料费
∑机械费
∑管理费
∑利 润
桂林市解放西路幼儿园灵慧楼改造项目_安装
分部分项工程
B4 电气设备安装工程
138 | 011615001001 | 开孔(打洞) 楼面水钻开110排水洞 | 个 | 3
139 | 030411001001 | 配管 110 屋面排水管 | m | 13.67
小 计
∑人工费
∑材料费
∑机械费
表-08
分部分项工程和单价措施项目清单与计价表
工程名称:2026年秀峰区教育系统基本建设项目 | [5 empty] | 第13页 共36页
序号 | 项目编码 | 项目名称及 项目特征描述 | 计量 单位 | 工程量 | 金额(元)
[5 empty] | 综合单价 | 合 价 | 其中： 暂估价
∑管理费
∑利 润
单价措施项目
小 计
∑人工费
∑材料费
∑机械费
∑管理费
∑利 润
合 计
∑人工费
∑材料费
∑机械费
∑管理费
∑利 润
桂林市解放西路幼儿园灵智楼改造项目_土建
分部分项工程
砌筑工程
140 | 010401004001 | 多孔砖墙 1.砖品种、规格、强度等级:190*240*90mm多孔砖 2.墙体类型:隔墙 3.墙体厚度:190mm 4.砂浆种类、强度等级:M5.0水泥砂浆砌筑 |  | 1.28
混凝土及钢筋混凝土工程
141 | 010503005001 | 过梁 1.混凝土种类:商品混凝土 2.混凝土强度等级:C25 |  | 0.16
钢筋工程
142 | 010515001001 | 现浇构件钢筋 1.钢筋种类、规格:圆钢HPB300 φ6 | t | 0.007
143 | 010515001002 | 现浇构件钢筋 1.钢筋种类、规格:螺纹钢筋 Φ10以内 | t | 0.005
屋面及防水工程
144 | 010904002001 | 楼(地)面涂膜防水 1.位置：CT01 /CT02卫生间地面 2.1.5mm聚合物水泥防水涂料JS-Ⅱ | ㎡ | 53.94
145 | 010904001001 | 楼(地)面卷材防水 1.3厚CPS反应粘结型聚酯胎湿铺防水卷材，上翻300mm | ㎡ | 46.38
表-08
分部分项工程和单价措施项目清单与计价表
工程名称:2026年秀峰区教育系统基本建设项目 | [5 empty] | 第14页 共36页
序号 | 项目编码 | 项目名称及 项目特征描述 | 计量 单位 | 工程量 | 金额(元)
[5 empty] | 综合单价 | 合 价 | 其中： 暂估价
146 | 010404001001 | 陶粒回填 卫生间陶粒回填 |  | 12.22
147 | 010903002001 | 墙面涂膜防水 1.5mm聚合物水泥防水涂料JS-Ⅱ | ㎡ | 161.41
148 | 010903001001 | 墙面卷材防水 扶手栏杆墙面处（下半截） 上翻两层3厚SBS改性沥青防水卷材 | ㎡ | 6.34
149 | 010903002002 | 墙面涂膜防水 扶手栏杆墙面处（上半截） 1.5mm聚合物水泥防水涂料JS-Ⅱ | ㎡ | 19.01
150 | 010903002 | 墙面涂膜防水 真石漆墙面 2厚高聚物改性沥青防水涂料 | ㎡ | 544.24
151 | 010902001001 | 屋面卷材防水 嵌缝膏嵌缝，3厚改性沥青防水卷材200宽盖缝 两层3厚SBS改性沥青防水卷材，中间为2厚高聚物改性沥青防水涂料 | ㎡ | 62.53
| 9. | 保温、隔热、防腐工程
152 | 011001001001 | 保温隔热屋面 1.40厚C25细石混凝士保护层 2.内配4φ150双向钢筋，@3000设20宽分隔缝 3.嵌缝膏嵌缝，3厚改性沥青防水卷材200宽盖缝（另列） 4.50厚环保型挤塑聚苯乙烯泡沫板(抗压强度不小于250kN/n2) 5.两层3厚SBS改性沥青防水卷材，中间为2厚高聚物改性沥青防水涂料（另列） 6.20厚1:3水泥砂浆找平层 7.30厚(最薄处)LC5.0轻骨料混凝土找2%坡抹平 8.钢筋混凝土层面板,表面清扫干净（原有） | ㎡ | 62.53
楼地面装饰工程
153 | 011102003001 | 灰色防滑防潮砖 位置：CT01 一楼卫生间地面 1.10厚灰色防滑防潮砖600*600，填缝剂擦缝，素水泥浆结合层一遍 2.20厚1:4干硬性水泥砂浆 3.1.5mm聚合物水泥防水涂料JS-Ⅱ（另列） | ㎡ | 17.44
154 | 011101006001 | 平面砂浆找平层 1.20厚1:3水泥砂桨找平层 2.200厚陶粒回填（另列） 3.20厚1:3水泥砂桨保护层 4.3厚CPS反应粘结型聚酯胎湿铺防水卷材，上翻400mm（另列） 5.20厚1:3水泥砂浆找平层 6.原钢筋砼楼板 | ㎡ | 49.48
155 | 011102003002 | 仿水磨石防滑砖 位置：CT02 二楼、三楼卫生间地面 | ㎡ | 39.66
表-08
分部分项工程和单价措施项目清单与计价表
工程名称:2026年秀峰区教育系统基本建设项目 | [5 empty] | 第15页 共36页
序号 | 项目编码 | 项目名称及 项目特征描述 | 计量 单位 | 工程量 | 金额(元)
[5 empty] | 综合单价 | 合 价 | 其中： 暂估价
1.10厚600*600仿水磨石防滑砖，填缝剂擦缝 2.专用强力型瓷砖胶粘贴瓷砖背胶滚涂 3.素水泥砂浆一遍 4.20厚水泥砂浆1:3 5.1.5mm聚合物水泥防水涂料JS-Ⅱ（另列）
156 | 011102001001 | 波斯灰大理石 门槛石 1.20mm厚门槛大理石铺设 2.石材防护液六面防护 3.素水泥浆一道（内掺建筑胶） 4.30厚1：3干硬性水泥砂浆 | ㎡ | 2.01
157 | 011106008001 | 拼色防滑地胶 楼梯间处地面铺设 1.20mm厚1:2水泥砂浆找平 2.5mm厚自流平水泥 3.专用地板胶水 4.户外pvc塑胶地板(3.0mm厚双面防水) | ㎡ | 33.88
158 | 011105006001 | 金属踢脚线 1.2.0厚不锈钢踢脚线饰面50mm宽 2.15厘阻燃板打底 | m | 75.98
墙、柱面装饰与隔断、幕墙工程
159 | 011201001001 | 墙面一般抹灰 1.墙体类型:标准砖墙 2.底层厚度、砂浆种类、配合比:15mm厚1:1:1:6水泥砂浆 | ㎡ | 153.86
160 | 桂011204007001 | 仿水磨石防滑砖 位于卫生间墙面 1.1.5mm聚合物水泥防水涂料JS-Ⅱ（另列） 2.20厚水泥砂浆1:3 3.素木泥砂浆一遍 4.专用强力型瓷砖胶粘贴瓷砖背胶滚涂 5.9厚600*600仿水磨石防滑砖,填缝剂擦缝 6.不锈钢条线（另列） | ㎡ | 55.96
161 | 桂011204007002 | 白色格子瓷砖 位于卫生间墙面 1.1.5mm聚合物水泥防水涂料JS-Ⅱ（另列） 2.20厚水泥砂浆1:3 3.素木泥砂浆一遍 4.专用强力型瓷砖胶粘贴瓷砖背胶滚涂 5.不锈钢条线(另列） 6.10厚300*600白色格子瓷砖，填縫剂擦縫 | ㎡ | 66.17
162 | 桂011204007003 | 仿大理石瓷砖 栏杆处墙面 1.10厚600*1200仿大理石瓷砖，填缝剂擦缝 2.40*40*4mm镀锌角钢，M12机械膨胀螺栓，勾挂件 | ㎡ | 31.97
163 | 桂011206005001 | 仿大理石瓷砖（扶手压顶处） | ㎡ | 5.81
表-08
分部分项工程和单价措施项目清单与计价表
工程名称:2026年秀峰区教育系统基本建设项目 | [5 empty] | 第16页 共36页
序号 | 项目编码 | 项目名称及 项目特征描述 | 计量 单位 | 工程量 | 金额(元)
[5 empty] | 综合单价 | 合 价 | 其中： 暂估价
1.10厚600*1200仿大理石瓷砖，填缝剂擦缝 2.专用强力型瓷砖胶粘贴瓷砖背胶滚涂
164 | 011210005001 | 成品隔断 1.木纹铝合金蜂窝板25mm厚 2.包含五金配件 | ㎡ | 55.04
165 | 011505010001 | 镜面玻璃 4mm超清防爆银镜 | ㎡ | 2.60
166 | 011501011001 | 洗漱台下柜 木纹铝合金蜂窝板25mm厚 | ㎡ | 2.52
167 | 011207001001 | 护墙板 1.墙面1.2m高8mm碳晶板饰面护墙板 2.15厘阻燃板 木基层防潮处理防腐处理 | ㎡ | 67.29
168 | 011207001002 | 管道包封 1.8mm碳晶板包水管 2.18厘阻燃板基础高度3m | ㎡ | 1.80
169 | 020906001001 | 防撞抗污软包 | ㎡ | 39.78
170 | 011207001003 | 封窗处理 虚线部分封窗 15厚木基层防潮处理防腐处理,9.5mm防火防水石膏板 | ㎡ | 7.19
171 | 桂011204007004 | 一楼墙裙 10厚600*1200仿大理石瓷砖 专用强力型瓷砖胶粘贴瓷砖背胶滚涂 | ㎡ | 27.56
172 | 011201001003 | 外墙面一般抹灰 真石漆墙面 1.清扫原墙外表面 2.刷专用界面剂一遍 3.15厚1:3防水砂浆 4.2厚高聚物改性沥青防水涂料（另列） 5.5厚干粉类聚合物水泥防水砂浆，中间压入一层耐碱玻璃纤维网布 6.喷涂底层涂料（另列） 7.喷涂主层涂料（另列） 8.喷饰面层涂料二遍（另列） | ㎡ | 544.24
天棚工程
173 | 011302001001 | 吊顶天棚 1.环保艺术漆（另列） 2.抗裂复合腻子三遍（另列） 3.9.5mm防火防水石膏板 4.15厘阻燃板，木基层防潮处理防腐处理 5.不上人型50系列轻钢龙骨 6.部位：教学楼 | ㎡ | 363.00
174 | 011302001002 | 吊顶天棚 1.抗裂复合腻子三遍（另列） 2.白色无机涂料三道（一底二面）（另列） 3.9.5mm防火防水石膏板 4.15厘阻燃板，木基层防潮处理防腐处理 5.不上人型50系列轻钢龙骨 6.部位：厕所 | ㎡ | 69.79
175 | 011301001001 | 天棚抹灰 | ㎡ | 289.77
表-08
分部分项工程和单价措施项目清单与计价表
工程名称:2026年秀峰区教育系统基本建设项目 | [5 empty] | 第17页 共36页
序号 | 项目编码 | 项目名称及 项目特征描述 | 计量 单位 | 工程量 | 金额(元)
[5 empty] | 综合单价 | 合 价 | 其中： 暂估价
走廊处顶板 1.刷专用界面剂一遍 2.15厚1:3防水砂浆 3.2厚高聚物改性沥青防水涂料 4.5厚干粉类聚合物水泥防水砂浆，中间压入一层耐碱玻璃纤维网布 5.喷涂底层涂料（另列） 6.喷涂主层涂料（另列） 7.喷饰面层涂料二遍（另列）
176 | 011304001001 | 灯带(槽) LED灯带槽 | ㎡ | 0.98
门窗工程
177 | 010802001001 | 铝合金平开门 铝合金平开门（定制）（0.8m*2.2m） 2.2厚90系列，中空5+9A+5玻璃 含五金安装 | ㎡ | 8.80
178 | 010808007001 | 成品木门窗套 | m | 33.44
179 | 010802004001 | 新装深灰色防盗门 新装深灰色防盗门（0.9米*2.2米） | ㎡ | 11.88
180 | 010802004002 | 新装深灰色子母防盗门 新装深灰色子母防盗门 1.2m*2.2m | ㎡ | 1.98
| 14. | 油漆、涂料、裱糊工程
181 | 011407001 | 墙面喷（刷）涂料 1.房间墙面抗裂复合腻子三遍 2.白色无机涂料三道（一底二面） | ㎡ | 171.15
182 | 011407001 | 墙面喷（刷）涂料 真石漆墙面 1.喷涂底层涂料 2.喷涂主层涂料 3.喷饰面层涂料二遍 | ㎡ | 544.24
183 | 011201002001 | 内墙面环保漆 1.白色无机涂料三道(一底二面) 2.抗裂复合腻子三遍 | ㎡ | 60.65
184 | 011407002 | 天棚喷（刷）涂料 1.环保艺术漆 2.抗裂复合腻子三遍 3.部位：教学楼 | ㎡ | 363.00
185 | 011407002 | 天棚喷（刷）涂料 1.抗裂复合腻子三遍 2.白色无机涂料三道（一底二面） 3.部位：厕所 | ㎡ | 69.79
186 | 011407002 | 天棚喷（刷）涂料 1.喷涂底层涂料 2.喷涂主层涂料 3.喷饰面层涂料二遍 4.部位：走廊处顶板 | ㎡ | 289.77
| 15. | 其他装饰工程
187 | 011502001 | 金属装饰线 | m | 32.23
188 | 010507005001 | 楼梯扶手 | m | 47.84
表-08
分部分项工程和单价措施项目清单与计价表
工程名称:2026年秀峰区教育系统基本建设项目 | [5 empty] | 第18页 共36页
序号 | 项目编码 | 项目名称及 项目特征描述 | 计量 单位 | 工程量 | 金额(元)
[5 empty] | 综合单价 | 合 价 | 其中： 暂估价
成品实木楼梯扶手 上下间隔400mm
189 | 010810001001 | 窗帘 1.乙供暂估，成品采购 2.结算提供票据，以实际发生计算 | ㎡ | 61.63
190 | 011104001001 | 吸水速干硅藻泥防滑垫 1.1.2米*2米吸水速干硅藻泥防滑垫 2.乙供暂估，成品采购 3.结算提供票据，以实际发生计算 | ㎡ | 7.20
191 | 011103004001 | 门槛铺防滑地胶 门槛铺防滑地胶 | ㎡ | 1.20
192 | 011501018001 | 资料室书柜 1.尺寸：2.75*0.3*2.8 2.位置：资料室 3.乙供暂估，成品采购 4.结算提供票据，以实际发生计算 | 个 | 1
193 | 011501011002 | 洗衣机柜体 1.木纹铝合金蜂窝板25mm厚 2.乙供暂估，成品采购 3.结算提供票据，以实际发生计算 | 个 | 1
194 | 011501011003 | 会议室实木茶水柜 1.实木茶水柜厚度300mm（定制） 2.尺寸：1.05*1.2*0.3 3.乙供暂估，成品采购 4.结算提供票据，以实际发生计算 | 个 | 1
195 | 011501007001 | 50位口杯架定制 1.规格尺寸：304不锈钢5层0.9m 2.乙供暂估，成品采购 3.结算提供票据，以实际发生计算 | 个 | 3
196 | 060212017001 | 2.0厚白色磁吸洞洞板 1.乙供暂估，成品采购 2.结算提供票据，以实际发生计算 | ㎡ | 32.02
197 | 011501006001 | 书柜/矮柜 1.玩具柜 2.实木层板 | ㎡ | 18.53
198 | 031008006001 | 拖把池 1.尺寸：0.751*0.435*0.48 2.乙供暂估，成品采购 3.结算提供票据，以实际发生计算 | 个 | 3
199 | 010010010001 | 挂钩 1.墙面拖把挂件2个（定制） 2.乙供暂估，成品采购 3.结算提供票据，以实际发生计算 | 个 | 6
200 | 010010010002 | 滚筒洗衣机 1.规格尺寸：595*560*850，容量10KG，功率1800w 2.乙供暂估，成品采购 3.结算提供票据，以实际发生计算 | 个 | 1
小 计
∑人工费
∑材料费
表-08
分部分项工程和单价措施项目清单与计价表
工程名称:2026年秀峰区教育系统基本建设项目 | [5 empty] | 第19页 共36页
序号 | 项目编码 | 项目名称及 项目特征描述 | 计量 单位 | 工程量 | 金额(元)
[5 empty] | 综合单价 | 合 价 | 其中： 暂估价
∑机械费
∑管理费
∑利 润
单价措施项目
| 011701 | 脚手架工程
201 | 桂011701003001 | 外装修脚手架 1.搭设高度:24m以内 2.脚手架材质:扣件式钢管 3.搭设方式:双排脚手架 4.结算以实际使用工期为准 5.工期暂定30天 | ㎡ | 558.41
202 | 桂011701004001 | 内装修脚手架 墙砌筑或墙柱面装饰 | ㎡ | 589.49
203 | 桂011701004002 | 内装修脚手架 | ㎡ | 617.34
| 011702 | 混凝土模板及支架(撑)
204 | 011702009001 | 过梁 1.模板、支撑材质:胶合板模板 钢支撑 | ㎡ | 2.34
小 计
∑人工费
∑材料费
∑机械费
∑管理费
∑利 润
合 计
∑人工费
∑材料费
∑机械费
∑管理费
∑利 润
桂林市解放西路幼儿园灵智楼改造项目_拆除
分部分项工程
拆除工程2024
教学楼工程
205 | 桂030506014001 | 空调拆除 原有挂机空调拆除 | 台 | 12
206 | 010802001 | 不锈钢防盗门拆除 原有不锈钢防盗门拆除 | ㎡ | 3.92
207 | 011610002001 | 防盗门拆除 原有防盗门拆除 | ㎡ | 14.52
表-08
分部分项工程和单价措施项目清单与计价表
工程名称:2026年秀峰区教育系统基本建设项目 | [5 empty] | 第20页 共36页
序号 | 项目编码 | 项目名称及 项目特征描述 | 计量 单位 | 工程量 | 金额(元)
[5 empty] | 综合单价 | 合 价 | 其中： 暂估价
208 | 011610002002 | 铝合金门窗拆除 原有铝合金门窗拆除 | ㎡ | 21.96
209 | 011207001004 | 墙面装饰板拆除 楼梯墙面/墙面护墙板拆除（高1.2m） | ㎡ | 38.24
210 | 011605002 | 立面块料拆除 1.原有四周砖墙拆除（高度：1.2米/2.8米） 2.饰面材料种类:内墙瓷砖 3.弃渣运距:暂定5KM | ㎡ | 126.98
211 | 011604002001 | 立面抹灰层拆除 1.原房间墙面腻子铲除（高度3m） 2.拆除部位:墙面 3.抹灰层种类:腻子 4.弃渣运距:暂定5km | ㎡ | 105.47
212 | 011103004 | 楼梯地胶拆除 原楼梯地胶拆除 | ㎡ | 14.07
213 | 011103003001 | 塑料板楼地面拆除保护 三楼活动平台 保护拆除原有悬浮地板，施工完毕后恢复原样 | ㎡ | 137.03
214 | 011603001 | 原有层板/矮柜拆除 原有层板/矮柜拆除 | ㎡ | 8.07
215 | FA1001001001 | 保温隔热屋面拆除 拆除原有屋面保温隔热、防水层等构造层至原钢筋混凝土楼面 | ㎡ | 62.53
216 | 011606003001 | 吊顶扣板拆除 原有吊顶扣板拆除 | ㎡ | 251.30
217 | 011503005001 | 铝塑板扶手拆除 原扶手铝塑板拆除 | m | 21.23
218 | 011604002002 | 外墙立面抹灰层拆除 外墙立面铲除 | ㎡ | 544.24
厕所工程
219 | 011601001001 | 砖砌体拆除 门洞扩高（上扩400mm至2200mm） 门洞上扩前需铺设过梁再施工拆除 |  | 0.36
220 | 011605001 | 平面块料拆除 1.原有地砖拆除 2.弃渣运距:暂定5KM | ㎡ | 59.45
221 | 011605002001 | 立面块料拆除 1.原有四周砖墙拆除（高度：2650mm） 2.饰面材料种类:内墙瓷砖 3.弃渣运距:暂定5KM | ㎡ | 156.86
222 | 011610002 | 金属门窗拆除 原有塑钢门隔断拆除 原有铝合金门/窗拆除 | ㎡ | 14.44
223 | 011606003001 | 顶面扣板拆除 原有吊顶扣板拆除 | ㎡ | 59.45
224 | 011612002001 | 洗手台拆除 原有洗手台拆除 | 组 | 3
225 | 011612002002 | 蹲式大便器拆除 原有洁具拆除 | 套 | 16
表-08
分部分项工程和单价措施项目清单与计价表
工程名称:2026年秀峰区教育系统基本建设项目 | [5 empty] | 第21页 共36页
序号 | 项目编码 | 项目名称及 项目特征描述 | 计量 单位 | 工程量 | 金额(元)
[5 empty] | 综合单价 | 合 价 | 其中： 暂估价
226 | 011612002003 | 小便器拆除 原有洁具拆除 | 套 | 8
227 | FA1710002001 | 隔断隔墙拆除 原有抗倍板隔断拆除 | ㎡ | 46.33
228 | 011604001001 | 平面抹灰层拆除 原天花板腻子铲除 | ㎡ | 9.66
229 | 011604002002 | 立面抹灰层拆除 原房间墙面腻子铲除 | ㎡ | 35.49
230 | 010103002001 | 余土弃置 运距：暂按5km |  | 63.29
小 计
∑人工费
∑材料费
∑机械费
∑管理费
∑利 润
单价措施项目
小 计
∑人工费
∑材料费
∑机械费
∑管理费
∑利 润
合 计
∑人工费
∑材料费
∑机械费
∑管理费
∑利 润
桂林市解放西路幼儿园灵智楼改造项目_安装
分部分项工程
B4 电气设备安装工程
231 | 030404017001 | 配电箱 1.名称:AL1/2 2.规格:388*190*85 3.安装方式:底边距地1.8米，暗装 | 台 | 2
232 | 030404017002 | 配电箱 1.名称:AL3 2.规格:388*190*85 3.安装方式:底边距地1.8米，暗装 | 台 | 1
表-08
分部分项工程和单价措施项目清单与计价表
工程名称:2026年秀峰区教育系统基本建设项目 | [5 empty] | 第22页 共36页
序号 | 项目编码 | 项目名称及 项目特征描述 | 计量 单位 | 工程量 | 金额(元)
[5 empty] | 综合单价 | 合 价 | 其中： 暂估价
233 | 030412001001 | LED条形灯 AC220V，12W 吸顶安装 | 套 | 12
234 | 030412001002 | LED平板灯 AC220V，16W 吸顶安装 | 套 | 5
235 | 030412001003 | LED线型灯（白色） AC220V，24W 吸顶安装 | 套 | 1
236 | 030412001004 | LED学校灯盘（白色） AC220V，36W 吸顶安装 | 套 | 10
237 | 030412004001 | LED灯带 DC24V,9.6W/m 吊顶内安装 | m | 197.26
238 | 030412001005 | 全铝防眩晕筒灯白色 1.名称:防眩晕筒灯 2.型号:AC220v，6w 3.规格:87*43mm 4.类型:吸顶安装 | 套 | 165
239 | 030412006001 | 紫外线灯条 1.名称:紫外线灯UV 2.型号:DC24V 40W 3.规格:H+2.0m | 套 | 32
240 | 030412006002 | UV警示灯 1.名称:UV警示灯 2.型号:AC220W,5W 80mm，红色频闪 3.规格:H+2.4m | 套 | 6
241 | 030404035001 | 空调插座 1.名称:空调插座 五孔 2.规格:AC250V,10A 3.安装方式:H+2.0 | 套 | 18
242 | 030404035002 | 空调插座 1.名称:空调插座 三孔 2.规格:AC250V,16A 3.安装方式:H+2.0 | 套 | 1
243 | 030411006001 | 接线盒 86接线盒 | 个 | 4
244 | 030404019001 | UV灯专用开关 | 套 | 6
245 | 030402006001 | 三联开关 AC250V,10A 底边距地1.4米，暗装 | 套 | 12
246 | 030402006002 | 开关 AC250V,10A 底边距地1.4米，暗装 | 套 | 16
247 | 030402006003 | 双联开关 AC250V,10A 底边距地1.4米，暗装 | 套 | 1
248 | 030404033001 | 壁扇 | 台 | 6
249 | 030904008001 | 时控模块 | 台 | 2
250 | 030904007001 | 15W吸顶扬声器 | 个 | 12
表-08
分部分项工程和单价措施项目清单与计价表
工程名称:2026年秀峰区教育系统基本建设项目 | [5 empty] | 第23页 共36页
序号 | 项目编码 | 项目名称及 项目特征描述 | 计量 单位 | 工程量 | 金额(元)
[5 empty] | 综合单价 | 合 价 | 其中： 暂估价
251 | 030904008002 | IP壁挂解码终端 | 个 | 6
252 | 030904001001 | 感烟火灾探测器 φ100mm*54mm，吸顶安装 | 个 | 4
253 | 030404019002 | 3匹空调专用漏电保护开关 AC250V,32A 底边距地0.5米，暗装 | 个 | 1
254 | 040205016001 | 管内配线 2.5m㎡ 1.规格、型号:导线截面（≤2.5m㎡） 2.类型:照明线路 3.材质:铜芯 | m | 1528.88
255 | 040205016002 | 管内配线 1.规格、型号:导线截面（≤4m㎡） 2.类型:照明线路 3.材质:铜芯 | m | 204.94
256 | 030411001001 | 吊顶配管 20 JDG20镀锌钢管 | m | 501.09
257 | 030411001002 | 暗敷配管 25 墙内暗敷 JDG25镀锌钢管 | m | 96.65
258 | 030411001003 | 吊顶配管 25 JDG25镀锌钢管 | m | 10.15
259 | 011304001002 | LED灯带(槽) 1.灯带型式、尺寸:直型 2.安装固定方式:嵌入式 | m | 19.60
260 | 030502005001 | 广播线RVVS 2*1.0 | m | 55.66
261 | 030502005002 | 信号二总线WDZN-RVS 2*1.5mm² | m | 16.05
B7 通风空调工程
262 | 030701003001 | 风管式分体空调（FGJ-3HP） 规格及型号：制冷/制热量：7.1KW/8KW，耗电量制冷/制热：2250W/2100W | 台 | 12
263 | 031001006001 | 空调水管de25 排水用硬聚氯乙烯管PVC-U de25 | m | 80.00
264 | 031001006002 | 冷媒气管 铜管φ15.88 | m | 100.00
265 | 031001006003 | 冷媒液管 铜管φ9.53 | m | 100.00
266 | 030703008001 | 条缝风口 规格1000*350 | 个 | 12
267 | 030703008002 | 侧送风口 规格1200*180 | 个 | 12
B9 给排水工程
268 | 031001006004 | 给水管DN25 | m | 22.41
269 | 031001006005 | 给水管DN15 | m | 27.30
270 | 031001001001 | 热水给水管DN15 | m | 5.46
271 | 031001006006 | PVC排水管de110 | m | 30.00
272 | 031001006007 | PVC排水管de75 | m | 14.30
273 | 031004006001 | 大便器 | 套 | 14
表-08
分部分项工程和单价措施项目清单与计价表
工程名称:2026年秀峰区教育系统基本建设项目 | [5 empty] | 第24页 共36页
序号 | 项目编码 | 项目名称及 项目特征描述 | 计量 单位 | 工程量 | 金额(元)
[5 empty] | 综合单价 | 合 价 | 其中： 暂估价
274 | 031004007001 | 小便器 | 套 | 11
275 | 030412001006 | 嵌入式筒灯 15w筒灯开口100mm | 套 | 34
276 | 011304002001 | 排气扇 排气扇300mm*300mm | 台 | 4
277 | 031001006008 | 排风管 110mmPVC排风管 安装不锈钢防风帽 | m | 7.38
278 | 031004010001 | 淋浴器 淋浴花洒 | 套 | 1
279 | 031006012001 | 热水器 60L电热水器（定制） | 台 | 1
280 | 031004003001 | 洗脸盆 1.10/IE-03：0.6*1.2 2.05/IE-02：0.5*1，0.5*1.2 3.11/IE-03：1.5*0.32 一体陶瓷盆 | 套 | 4
281 | 080703004001 | 显示屏 吊装双色3.75型号显示屏（4*0.5米） | 套 | 1
282 | 080703004002 | 显示屏 吊装室外双色3.75型号显示屏（9*0.7米） | 套 | 1
283 | 030901001001 | 镀锌钢管DN25 | m | 97.00
284 | 030901001002 | 镀锌钢管DN32 | m | 8.00
285 | 030901001003 | 镀锌钢管DN40 | m | 17.00
286 | 030901001004 | 镀锌钢管DN50 | m | 29.00
287 | 030901008001 | 末端试水阀DN25 | 组 | 2
288 | 030901003001 | 下垂型喷头K80 | 个 | 38
小 计
∑人工费
∑材料费
∑机械费
∑管理费
∑利 润
单价措施项目
小 计
∑人工费
∑材料费
∑机械费
∑管理费
∑利 润
表-08
分部分项工程和单价措施项目清单与计价表
工程名称:2026年秀峰区教育系统基本建设项目 | [5 empty] | 第25页 共36页
序号 | 项目编码 | 项目名称及 项目特征描述 | 计量 单位 | 工程量 | 金额(元)
[5 empty] | 综合单价 | 合 价 | 其中： 暂估价
合 计
∑人工费
∑材料费
∑机械费
∑管理费
∑利 润
解放西路幼儿园大龙湾分园-教学楼改造项目三楼阳台土建
分部分项工程
| 0108 | 门窗工程
289 | 011208002001 | 铝合金立柱 1.柱截面、高度尺寸:100*100*3.0mm铝合金立柱 | t | 0.027
290 | 010807001001 | 铝合金推拉窗 1.框、扇材质及质量:2.0厚90系列铝合金推拉窗 2.玻璃品种、厚度:6+9A+6中空磨砂玻璃 3.洞口面积＞2㎡ | ㎡ | 17.63
291 | 011505001001 | 一体成型人造石高底洗手台 1.材料品种、规格、颜色:20厚一体成型亚克力人造石 2.支架、配件品种、规格:40*40*2.0热镀锌方管支架 | ㎡ | 0.84
292 | 桂010902010001 | 不锈钢排水槽 1.材料品种、规格:304不锈钢排水槽1000*100*30mm | m | 20.01
| 0106 | 金属结构工程
293 | 010603003001 | 钢管柱 1.钢材品种、规格:Q235B，圆管D150*4.0 2.螺栓种类:高强螺栓 3.构件运距:综合考虑1km 4.包含柱脚垫板、钢柱封板、钢牛腿 | t | 0.406
294 | 010604001001 | 钢梁 1.梁类型:GL1 2.钢材品种、规格:Q235B，□200*100*3.0 3.螺栓种类:高强螺栓 4.构件运距:综合考虑1km | t | 0.559
295 | 010604001002 | 钢梁 1.梁类型:GL2 2.钢材品种、规格:Q235B，□150*100*3.0 3.螺栓种类:高强螺栓 4.构件运距:综合考虑1km | t | 0.503
296 | 010604001003 | 钢梁 1.梁类型:GL3 2.钢材品种、规格:Q235B，□100*100*2.5 | t | 0.342
表-08
分部分项工程和单价措施项目清单与计价表
工程名称:2026年秀峰区教育系统基本建设项目 | [5 empty] | 第26页 共36页
序号 | 项目编码 | 项目名称及 项目特征描述 | 计量 单位 | 工程量 | 金额(元)
[5 empty] | 综合单价 | 合 价 | 其中： 暂估价
3.螺栓种类:高强螺栓 4.构件运距:综合考虑1km
297 | 桂011303002001 | 采光天棚 1.面层材料品种、规格:超白双钢化夹胶玻璃5mm+0.76PVB+5mm 2.隔热材料：3M建筑隔热膜 3.装饰材料：彩色玻璃膜 | ㎡ | 65.71
| 0114 | 油漆、涂料、裱糊工程
298 | 011405001001 | 金属面油漆 1.除锈方式:手工除锈 2.油漆品种、遍数:涂环氧富锌底漆一遍,中间漆采用环氧云铁漆二遍,面漆采用氯化橡胶漆二遍 | ㎡ | 68.07
299 | 011407005001 | 金属构件喷（刷）防火涂料 1.涂料品种、喷刷遍数:超薄型防火涂料 2.涂层厚度：1.5mm | ㎡ | 68.07
| 0112 | 柱面装饰工程
300 | 011208001001 | 柱面装饰 1.面层材料品种、规格、颜色:2mm厚人造革软包 2.基层材料种类、规格:50mm厚无甲醇防火玻纤棉 | ㎡ | 6.59
小 计
∑人工费
∑材料费
∑机械费
∑管理费
∑利 润
单价措施项目
小 计
∑人工费
∑材料费
∑机械费
∑管理费
∑利 润
合 计
∑人工费
∑材料费
∑机械费
∑管理费
∑利 润
表-08
分部分项工程和单价措施项目清单与计价表
工程名称:2026年秀峰区教育系统基本建设项目 | [5 empty] | 第27页 共36页
序号 | 项目编码 | 项目名称及 项目特征描述 | 计量 单位 | 工程量 | 金额(元)
[5 empty] | 综合单价 | 合 价 | 其中： 暂估价
解放西路幼儿园大龙湾分园-教学楼改造项目三楼阳台安装
分部分项工程
| 0310 | 给排水、采暖、燃气工程
301 | 031001006001 | 给水管 1.材质、规格:PP-R塑料管DN32 2.连接形式:热熔连接 含管道试压、消毒冲洗 | m | 66.01
302 | 031003001001 | 全铜截止阀安装 DN40 1.连接形式:螺纹连接 | 个 | 3
303 | 桂031004020001 | 水龙头 1.型号、规格:DN25 2.高低洗手台处（定制） | 个 | 40
304 | 桂031004020002 | 冷热水混合水嘴 | 个 | 4
305 | 031001006002 | 排水管 1.材质、规格:PVC-U塑料管De75 2.连接形式:粘接连接 含管道灌水试验、通球试验 | m | 14.98
306 | 桂031004021001 | 地漏 1.型号、规格:De75 | 个 | 3
小 计
∑人工费
∑材料费
∑机械费
∑管理费
∑利 润
单价措施项目
小 计
∑人工费
∑材料费
∑机械费
∑管理费
∑利 润
合 计
∑人工费
∑材料费
∑机械费
∑管理费
∑利 润
解放西路幼儿园大龙湾分园-教学楼改造项目食堂土建
表-08
分部分项工程和单价措施项目清单与计价表
工程名称:2026年秀峰区教育系统基本建设项目 | [5 empty] | 第28页 共36页
序号 | 项目编码 | 项目名称及 项目特征描述 | 计量 单位 | 工程量 | 金额(元)
[5 empty] | 综合单价 | 合 价 | 其中： 暂估价
分部分项工程
| 0116 | 拆除工程
307 | 011605001001 | 平面块料拆除 1.饰面材料种类:原地面瓷砖 | ㎡ | 30.78
308 | 010103002001 | 余土弃置 1.废弃料品种:石渣 2.运距:暂按5km |  | 3.08
309 | 010103002002 | 建筑垃圾消纳费 1.废弃料品种:石渣 |  | 3.08
| 0104 | 砌筑工程
310 | 010401004001 | 多孔砖墙 1.砖品种、规格、强度等级：240*190*90mm多孔砖 2.墙体类型:外墙 3.墙体厚度:200mm 4.砂浆种类、强度等级:M5.0水泥砂浆 |  | 4.39
| 0105 | 混凝土及钢筋混凝土工程
311 | 010503005001 | 过梁 1.混凝土种类:普通商品混凝土 2.混凝土强度等级:C25 3.含模板制作安装 |  | 0.11
312 | 桂010515012001 | 植筋 1.钢筋种类、规格:圆钢HPB300φ6 2.部位：新旧墙体连接处 | 根 | 26
| 0108 | 门窗工程
313 | 010802001001 | 铝合金单开门 1.门框、扇材质及规格:2.0厚90系列铝合金平开门 2.玻璃品种、厚度:6+9A+6中空玻璃 3.洞口面积≤2㎡ | ㎡ | 1.91
314 | 010802001002 | 铝合金双开门 1.门框、扇材质及规格:2.0厚90系列铝合金平开门 2.玻璃品种、厚度:6+9A+6中空玻璃 3.洞口面积＞2㎡ | ㎡ | 3.52
315 | 010807001001 | 铝合金推拉窗 1.框、扇材质及质量:2.0厚90系列铝合金推拉窗 2.玻璃品种、厚度:6+9A+6中空磨砂玻璃 3.洞口面积≤2㎡ | ㎡ | 6.17
316 | 010807001002 | 铝合金固定窗 1.框、扇材质及质量:2.0厚90系列铝合金固定窗 2.玻璃品种、厚度:6+9A+6中空磨砂玻璃 3.洞口面积≤2㎡ | ㎡ | 2.50
317 | 010807001003 | 铝合金固定窗 1.框、扇材质及质量:2.0厚90系列铝合金固定窗 2.玻璃品种、厚度:6+9A+6中空磨砂玻璃 3.洞口面积＞2㎡ | ㎡ | 3.58
表-08
分部分项工程和单价措施项目清单与计价表
工程名称:2026年秀峰区教育系统基本建设项目 | [5 empty] | 第29页 共36页
序号 | 项目编码 | 项目名称及 项目特征描述 | 计量 单位 | 工程量 | 金额(元)
[5 empty] | 综合单价 | 合 价 | 其中： 暂估价
| 0111 | 楼地面装饰工程
318 | 011102003001 | 块料楼地面 1.找平层厚度、砂浆种类、配合比:20mm厚1:4干硬性水泥砂浆 2.结合层厚度、砂浆种类、配合比:素水泥一道 3.面层材料品种、规格、颜色:300*300*10mm防滑防潮砖 | ㎡ | 31.39
319 | 011105003001 | 块料踢脚线 1.踢脚线高度:80mm 2.面层材料品种、规格、颜色:300*300*10mm防滑防潮砖 | ㎡ | 2.19
| 0113 | 天棚工程
320 | 011302001001 | 吊顶天棚 1.龙骨材料种类、规格、中距:轻钢龙骨 2.面层材料品种、规格:600*600*1.2mm铝扣板 | ㎡ | 28.99
321 | 010604001001 | 热镀锌方管 1.钢材品种、规格:Q235B，100*100*4.5热镀锌方管 2.构件运距:1km | t | 1.089
322 | 011208002001 | 铝合金立柱 1.柱截面、高度尺寸:100*100*3.0mm铝合金立柱 | t | 0.016
323 | 010901002001 | 型材屋面 1.型材品种、规格:30mm厚长城板隔热铝瓦（聚氨酯填充隔热隔音板） | ㎡ | 33.27
| 0109 | 防水工程
324 | 010902002001 | 屋面涂膜防水 1.防水膜品种:防水漆 2.涂膜厚度、遍数或层数:1.2mm厚 3.保护层:30厚C20细石混凝土 4.部位：与现状屋面连接处 | ㎡ | 7.98
325 | 010903002001 | 墙面涂膜防水 1.涂膜厚度、遍数或层数:2mm厚高聚物改性沥青防水涂料 2.部位：外墙 | ㎡ | 22.38
| 0112 | 墙、柱面装饰与隔断、幕墙工程
326 | 011201001001 | 墙面一般抹灰 1.墙体类型:外墙 2.面层:15厚1:3水泥砂浆，5厚干粉类聚合物水泥防水砂浆，中间压入一层耐碱玻璃纤维网布 3.基层:专用界面处理剂 | ㎡ | 22.38
| 0114 | 油漆、涂料、裱糊工程
327 | 011406003001 | 满刮腻子 1.基层类型:内墙抹灰面 2.腻子种类:抗裂复合腻子 3.刮腻子遍数:三遍 | ㎡ | 54.51
328 | 011407001001 | 墙面喷（刷）涂料 1.喷刷涂料部位:内墙面 | ㎡ | 54.51
表-08
分部分项工程和单价措施项目清单与计价表
工程名称:2026年秀峰区教育系统基本建设项目 | [5 empty] | 第30页 共36页
序号 | 项目编码 | 项目名称及 项目特征描述 | 计量 单位 | 工程量 | 金额(元)
[5 empty] | 综合单价 | 合 价 | 其中： 暂估价
2.涂料品种、喷刷遍数:白色无机涂料三道（一底二面）
329 | 011407001002 | 墙面喷（刷）涂料 1.基层类型:外墙抹灰面 2.涂料品种、喷刷遍数:真石漆二遍 3.刮腻子要求:防水腻子二遍 | ㎡ | 22.38
330 | 011407005001 | 金属构件喷（刷）防火涂料 1.涂料品种、喷刷遍数:超薄型防火涂料 2.涂料厚度：1.5mm | ㎡ | 41.38
小 计
∑人工费
∑材料费
∑机械费
∑管理费
∑利 润
单价措施项目
| 011701 | 脚手架工程 |  | 1
331 | 011701008001 | 电动吊篮 1.搭设用途:三楼外墙接排水管 | 台·次 | 1
332 | 桂011701004001 | 墙面装饰活动脚手架 1.搭设高度:3m | ㎡ | 128.00
333 | 桂011701004002 | 天棚面装饰活动脚手架 1.搭设高度:3m | ㎡ | 32.08
小 计
∑人工费
∑材料费
∑机械费
∑管理费
∑利 润
合 计
∑人工费
∑材料费
∑机械费
∑管理费
∑利 润
解放西路幼儿园大龙湾分园-教学楼改造项目食堂安装
分部分项工程
| 0304 | 电气设备安装工程
334 | 030412001001 | 铝扣板灯 1.名称:嵌入式LED灯 | 套 | 6
表-08
分部分项工程和单价措施项目清单与计价表
工程名称:2026年秀峰区教育系统基本建设项目 | [5 empty] | 第31页 共36页
序号 | 项目编码 | 项目名称及 项目特征描述 | 计量 单位 | 工程量 | 金额(元)
[5 empty] | 综合单价 | 合 价 | 其中： 暂估价
2.规格:600*600
335 | 030703013001 | 防风帽 1.名称:不锈钢防风帽 | 个 | 1
336 | 030702005001 | 塑料通风管道 1.规格:φ110PVC排风管 | m | 2.50
337 | 030411004001 | 照明线路 1.规格:WDZ-BYJ-3*2.5mm2 | m | 114.54
338 | 030411001001 | 砖、混凝土结构暗配 紧定式(JDG)电气钢导管 JDG20 1.配置形式:沿墙暗敷设 | m | 19.80
339 | 030411001002 | 吊顶内敷设 紧定式(JDG)电气钢导管 JDG20 1.配置形式:沿吊顶内敷设 | m | 9.38
340 | 030413002001 | 凿(压)槽及恢复 1.规格:管径20mm以内 | m | 29.80
341 | 030507008001 | 高清摄像机 1.规格、型号:400万像素 | 台 | 1
342 | 030502005001 | 超五类屏蔽网线 1.敷设方式:管内穿放 | m | 15.00
| 0310 | 给排水、采暖、燃气工程
343 | 031001006001 | 给水管 1.材质、规格:PP-R塑料管DN25 2.连接形式:热熔连接 含管道试压、消毒冲洗 | m | 8.02
344 | 031001006002 | 排水管 1.材质、规格:PVC-U塑料管De75 2.连接形式:粘接连接 含管道灌水试验、通球试验 | m | 6.00
345 | 桂031004021001 | 地漏 1.型号、规格:De75 | 个 | 3
346 | 桂031004020001 | 水龙头 1.型号、规格:DN25 | 个 | 3
347 | 桂030413013001 | 管沟开挖、回填 |  | 0.24
348 | 031004003001 | 304不锈钢单星池 1.规格、类型:600*600*950mm | 套 | 1
349 | 031004004001 | 定制成品拖把池 1.规格、类型:715*435*480mm | 套 | 1
350 | 031004008001 | 墙面拖把挂件 | 套 | 2
小 计
∑人工费
∑材料费
∑机械费
∑管理费
∑利 润
单价措施项目
小 计
表-08
分部分项工程和单价措施项目清单与计价表
工程名称:2026年秀峰区教育系统基本建设项目 | [5 empty] | 第32页 共36页
序号 | 项目编码 | 项目名称及 项目特征描述 | 计量 单位 | 工程量 | 金额(元)
[5 empty] | 综合单价 | 合 价 | 其中： 暂估价
∑人工费
∑材料费
∑机械费
∑管理费
∑利 润
合 计
∑人工费
∑材料费
∑机械费
∑管理费
∑利 润
解放西路幼儿园大龙湾分园-户外活动场改造项目
分部分项工程
绿地工程
351 | 050101006001 | 清除草皮 1.草皮种类:马尼拉草 2.运距：暂定5km | ㎡ | 345.63
352 | 桂050201016001 | 回填碎石 1.基层厚度、宽度、材料种类:100mm厚碎石 |  | 34.56
353 | 桂050201016002 | 粗砂基层 1.基层厚度、宽度、材料种类:30mm厚粗砂 |  | 10.37
354 | 桂010901008001 | 干铺土工布 1.材料种类、要求:土工布 250g | ㎡ | 345.63
355 | 050101009001 | 种植土回(换)填 1.回填厚度:0.1~0.25m、400mm 2.回填土质要求:种植土 |  | 47.04
356 | 050102012001 | 铺种草皮 1.草皮种类:马尼拉草 2.铺种方式:人工铺种 3.养护期:一年 | ㎡ | 345.63
室外园路工程
357 | 011104002001 | 竹、木(复合)地板 1.支架材料种类:50*50*3mm镀锌方通（另列） 2.面层材料种类:25mm塑木地板 3.部位：一层室外、二层阳台 | ㎡ | 116.69
358 | 011204004001 | 竹、木(复合)地板基层 1.支架材料种类:50*50*3mm镀锌方通 | t | 9.604
外活动场遮阳棚
359 | 010101004001 | 挖基坑土方 1.土壤类别:三类土 2.挖土深度:1.7m |  | 39.30
表-08
分部分项工程和单价措施项目清单与计价表
工程名称:2026年秀峰区教育系统基本建设项目 | [5 empty] | 第33页 共36页
序号 | 项目编码 | 项目名称及 项目特征描述 | 计量 单位 | 工程量 | 金额(元)
[5 empty] | 综合单价 | 合 价 | 其中： 暂估价
360 | 010103001001 | 回填方 1.填方材料品种:原土回填 |  | 33.16
361 | 010103002001 | 余土弃置 1.废弃料品种:渣土 2.运距:暂按5km |  | 6.14
362 | 010103002002 | 建筑垃圾消纳费 1.废弃料品种:渣土 |  | 6.14
363 | 010501001001 | 垫层 1.混凝土种类:普通商品混凝土 2.混凝土强度等级:C20 |  | 1.11
364 | 010501003001 | 独立基础 1.混凝土种类:普通商品混凝土 2.混凝土强度等级:C30 |  | 3.23
365 | 010502001001 | 矩形柱 1.混凝土种类:普通商品混凝土 2.混凝土强度等级:C30 |  | 1.80
366 | 010507007001 | 二次灌浆层 1.混凝土种类:C30细石混凝土 2.厚度:50mm 3.部位:柱脚 |  | 0.06
367 | 010507005001 | 包柱脚 1.混凝土种类:C20混凝土 2.厚度:150mm |  | 0.17
368 | 010515001001 | 现浇构件钢筋 1.钢筋种类、规格:HRB400 10以内 | t | 0.142
369 | 010515001002 | 现浇构件钢筋 1.钢筋种类、规格:HRB400 10以上 | t | 0.275
370 | 010603003001 | 钢管柱 1.钢材品种、规格:Q235B，圆钢管250*5.0 2.构件名称:柱脚垫板、钢柱底板、加劲板、柱顶封板 3.钢材品种、规格:Q235B，-60*14、-440*20、-75*6 4.构件运距:综合考虑1km | t | 0.803
371 | 010604001001 | 钢梁 1.梁类型:GL1 2.钢材品种、规格:Q235B，矩管B250*150*4.0 3.构件运距:综合考虑1km | t | 1.054
372 | 010604001002 | 钢梁 1.梁类型:GL2 2.钢材品种、规格:Q235B，矩管B150*100*3.0 3.构件运距:综合考虑1km | t | 0.807
373 | 010516001001 | 螺栓 1.螺栓种类:锚栓 2.规格:M16 | 套 | 48
374 | 010516002001 | 预埋铁件 1.铁件尺寸:M16 | t | 0.047
375 | 011208001001 | 柱面装饰 1.面层材料品种、规格、颜色:2mm厚人造革软包 | ㎡ | 7.91
表-08
分部分项工程和单价措施项目清单与计价表
工程名称:2026年秀峰区教育系统基本建设项目 | [5 empty] | 第34页 共36页
序号 | 项目编码 | 项目名称及 项目特征描述 | 计量 单位 | 工程量 | 金额(元)
[5 empty] | 综合单价 | 合 价 | 其中： 暂估价
2.基层材料种类、规格:50mm厚无甲醇防火玻纤棉
376 | 桂011303002001 | 采光天棚 1.面层材料品种、规格:超白双钢化夹胶玻璃5mm+0.76PVB+5mm 2.隔热材料：3M建筑隔热膜 | ㎡ | 75.08
377 | 011407005001 | 金属构件喷（刷）防火涂料 1.涂料品种、喷刷遍数:超薄型防火涂料 2.涂层厚度：1.5mm | ㎡ | 96.49
无土栽培
378 | 050304005001 | 钢架 1.材质:镀锌方通□40*60*2.0mm、□25*25*1.2mm、□30*50*1.5mm 2.规格：宽300mm，高3.0m 3.涂层：银色氟碳漆 | m | 2.05
379 | 031001006001 | 塑料管 1.材质、规格:PVC管φ110 | m | 12.00
380 | 031001006002 | 供水管 1.材质、规格:PVC管DN32 | m | 4.00
381 | 031001006003 | 供水管 1.材质、规格:PVC管DN25 | m | 1.32
382 | 031001006004 | 回水管 1.材质、规格:PVC管DN40 | m | 4.00
383 | 031001006005 | 回水管 1.材质、规格:PVC管DN20 | m | 1.32
384 | 031003001001 | 球阀 1.型号、规格:DN25 | 个 | 6
385 | 031003001002 | 球阀 1.型号、规格:DN20 | 个 | 6
386 | 050307014001 | 定植篮 | 个 | 30
387 | 031006015001 | PE水箱 1.型号、规格:标准1000L加厚方形PE水箱，壁厚5mm，尺寸1200*800*1000mm 2.乙供暂估，成品采购 3.结算提供票据，以实际发生计算 | 个 | 1
388 | 030109011001 | 潜水泵 清水潜水泵功率100W | 台 | 1
园林景观工程
389 | 050307020001 | 沙地洗脚池 1.面层：20厚灰色人造大理石拉防滑槽 2.基层：50厚1:3干硬性水泥砂浆（干混砂浆），素水泥浆一道，内掺建筑胶 | ㎡ | 3.00
390 | 桂031004021001 | 地漏 1.型号、规格:De75 2.部位：沙地洗脚池 | 个 | 2
391 | 050307020002 | 养鱼池 1.水池深度:400mm | ㎡ | 4.79
392 | 050302005001 | 树脂栅栏 1.高度：1200mm | ㎡ | 8.45
393 | 050307019001 | 定制兔笼 1.规格尺寸:1200*800 | 个 | 1
表-08
分部分项工程和单价措施项目清单与计价表
工程名称:2026年秀峰区教育系统基本建设项目 | [5 empty] | 第35页 共36页
序号 | 项目编码 | 项目名称及 项目特征描述 | 计量 单位 | 工程量 | 金额(元)
[5 empty] | 综合单价 | 合 价 | 其中： 暂估价
394 | 050302006001 | 金属活动通道（定制） 1.宽度：600mm | ㎡ | 1.74
395 | 050307019002 | 仿稻草遮阳伞 1.规格尺寸:半径1400mm | 把 | 1
396 | 050307019003 | 定制双层鸡笼 1.规格尺寸:1200*1000 | 个 | 1
397 | 050307019004 | 定制温室大棚 1.规格尺寸:3185*2310*2350mm | 个 | 1
398 | 050307019005 | 定制雨水收集缸 1.名称及材质:4个直径300mm瓦罐、7根800mm长仿竹筒PVC管、1个700mm高水缸 详见施工大样图 | 套 | 1
399 | 050307019006 | 定制雨水收集管、箱 1.名称及材质:红色、橘色、蓝色、紫色四种颜色的DN110PVC管、四种颜色对应的雨水收集箱 详见施工大样图 | 套 | 1
400 | 050307019007 | 无土栽培设备一（定制） 部位：无土栽培处 详见施工示意图 | 个 | 2
401 | 050307019008 | 无土栽培设备二（定制） 部位：养鱼池处 详见施工示意图 | 个 | 3
402 | 011507001001 | 宣传广告一 1.面层材料种类:18mm厚PVC板UV打印及过膜 2.部位：主入口墙面 | ㎡ | 6.68
403 | 011507001002 | 宣传广告二 1.面层材料种类:18mm厚PVC板UV打印及过膜 2.部位：过道围墙面 | ㎡ | 23.06
小 计
∑人工费
∑材料费
∑机械费
∑管理费
∑利 润
单价措施项目
| 011702 | 混凝土模板及支架(撑) |  | 1
404 | 011702001001 | 垫层 1.模板、支撑材质:胶合板模板 木支撑 | ㎡ | 3.28
405 | 011702001002 | 基础 1.基础类型:独立基础 2.模板、支撑材质:胶合板模板 木支撑 | ㎡ | 11.20
406 | 011702002001 | 矩形柱 1.模板、支撑材质:胶合板模板 钢支撑 | ㎡ | 14.40
小 计
表-08
分部分项工程和单价措施项目清单与计价表
工程名称:2026年秀峰区教育系统基本建设项目 | [5 empty] | 第36页 共36页
序号 | 项目编码 | 项目名称及 项目特征描述 | 计量 单位 | 工程量 | 金额(元)
[5 empty] | 综合单价 | 合 价 | 其中： 暂估价
∑人工费
∑材料费
∑机械费
∑管理费
∑利 润
合 计
∑人工费
∑材料费
∑机械费
∑管理费
∑利 润
总 合 计
∑人工费
∑材料费
∑机械费
∑管理费
∑利 润
表-08

## 表-11总价措施项目清单与计价表
总价措施项目清单与计价表
工程名称:2026年秀峰区教育系统基本建设项目 |  |  |  |  | 第1页 共3页
序 号 | 项目编码 | 项 目 名 称 | 计 算 基 础 | 费 率(%) 或标准 | 金 额(元) | 备注
桂林市乐群小学教学综合楼-土建
一 |  | 2024建筑装饰装修工程一般计税法
1 | 桂011801001001 | 安全文明施工费 | ∑(分部分项人机+单价措施人机)
2 | 桂011801002001 | 检验试验配合费
3 | 桂011801003001 | 雨季施工增加费
4 | 桂011801004001 | 工程定位复测费
桂林市乐群小学教学综合楼_安装
一 |  | 2023给排水、燃气、电气、通风空调、消防、建筑智能、通信、自控仪表工程一般计税法
1 | 桂031401001001 | 安全文明施工费 | ∑分部分项及单价措施费定额(人工费+机械费)
2 | 桂031401002001 | 检验试验配合费
3 | 桂031401003001 | 雨季施工增加费
桂林市解放西路幼儿园灵慧楼改造项目_土建
一 |  | 2024建筑装饰装修工程一般计税法
1 | 桂011801001001 | 安全文明施工费 | ∑(分部分项人机+单价措施人机)
2 | 桂011801002001 | 检验试验配合费
3 | 桂011801003001 | 雨季施工增加费
4 | 桂011801004001 | 工程定位复测费
桂林市解放西路幼儿园灵慧楼改造项目_拆除
一 |  | 2024拆除工程一般计税法
1 | 桂011801001001 | 安全文明施工费 | ∑(分部分项人机+单价措施人机)
3 | 桂011801003001 | 雨季施工增加费
4 | 桂011801004001 | 工程定位复测费
桂林市解放西路幼儿园灵慧楼改造项目_安装
一 |  | 2023给排水、燃气、电气、通风空调、消防、建筑智能、通信、自控仪表工程一般计税法
1 | 桂031401001001 | 安全文明施工费 | ∑分部分项及单价措施费定额(人工费+机械费)
2 | 桂031401002001 | 检验试验配合费
3 | 桂031401003001 | 雨季施工增加费
桂林市解放西路幼儿园灵智楼改造项目_土建
一 |  | 2024建筑装饰装修工程一般计税法
注：以项计算的总价措施，无“计算基础”和“费率”的数值，可只填“金额”数值， 但应在备注栏说明施工方案出处或计算方式。
表-11
总价措施项目清单与计价表
工程名称:2026年秀峰区教育系统基本建设项目 |  |  |  |  | 第2页 共3页
序 号 | 项目编码 | 项 目 名 称 | 计 算 基 础 | 费 率(%) 或标准 | 金 额(元) | 备注
1 | 桂011801001001 | 安全文明施工费 | ∑(分部分项人机+单价措施人机)
2 | 桂011801002001 | 检验试验配合费
3 | 桂011801003001 | 雨季施工增加费
4 | 桂011801004001 | 工程定位复测费
桂林市解放西路幼儿园灵智楼改造项目_拆除
一 |  | 2024拆除工程一般计税法
1 | 桂011801001001 | 安全文明施工费 | ∑(分部分项人机+单价措施人机)
3 | 桂011801003001 | 雨季施工增加费
4 | 桂011801004001 | 工程定位复测费
桂林市解放西路幼儿园灵智楼改造项目_安装
一 |  | 2023给排水、燃气、电气、通风空调、消防、建筑智能、通信、自控仪表工程一般计税法
1 | 桂031401001001 | 安全文明施工费 | ∑分部分项及单价措施费定额(人工费+机械费)
2 | 桂031401002001 | 检验试验配合费
3 | 桂031401003001 | 雨季施工增加费
解放西路幼儿园大龙湾分园-教学楼改造项目三楼阳台土建
一 |  | 2024建筑装饰装修工程一般计税法
1 | 桂011801001001 | 安全文明施工费 | ∑(分部分项人机+单价措施人机)
2 | 桂011801002001 | 检验试验配合费
3 | 桂011801003001 | 雨季施工增加费
4 | 桂011801004001 | 工程定位复测费
解放西路幼儿园大龙湾分园-教学楼改造项目三楼阳台安装
一 |  | 2023给排水、燃气、电气、通风空调、消防、建筑智能、通信、自控仪表工程一般计税法
1 | 桂031401001001 | 安全文明施工费 | ∑分部分项及单价措施费定额(人工费+机械费)
2 | 桂031401002001 | 检验试验配合费
3 | 桂031401003001 | 雨季施工增加费
解放西路幼儿园大龙湾分园-教学楼改造项目食堂土建
一 |  | 2024建筑装饰装修工程一般计税法
1 | 桂011801001001 | 安全文明施工费 | ∑(分部分项人机+单价措施人机)
2 | 桂011801002001 | 检验试验配合费
注：以项计算的总价措施，无“计算基础”和“费率”的数值，可只填“金额”数值， 但应在备注栏说明施工方案出处或计算方式。
表-11
总价措施项目清单与计价表
工程名称:2026年秀峰区教育系统基本建设项目 |  |  |  |  | 第3页 共3页
序 号 | 项目编码 | 项 目 名 称 | 计 算 基 础 | 费 率(%) 或标准 | 金 额(元) | 备注
3 | 桂011801003001 | 雨季施工增加费 | ∑(分部分项人机+单价措施人机)
4 | 桂011801004001 | 工程定位复测费
解放西路幼儿园大龙湾分园-教学楼改造项目食堂安装
一 |  | 2023给排水、燃气、电气、通风空调、消防、建筑智能、通信、自控仪表工程一般计税法
1 | 桂031401001001 | 安全文明施工费 | ∑分部分项及单价措施费定额(人工费+机械费)
2 | 桂031401002001 | 检验试验配合费
3 | 桂031401003001 | 雨季施工增加费
解放西路幼儿园大龙湾分园-户外活动场改造项目
一 |  | 2021绿化工程一般计税法
1 | 桂050501001001 | 安全文明施工费 | ∑分部分项及单价措施费定额（人工费＋机械费）
3 | 桂050501003001 | 雨季施工增加费
合 计
注：以项计算的总价措施，无“计算基础”和“费率”的数值，可只填“金额”数值， 但应在备注栏说明施工方案出处或计算方式。
表-11

## 表-12其他项目清单与计价汇总表
其他项目清单与计价汇总表
工程名称:2026年秀峰区教育系统基本建设项目 |  | 第1页 共4页
序号 | 项目名称 | 金额（元） | 备注
桂林市乐群小学教学综合楼-土建
一 | 2024建筑装饰装修工程一般计税法 | 1140.66
1 | 暂列金额 |  | 明细详见表－12－1
2 | 材料暂估价 |  | 明细详见表－12－2
3 | 专业工程暂估价 |  | 明细详见表－12－3
4 | 计日工 |  | 明细详见表－12－4
5 | 总承包服务费 |  | 明细详见表－12－5
6 | 安全生产责任保险费暂估价 | 1140.66 | 分部分项工程费及措施项目费
桂林市乐群小学教学综合楼_安装
一 | 2023给排水、燃气、电气、通风空调、消防、建筑智能、通信、自控仪表工程一般计税法 | 228.39
1 | 暂列金额 |  | 明细详见表-11-1
2 | 材料暂估价 |  | 明细详见表-11-2
3 | 专业工程暂估价 |  | 明细详见表-11-3
4 | 安全生产责任保险费暂估价 | 228.39 | 分部分项工程费及措施项目费
5 | 计日工 |  | 明细详见表-11-4
6 | 总承包服务费 |  | 明细详见表-11-5
桂林市解放西路幼儿园灵慧楼改造项目_土建
一 | 2024建筑装饰装修工程一般计税法 | 10446.77
1 | 暂列金额 | 10000 | 明细详见表－12－1
2 | 材料暂估价 |  | 明细详见表－12－2
3 | 专业工程暂估价 |  | 明细详见表－12－3
4 | 计日工 |  | 明细详见表－12－4
5 | 总承包服务费 |  | 明细详见表－12－5
6 | 安全生产责任保险费暂估价 | 446.77 | 分部分项工程费及措施项目费
桂林市解放西路幼儿园灵慧楼改造项目_拆除
一 | 2024拆除工程一般计税法 | 33.91
1 | 暂列金额 |  | 明细详见表－12－1
2 | 材料暂估价 |  | 明细详见表－12－2
3 | 专业工程暂估价 |  | 明细详见表－12－3
4 | 计日工 |  | 明细详见表－12－4
5 | 总承包服务费 |  | 明细详见表－12－5
6 | 安全生产责任保险费暂估价 | 33.91 | 分部分项工程费及措施项目费
桂林市解放西路幼儿园灵慧楼改造项目_安装
注:材料暂估单价进入清单项目综合单价，此处不汇总。
表－12
其他项目清单与计价汇总表
工程名称:2026年秀峰区教育系统基本建设项目 |  | 第2页 共4页
序号 | 项目名称 | 金额（元） | 备注
一 | 2023给排水、燃气、电气、通风空调、消防、建筑智能、通信、自控仪表工程一般计税法 | 2.5
1 | 暂列金额 |  | 明细详见表-11-1
2 | 材料暂估价 |  | 明细详见表-11-2
3 | 专业工程暂估价 |  | 明细详见表-11-3
4 | 安全生产责任保险费暂估价 | 2.5 | 分部分项工程费及措施项目费
5 | 计日工 |  | 明细详见表-11-4
6 | 总承包服务费 |  | 明细详见表-11-5
桂林市解放西路幼儿园灵智楼改造项目_土建
一 | 2024建筑装饰装修工程一般计税法 | 8974.08
1 | 暂列金额 | 8000 | 明细详见表－12－1
2 | 材料暂估价 |  | 明细详见表－12－2
3 | 专业工程暂估价 |  | 明细详见表－12－3
4 | 计日工 |  | 明细详见表－12－4
5 | 总承包服务费 |  | 明细详见表－12－5
6 | 安全生产责任保险费暂估价 | 974.08 | 分部分项工程费及措施项目费
桂林市解放西路幼儿园灵智楼改造项目_拆除
一 | 2024拆除工程一般计税法 | 75.55
1 | 暂列金额 |  | 明细详见表－12－1
2 | 材料暂估价 |  | 明细详见表－12－2
3 | 专业工程暂估价 |  | 明细详见表－12－3
4 | 计日工 |  | 明细详见表－12－4
5 | 总承包服务费 |  | 明细详见表－12－5
6 | 安全生产责任保险费暂估价 | 75.55 | 分部分项工程费及措施项目费
桂林市解放西路幼儿园灵智楼改造项目_安装
一 | 2023给排水、燃气、电气、通风空调、消防、建筑智能、通信、自控仪表工程一般计税法 | 341.58
1 | 暂列金额 |  | 明细详见表-11-1
2 | 材料暂估价 |  | 明细详见表-11-2
3 | 专业工程暂估价 |  | 明细详见表-11-3
4 | 安全生产责任保险费暂估价 | 341.58 | 分部分项工程费及措施项目费
5 | 计日工 |  | 明细详见表-11-4
6 | 总承包服务费 |  | 明细详见表-11-5
解放西路幼儿园大龙湾分园-教学楼改造项目三楼阳台土建
一 | 2024建筑装饰装修工程一般计税法 | 139.88
注:材料暂估单价进入清单项目综合单价，此处不汇总。
表－12
其他项目清单与计价汇总表
工程名称:2026年秀峰区教育系统基本建设项目 |  | 第3页 共4页
序号 | 项目名称 | 金额（元） | 备注
1 | 暂列金额 |  | 明细详见表－12－1
2 | 材料暂估价 |  | 明细详见表－12－2
3 | 专业工程暂估价 |  | 明细详见表－12－3
4 | 计日工 |  | 明细详见表－12－4
5 | 总承包服务费 |  | 明细详见表－12－5
6 | 安全生产责任保险费暂估价 | 139.88 | 分部分项工程费及措施项目费
解放西路幼儿园大龙湾分园-教学楼改造项目三楼阳台安装
一 | 2023给排水、燃气、电气、通风空调、消防、建筑智能、通信、自控仪表工程一般计税法 | 15.27
1 | 暂列金额 |  | 明细详见表-11-1
2 | 材料暂估价 |  | 明细详见表-11-2
3 | 专业工程暂估价 |  | 明细详见表-11-3
4 | 安全生产责任保险费暂估价 | 15.27 | 分部分项工程费及措施项目费
5 | 计日工 |  | 明细详见表-11-4
6 | 总承包服务费 |  | 明细详见表-11-5
解放西路幼儿园大龙湾分园-教学楼改造项目食堂土建
一 | 2024建筑装饰装修工程一般计税法 | 113.85
1 | 暂列金额 |  | 明细详见表－12－1
2 | 材料暂估价 |  | 明细详见表－12－2
3 | 专业工程暂估价 |  | 明细详见表－12－3
4 | 计日工 |  | 明细详见表－12－4
5 | 总承包服务费 |  | 明细详见表－12－5
6 | 安全生产责任保险费暂估价 | 113.85 | 分部分项工程费及措施项目费
解放西路幼儿园大龙湾分园-教学楼改造项目食堂安装
一 | 2023给排水、燃气、电气、通风空调、消防、建筑智能、通信、自控仪表工程一般计税法 | 13.98
1 | 暂列金额 |  | 明细详见表-11-1
2 | 材料暂估价 |  | 明细详见表-11-2
3 | 专业工程暂估价 |  | 明细详见表-11-3
4 | 安全生产责任保险费暂估价 | 13.98 | 分部分项工程费及措施项目费
5 | 计日工 |  | 明细详见表-11-4
6 | 总承包服务费 |  | 明细详见表-11-5
解放西路幼儿园大龙湾分园-户外活动场改造项目
一 | 2021绿化工程一般计税法 | 270510.41
1 | 暂列金额 |  | 明细详见表－12－1
注:材料暂估单价进入清单项目综合单价，此处不汇总。
表－12
其他项目清单与计价汇总表
工程名称:2026年秀峰区教育系统基本建设项目 |  | 第4页 共4页
序号 | 项目名称 | 金额（元） | 备注
2 | 材料暂估价 |  | 明细详见表－12－2
3 | 专业工程暂估价 | 270000 | 明细详见表－12－3
4 | 计日工 |  | 明细详见表－12－4
5 | 总承包服务费 |  | 明细详见表－12－5
6 | 安全生产责任保险费暂估价 | 510.41 | 分部分项工程费及措施项目费
合 计
注:材料暂估单价进入清单项目综合单价，此处不汇总。
表－12

## 表-12-1暂列金额明细表
暂列金额明细表
工程名称:2026年秀峰区教育系统基本建设项目 |  |  | 第1页 共1页
序号 | 项目名称 | 计量单位 | 暂定金额(元) | 备注
桂林市乐群小学教学综合楼-土建
1 | 暂列金额
桂林市乐群小学教学综合楼_安装
1 | 暂列金额
| 桂林市解放西路幼儿园灵慧楼改造项目_土建 |  | 10000
1 | 暂列金额 |  | 10000
| 甲醛检测 | 元 | 4000
| 甲醛处理 | 元 | 4000
| 细部卫生处理 | 项 | 2000
桂林市解放西路幼儿园灵慧楼改造项目_拆除
1 | 暂列金额
桂林市解放西路幼儿园灵慧楼改造项目_安装
1 | 暂列金额
| 桂林市解放西路幼儿园灵智楼改造项目_土建 |  | 8000
1 | 暂列金额 |  | 8000
| 甲醛检测 | 元 | 4000
| 甲醛处理 | 元 | 4000
桂林市解放西路幼儿园灵智楼改造项目_拆除
1 | 暂列金额
桂林市解放西路幼儿园灵智楼改造项目_安装
1 | 暂列金额
解放西路幼儿园大龙湾分园-教学楼改造项目三楼阳台土建
1 | 暂列金额
解放西路幼儿园大龙湾分园-教学楼改造项目三楼阳台安装
1 | 暂列金额
解放西路幼儿园大龙湾分园-教学楼改造项目食堂土建
1 | 暂列金额
解放西路幼儿园大龙湾分园-教学楼改造项目食堂安装
1 | 暂列金额
解放西路幼儿园大龙湾分园-户外活动场改造项目
1 | 暂列金额
| 合 计 |  | 18000
注：此表由招标人填写，如不能详列，也可只列暂定金额总额，投标人应将上述暂列金额计入总价中。
表－12－1

## 表-12-2材料工程设备暂估单价表及调整表
材料(工程设备)暂估单价及调整表
工程名称:2026年秀峰区教育系统基本建设项目 | [9 empty] | 第1页 共2页
序号 | 材料名称、规格、型号 | 计量 单位 | 数量 |  | 暂估(元) |  | 确认(元) |  | 差额(元) |  | 备注
|  |  | 暂估数量 | 确认数量 | 单价 | 合价 | 单价 | 合价 | 单价 | 合价
| 养鱼池 材料费 | ㎡ |  |  | 550
| 定制兔笼 材料费 | 个 |  |  | 1400
| 仿稻草遮阳伞 材料费 | 把 |  |  | 250
| 定制双层鸡笼 材料费 | 个 |  |  | 1000
| 定制温室大棚 材料费 | ㎡ |  |  | 800
| 定制雨水收集缸 材料费 | 套 |  |  | 1500
| 无土栽培设备一（定制） 材料费 | 个 |  |  | 850
| 无土栽培设备二（定制） 材料费 | 个 |  |  | 1200
| 定制雨水收集管、箱 材料费 | 套 |  |  | 1500
| 水嘴DN25 | 个 |  |  | 15
| 冷热水混合水嘴 | 个 |  |  | 48.67
| 标准1000L加厚方形PE水箱 | 台 |  |  | 500
| 50位口杯架 主材费 | 元 |  |  | 300
| 2.0厚白色磁吸洞洞板（定制） 主材费 | 元 |  |  | 101
| 资料室书柜 主材费 | 元 |  |  | 3212
| 拖把池 主材费 | 元 |  |  | 470
| 实木茶水柜 主材费 | 元 |  |  | 740
| 滚筒洗衣机 主材费 | 元 |  |  | 1000
| 拖把挂钩 主材费 | 元 |  |  | 10
| 洗衣机柜体 主材费 | 元 |  |  | 300
注：此表由招标人填写“暂估单价”，投标人应将上述材料、工程设备暂估单价计入工程量清单综合单价报价中。如为甲供材需在备注中说明“甲供材”。 材料、工程设备暂估价、确认价均应为除税价格，结算价格差额只计取增值税。
表-12-2
材料(工程设备)暂估单价及调整表
工程名称:2026年秀峰区教育系统基本建设项目 | [9 empty] | 第2页 共2页
序号 | 材料名称、规格、型号 | 计量 单位 | 数量 |  | 暂估(元) |  | 确认(元) |  | 差额(元) |  | 备注
|  |  | 暂估数量 | 确认数量 | 单价 | 合价 | 单价 | 合价 | 单价 | 合价
合 计
其中：甲供材
注：此表由招标人填写“暂估单价”，投标人应将上述材料、工程设备暂估单价计入工程量清单综合单价报价中。如为甲供材需在备注中说明“甲供材”。 材料、工程设备暂估价、确认价均应为除税价格，结算价格差额只计取增值税。
表-12-2

## 表-12-3专业工程暂估价及结算价表
专业工程暂估价及结算价表
工程名称:2026年秀峰区教育系统基本建设项目 |  |  |  | 第1页 共1页
序号 | 工 程 名 称 | 工程内容 | 暂估金额(元) | 结算金额(元) | 备注
桂林市乐群小学教学综合楼-土建
1 | 专业工程暂估价
桂林市乐群小学教学综合楼_安装
1 | 专业工程暂估价
桂林市解放西路幼儿园灵慧楼改造项目_土建
1 | 专业工程暂估价
桂林市解放西路幼儿园灵慧楼改造项目_拆除
1 | 专业工程暂估价
桂林市解放西路幼儿园灵慧楼改造项目_安装
1 | 专业工程暂估价
桂林市解放西路幼儿园灵智楼改造项目_土建
1 | 专业工程暂估价
桂林市解放西路幼儿园灵智楼改造项目_拆除
1 | 专业工程暂估价
桂林市解放西路幼儿园灵智楼改造项目_安装
1 | 专业工程暂估价
解放西路幼儿园大龙湾分园-教学楼改造项目三楼阳台土建
1 | 专业工程暂估价
解放西路幼儿园大龙湾分园-教学楼改造项目三楼阳台安装
1 | 专业工程暂估价
解放西路幼儿园大龙湾分园-教学楼改造项目食堂土建
1 | 专业工程暂估价
解放西路幼儿园大龙湾分园-教学楼改造项目食堂安装
1 | 专业工程暂估价
| 解放西路幼儿园大龙湾分园-户外活动场改造项目 |  | 270000
1 | 专业工程暂估价 |  | 270000
| 户外游乐场所改造（依后续二次深化设计） |  | 270000
| 合 计 |  | 270000
注：此表“暂估金额”由招标人填写，投标人应将“暂估金额”计入投标总价中。结算时按合同约定结算金额填写。 专业工程暂估金额为不包含增值税（可抵扣进项税额）的费用。
表－12－3

## 主要材料及价格表全部工料机
主要材料及价格表
工程名称:2026年秀峰区教育系统基本建设项目 |  |  |  | 第1页 共23页
序号 | 材料编码 | 项目名称及规格、型号等特殊要求 | 单位 | 数量 | 单价（元）
1 | 1 | 人工合计
2 | 000502000 | 2023安装人工费 | 元
3 | 000901001 | 园林绿化人工 | 元
4 | 002401000 | 建筑装饰人工 | 元
5 | R09001 | 安装拆除工日 | 元
6 | 2 | 材料合计
7 | 010000102.1 | 50*50*3mm镀锌方通 | t
8 | 010103001 | 热轧带肋钢筋HRB400 10以内（综合） | t
9 | 010103002 | 热轧带肋钢筋HRB400 10以上（综合） | t
10 | 010104004 | 成型钢筋 冷轧带肋钢筋网片 | t
11 | 010301002 | 钢丝 Φ1.6 | kg
12 | 010304001.1 | 成型钢筋 冷轧带肋钢筋网片 | t
13 | 010310001 | 镀锌铁丝（综合） | kg
14 | 010310001 | 镀锌铁丝(综合) | kg
15 | 010310001.1 | 镀锌铁丝(综合) | kg
16 | 010310002 | 镀锌铁丝φ4 | kg
17 | 010310013 | 镀锌铁丝φ0.7 | kg
18 | 010501001 | 钢丝绳（综合） | kg
19 | 010902001 | 圆钢HPB300φ10以内（综合） | t
20 | 010902001.1 | 圆钢HPB300φ6 | t
21 | 010902002 | 圆钢HPB300φ10以上（综合） | t
22 | 010903001 | 圆钢HPB300 Φ10以内(综合) | kg
23 | 010903015 | 圆钢HPB300 Φ10～14 | kg
24 | 011302007 | 扁钢 60以内 | kg
25 | 011303001 | 镀锌扁钢(综合) | kg
26 | 012101002 | 角钢(综合) | kg
27 | 012102001 | 等边角钢（综合） | t
28 | 012103010 | 等边角钢 ≤5.0# | kg
29 | 012105004.1 | 40*40*2.0热镀锌方管 | kg
30 | 012904006 | 镀锌钢板（1~1.5）mm | t
31 | 012904007 | 镀锌钢板（2~2.5）mm | t
32 | 012907006 | 镀锌铁皮26# 0.5mm | ㎡
33 | 012909002 | 镀锌铁皮脊瓦26# 0.5mm | ㎡
34 | 012910014 | 不锈钢板AISI304 1mm | ㎡
35 | 012915000 | 热轧薄钢板综合 | kg
36 | 014101004 | 铜丝 Φ1.6 | kg
37 | 015302003 | 铅板 3mm | kg
主要材料及价格表
工程名称:2026年秀峰区教育系统基本建设项目 |  |  |  | 第2页 共23页
序号 | 材料编码 | 项目名称及规格、型号等特殊要求 | 单位 | 数量 | 单价（元）
38 | 015303002 | 封铅 含铅 65% 含锡 35 % | kg
39 | 020101002 | 橡胶板 2mm | ㎡
40 | 020101009 | 橡胶板 1～3mm | kg
41 | 020301002 | 橡胶垫条（大） | m
42 | 020901001.1 | 2mm厚聚乙烯静音防潮垫 | ㎡
43 | 020901009 | 塑料薄膜（养护） | ㎡
44 | 021107001.1 | 50厚环保型挤塑聚苯乙烯泡沫板 | 
45 | 021303001 | 聚四氟乙烯生料带 宽20mm | m
46 | 021701003.1 | 亚克力板5厘 | ㎡
47 | 022705003 | 棉丝 | kg
48 | 022705004 | 棉纱头 | kg
49 | 022705004 | 棉纱头 | kg
50 | 022705004.2 | 棉纱头 | kg
51 | 022706004 | 白布0.9m | ㎡
52 | 022706010 | 破布 | kg
53 | 022903001 | 麻丝 | kg
54 | 023501001.1 | 防撞抗污软包（定制） | ㎡
55 | 023501001.1 | 2mm厚人造革软包 | ㎡
56 | 030101002 | 铆钉 | kg
57 | 030103002 | 抽芯铆钉M4 | 百个
58 | 030107001 | 镀锌螺钉 | 百个
59 | 030107004 | 镀锌螺钉M2～5×4～50 | 个
60 | 030108001 | 自攻螺钉 | 百个
61 | 030108010 | 自攻螺钉 M5×25 | 个
62 | 030108015 | 自攻螺钉 M6×45 | 个
63 | 030110003 | 镀锌自攻螺钉M（4~6）×（20~35） | 个
64 | 030110003 | 镀锌自攻螺钉 M4～6×20～35 | 个
65 | 030111110 | 不锈钢螺钉M5×12 | 套
66 | 030112005 | 木螺钉 m2～4×6～65 | 个
67 | 030112012 | 木螺钉M4×50 | 百个
68 | 030112018 | 木螺钉 M6×50 | 个
69 | 030113002 | 镀锌木螺钉 M4.5～6×15～100 | 个
70 | 030113004 | 镀锌木螺钉 M6×100 | 个
71 | 030116001 | 沉头螺钉M（4~5）×（35~50） | 个
72 | 030119001 | 机螺钉 | kg
73 | 030124001 | 装饰螺钉 | 百个
74 | 030125003 | 螺栓M12 | kg
主要材料及价格表
工程名称:2026年秀峰区教育系统基本建设项目 |  |  |  | 第3页 共23页
序号 | 材料编码 | 项目名称及规格、型号等特殊要求 | 单位 | 数量 | 单价（元）
75 | 030126005 | 螺栓 M5×20 | 套
76 | 030126007 | 螺栓 M6～12×12～50 | 套
77 | 030126008 | 螺栓 M6×14～75 | 套
78 | 030127005 | 镀锌螺栓 M6×10 | 套
79 | 030127009 | 镀锌螺栓 M6×25 | 套
80 | 030127014 | 镀锌螺栓 M8×16～25 | 套
81 | 030127034 | 镀锌螺栓 M10×100 | 套
82 | 030131008 | 不锈钢螺栓 M8×30 | 套
83 | 030132101 | 不锈钢六角螺栓 M6×30 | 套
84 | 030135101 | 带帽螺栓 | kg
85 | 030143001 | 对拉螺栓 | kg
86 | 030148002 | 地脚螺栓 | kg
87 | 030156001 | 膨胀螺栓 | 套
88 | 030156005 | 膨胀螺栓 M6 | 套
89 | 030156006 | 膨胀螺栓 M6～10 | 套
90 | 030156011 | 膨胀螺栓 M6×85 | 套
91 | 030156012 | 膨胀螺栓 M8 | 套
92 | 030156014 | 膨胀螺栓 M8×65 | 套
93 | 030156016 | 膨胀螺栓 M8×80 | 套
94 | 030156018 | 膨胀螺栓 M10 | 套
95 | 030156019 | 膨胀螺栓 M10×8 | 套
96 | 030156023 | 膨胀螺栓 M10×80 | 套
97 | 030156026 | 膨胀螺栓 M12 | 套
98 | 030156031 | 膨胀螺栓 M12×110 | 套
99 | 030156034 | 膨胀螺栓 M16 | 套
100 | 030156037 | 膨胀螺栓 M18 | 套
101 | 030168002 | 镀锌锁紧螺母 15 | 个
102 | 030168004 | 镀锌锁紧螺母 20 | 个
103 | 030169003 | 镀锌螺母 M10 | 个
104 | 030171101 | 螺母 | 百个
105 | 030172001 | 垫圈 | 百个
106 | 030182003 | 塑料胀管 Φ6×35 | 颗
107 | 030182005 | 塑料胀管 Φ6～8 | 颗
108 | 030183001 | 铁钉（综合） | kg
109 | 030185001 | 水泥钉 | 个
110 | 030188001 | 射钉 | 百个
111 | 030188006 | 气排钉 | 盒
主要材料及价格表
工程名称:2026年秀峰区教育系统基本建设项目 |  |  |  | 第4页 共23页
序号 | 材料编码 | 项目名称及规格、型号等特殊要求 | 单位 | 数量 | 单价（元）
112 | 030189001 | 栓钉 M16 | 套
113 | 030192000 | 圆钉（综合） | kg
114 | 030192002 | 圆钉 50~75 | kg
115 | 030311094 | 铜合页 | 个
116 | 030501002 | 木拉手 | 个
117 | 031301006 | 砂轮片 Φ400 | 片
118 | 031311001 | 电焊条（综合） | kg
119 | 031311002.2 | 电焊条 结422 Φ2.5～3.2 | kg
120 | 031311008 | 碳钢焊条 | kg
121 | 031311008 | 低碳钢电焊条 | kg
122 | 031314001 | 耐热电焊条 | kg
123 | 031319001 | 电焊丝 | kg
124 | 031321001 | 焊锡丝 综合 | kg
125 | 031321003 | 焊锡 | kg
126 | 031324001 | 不锈钢焊丝 | kg
127 | 031325002 | 铜气焊丝 | kg
128 | 031325004 | 铜焊粉 | kg
129 | 031330001 | 焊剂 | kg
130 | 031332002 | 焊锡膏 瓶装50g | kg
131 | 031337001 | 冲击钻头（综合） | 根
132 | 031337010 | 冲击钻头 φ12 | 个
133 | 031338001 | 合金钢钻头（综合） | 个
134 | 031338004 | 合金钢钻头 φ10 | 个
135 | 031339008 | 金刚钻钻头 Φ132 | 个
136 | 031345001 | 钢锯条 | 根
137 | 031345006 | 高频割片 | 片
138 | 031345007 | 钢割片 | 片
139 | 031346001 | 钢丝刷子 | 把
140 | 031347001 | 砂纸 | 张
141 | 031347002 | 砂纸（木） | 张
142 | 031347003 | 水砂纸 | 张
143 | 031347004 | 铁砂布 | 张
144 | 032116001 | 铁件（综合） | kg
145 | 032116017 | 门窗固定连接铁件（地脚）3×30×300 | 个
146 | 032118013 | 镀锌全螺纹吊杆 φ6 | m
147 | 032118015 | 镀锌全螺纹吊杆 φ14 | m
148 | 032118027 | 干挂石材用铝合金干挂件 | 套
主要材料及价格表
工程名称:2026年秀峰区教育系统基本建设项目 |  |  |  | 第5页 共23页
序号 | 材料编码 | 项目名称及规格、型号等特殊要求 | 单位 | 数量 | 单价（元）
149 | 032118028 | 铝合金型材转接件 | kg
150 | 032118029 | 不锈钢石材背栓 | 个
151 | 032126002 | 彩钢堵头 | 只
152 | 032304005 | 直形螺纹套筒连接件φ32 | 套
153 | 040102001 | 普通硅酸盐水泥 32.5MPa | t
154 | 040102001 | 砌筑水泥 M32.5 | t
155 | 040102004 | 普通硅酸盐水泥 P.O 42.5MPa | kg
156 | 040301001 | 砂（综合） | 
157 | 040301001 | 砂(综合) | 
158 | 040301001.1 | 砂(综合) | 
159 | 040301004 | 中砂 | 
160 | 040301005 | 粗砂 | 
161 | 040502001 | 碎石（综合） | 
162 | 040701001 | 陶粒 | 
163 | 040701003 | 炉（矿）渣 | 
164 | 040701003.1 | 陶粒 | 
165 | 040701006 | 石屑 | 
166 | 040902001 | 生石灰 | kg
167 | 040908002 | 抗裂砂浆 | kg
168 | 041301002 | 页岩标准砖 240×115×53 | 块
169 | 041302002 | 多孔页岩砖 240×180×90 | 千块
170 | 041302002.1 | 多孔页岩砖 240×190×90 | 千块
171 | 043006002 | 预拌地面砂浆 YD15 | 
172 | 043011001 | 干混普通砌筑砂浆 DM-G M5 | t
173 | 043013003 | 干混普通抹灰砂浆 DP-G M10 | t
174 | 043013003.1 | 干混普通抹灰砂浆 DP-G M5 | t
175 | 043013004.1 | 干混普通抹灰砂浆 DP-G M10 | t
176 | 043017001 | 干混地面砂浆 DS M15 | t
177 | 043017002 | 干混地面砂浆 DS M20 | t
178 | 043017002.1 | 干混地面砂浆 DS M15 | t
179 | 043018001 | 干混普通防水砂浆 DW M15 P6 | t
180 | 043021001 | 干混自流平砂浆 DSL | t
181 | 050101001 | 木材(综合) | 
182 | 050101001 | 木材（综合） | 
183 | 050102005 | 周转圆木 | 
184 | 050301001 | 一等杉木板枋材（综合） | 
185 | 050301003 | 一等杉木枋材 | 
主要材料及价格表
工程名称:2026年秀峰区教育系统基本建设项目 |  |  |  | 第6页 共23页
序号 | 材料编码 | 项目名称及规格、型号等特殊要求 | 单位 | 数量 | 单价（元）
186 | 050304004 | 二等松杂板枋材（综合） | 
187 | 050306001 | 周转板枋材 | 
188 | 050306002 | 周转枋材 | 
189 | 050306003 | 周转板材 | 
190 | 050501004 | 胶合板5mm | ㎡
191 | 050501004.1 | 15厘阻燃板 | ㎡
192 | 050501004.1 | 15厘阻燃胶合板 | ㎡
193 | 050501004.2 | 15厘阻燃板 | ㎡
194 | 050501008.1 | 胶合板15mm | ㎡
195 | 050501008.2 | 铝合金方板蜂窝板25mm | ㎡
196 | 050501008.3 | 胶合板18mm | ㎡
197 | 050501012.1 | 铝合金方板蜂窝板25mm | ㎡
198 | 052502007 | 垫木 | 
199 | 060901001.1 | 超白双钢化夹胶玻璃5mm+0.76PVB+5mm | ㎡
200 | 060901001.1 | 超白双钢化夹胶玻璃5mm+0.76PVB+5mm | ㎡
201 | 062103001.1 | 镜面玻璃 4mm（成品） | ㎡
202 | 070103008.1 | 600*600仿水磨石防滑砖 | ㎡
203 | 070103009.1 | 陶瓷墙面砖 300×600 | ㎡
204 | 070103012.1 | 陶瓷墙面砖 600×1200 | ㎡
205 | 070103015.1 | 5厚釉面砖 | ㎡
206 | 070103015.2 | 5厚60*240蓝灰色外墙面砖 | ㎡
207 | 070103015.3 | 5厚600*300米白色面砖 | ㎡
208 | 070103016.1 | 陶瓷墙面砖 600×1200 | ㎡
209 | 070501003 | 陶瓷地面砖 300×300 | ㎡
210 | 070501013 | 陶瓷踢脚砖 | ㎡
211 | 070501013.1 | 300*300*10mm防滑防潮砖 | ㎡
212 | 071901004.1 | 4.0~6.0mm厚硬质PVC 锁扣地砖 | ㎡
213 | 071901004.1 | 塑料地板卷材3mm | ㎡
214 | 072301001.1 | 25mm塑木地板 | ㎡
215 | 072301003.1 | 多层实木木地板（成品） | ㎡
216 | 080101002.1 | 仿大理石板（墙面用） | ㎡
217 | 080301001.1 | 大理石板（地面用） | ㎡
218 | 080301101.1 | 防滑防潮砖600*600 | ㎡
219 | 080301101.2 | 600*600仿水磨石防滑砖 | ㎡
220 | 080301201.1 | 仿大理石板（墙面用） | ㎡
221 | 081101001.1 | 20厚一体成型亚克力人造石 | ㎡
222 | 090101001.1 | 9.5mm防火防水石膏板 | ㎡
主要材料及价格表
工程名称:2026年秀峰区教育系统基本建设项目 |  |  |  | 第7页 共23页
序号 | 材料编码 | 项目名称及规格、型号等特殊要求 | 单位 | 数量 | 单价（元）
223 | 090101001.1 | 防火纸面石膏板 9.5mm | ㎡
224 | 090101001.2 | 9.5mm防火防水石膏板 | ㎡
225 | 090301001 | 柚木夹板 3mm | ㎡
226 | 090302001 | 榉木皮 | ㎡
227 | 090502101.1 | 3.0mm厚长城板隔热铝瓦（聚氨酯填充隔热隔音板） | ㎡
228 | 090503001 | 铝板 600×600 | ㎡
229 | 090503001.1 | 铝板 600×600×1.2 | ㎡
230 | 091301002.1 | 10厚600*1200仿大理石瓷砖 | ㎡
231 | 091502001.1 | 8mm碳晶板饰面 | ㎡
232 | 092701005 | 耐碱玻璃纤维网格布 | ㎡
233 | 093901006.1 | 铝合金方板蜂窝板25mm | ㎡
234 | 100102002 | 轻钢大龙骨 h45 | m
235 | 100102003 | 轻钢中龙骨 h19 | m
236 | 100102005 | 轻钢中龙骨横撑 h19 | m
237 | 100105001 | 镀锌轻钢龙骨75×50 | m
238 | 100105002 | 镀锌轻钢龙骨75×40 | m
239 | 100106001 | 镀锌卡式主龙骨h=38 | m
240 | 100106002 | 镀锌卡式辅龙骨宽50 | m
241 | 100301005 | 铝合金边龙骨 h35 | m
242 | 100302002 | 铝合金中龙骨T型 h45 | m
243 | 100302006 | 铝合金小龙骨T型 h22 | m
244 | 100302007 | 铝合金边龙骨T型 h22 | m
245 | 101301001 | 轻钢龙骨主接件 | 个
246 | 101301002 | 轻钢龙骨次接件 | 个
247 | 101302002 | 轻钢中龙骨平面连接件 | 个
248 | 101302004 | 轻钢大龙骨垂直吊挂件 | 个
249 | 101302005 | 轻钢中龙骨垂直吊挂件 | 个
250 | 101501003 | 铝合金龙骨边接件 | 个
251 | 101502003 | 铝合金中龙骨垂直吊挂件 | 个
252 | 110120001.1 | 成品实木木门框 | m
253 | 110914001.1 | 铝合金隔热断桥平开门（含中空玻璃）定制款 | ㎡
254 | 110914001.1 | 2.0厚90系列铝合金平开门（含中空玻璃），洞口面积≤2㎡ | ㎡
255 | 110914001.2 | 2.0厚90系列铝合金平开门（含中空玻璃），洞口面积＞2㎡ | ㎡
256 | 110915001 | 铝合金隔热断桥推拉窗（含中空玻璃） | ㎡
257 | 110915001.1 | 2.0厚90系列铝合金推拉窗（含中空玻璃） | ㎡
258 | 110915001.2 | 2.0厚90系列铝合金推拉窗（含中空玻璃），洞口面积＞2㎡ | ㎡
259 | 110917001.1 | 2.0厚90系列铝合金固定窗（含中空玻璃），洞口面积＞2㎡ | ㎡
主要材料及价格表
工程名称:2026年秀峰区教育系统基本建设项目 |  |  |  | 第8页 共23页
序号 | 材料编码 | 项目名称及规格、型号等特殊要求 | 单位 | 数量 | 单价（元）
260 | 110917001.2 | 2.0厚90系列铝合金固定窗（含中空玻璃），洞口面积≤2㎡ | ㎡
261 | 112103001 | 塑钢纱扇（成品） | ㎡
262 | 112301001 | 钢防盗门（成品） | ㎡
263 | 120107004 | 木质装饰线条 20×5mm | m
264 | 120123003 | 榉木阴角线 12×12mm | m
265 | 120301003.1 | 不锈钢踢脚板 50mm | m
266 | 120305001 | 铝合金压条 | m
267 | 120306003 | 铝合金收口条（Z形扣件） | m
268 | 120310201 | 不锈钢角线 20×20×1.0mm | m
269 | 122301001 | 硬木扶手 60×65 | m
270 | 130102001 | 调和漆(综合) | kg
271 | 130104001 | 无光调和漆 | kg
272 | 130109001 | 酚醛磁漆(各种颜色) | kg
273 | 130120001 | 醇酸清漆 | kg
274 | 130132001 | 油灰 | kg
275 | 130301001 | 乳胶漆 | kg
276 | 130301001.1 | 无机涂料 | kg
277 | 130307004 | 仿瓷涂料 | kg
278 | 130307004.1 | 无机涂料 | kg
279 | 130307015 | 真石漆 | kg
280 | 130307016 | 真石面漆 | kg
281 | 130311003 | 成品腻子粉（一般型） | kg
282 | 130311003.1 | 抗裂复合腻子 | kg
283 | 130311010 | 抗裂复合腻子 | kg
284 | 130311013 | 氟碳漆腻子 | kg
285 | 130501008 | 钢结构超薄型防火涂料 | kg
286 | 130507001 | 防锈漆 | kg
287 | 130507002 | 红丹防锈漆 | kg
288 | 130507011 | 醇酸防锈漆 C53-1 | kg
289 | 130508002 | 环氧富锌底漆 | kg
290 | 130517001 | 环氧云铁漆 | kg
291 | 130518001 | 环氧漆稀释剂 | kg
292 | 130519001 | 沥青绝缘漆 | kg
293 | 130527001 | 聚合物水泥防水涂料（JS-II） | kg
294 | 130527201 | 聚合物改性沥青防水涂料 | kg
295 | 130528002 | 聚氨酯沥青防水涂料 | kg
296 | 130538001 | 氯化橡胶面漆 | kg
主要材料及价格表
工程名称:2026年秀峰区教育系统基本建设项目 |  |  |  | 第9页 共23页
序号 | 材料编码 | 项目名称及规格、型号等特殊要求 | 单位 | 数量 | 单价（元）
297 | 130705002 | 铅油 | kg
298 | 130901002 | 金属氟碳漆底漆 | kg
299 | 130901004 | 金属氟碳漆面漆 | kg
300 | 130904001 | 银粉漆 | kg
301 | 133314000 | 改性沥青卷材 | ㎡
302 | 133314000.1 | SBS改性沥青卷材 | ㎡
303 | 133315003 | SBS弹性沥青防水胶 | kg
304 | 133318001 | 改性沥青防水卷材SBS-I型玻纤胎3.0mm | ㎡
305 | 133321001.2 | SBS改性沥青防水卷材 | ㎡
306 | 133321001.3 | CPS反应粘结型聚酯胎湿铺防水卷材3.0mm厚 | ㎡
307 | 133321002 | 自粘聚合物改性沥青防水卷材聚酯胎基(PY)类3.0mm | ㎡
308 | 133501001 | 防水腻子 | kg
309 | 133504001 | 防水粉 | kg
310 | 133508001 | 建筑油膏 | kg
311 | 133508002 | 嵌缝膏 | kg
312 | 133508004 | 改性沥青嵌缝油膏 | kg
313 | 133508006 | 冷底子油 | kg
314 | 133510005 | 密封剂 | kg
315 | 133901001 | 防腐油 | kg
316 | 134101001 | 嵌缝料 | kg
317 | 140101001 | 清油 | kg
318 | 140301004 | 国V汽油 92# | kg
319 | 140303001 | 煤油 | kg
320 | 140501003 | 油漆溶剂油 | kg
321 | 140702001 | 机油（综合） | kg
322 | 140717001 | 黄油 | kg
323 | 140901002 | 电力复合酯 一级 | kg
324 | 142103002 | 呋喃树脂YJ型 | kg
325 | 142304003 | 红丹粉 | kg
326 | 143113002 | 无水碳酸钠 | kg
327 | 143124001 | 漂白粉 | kg
328 | 143303001 | 硬酯酸 一级 | kg
329 | 143306006 | 酒精 | kg
330 | 143309001 | 丙酮 | kg
331 | 143504007 | 稀释剂 NSJ-Ⅱ | kg
332 | 143504018 | 醇酸漆稀释剂 X6 | kg
333 | 143504020 | 氟碳漆底漆稀释剂 | kg
主要材料及价格表
工程名称:2026年秀峰区教育系统基本建设项目 |  |  |  | 第10页 共23页
序号 | 材料编码 | 项目名称及规格、型号等特殊要求 | 单位 | 数量 | 单价（元）
334 | 143504021 | 氟碳漆面漆稀释剂 | kg
335 | 143504026 | 环氧富锌底漆稀释剂 | kg
336 | 143504027 | 防火涂料稀释剂 | kg
337 | 143507008 | 固化剂 T31 | kg
338 | 143520001 | 隔离剂 | kg
339 | 143524005 | 脱漆剂
340 | 143537001 | 聚合物胶浆 | kg
341 | 143537003 | 聚醋酸乙烯乳液 | kg
342 | 143901001 | 乙炔气 | 
343 | 143901002 | 乙炔气 | kg
344 | 143903002 | 煤气（液化石油气） | kg
345 | 143905001 | 氮气 | 
346 | 143906001 | 氧气 | 
347 | 143907001 | 二氧化碳 | 
348 | 144101001 | 植筋结构胶 | kg
349 | 144101004 | 结构胶 | kg
350 | 144101005 | 建筑胶 | kg
351 | 144106001 | 石材（云石）胶 | kg
352 | 144107001 | 乳胶 | kg
353 | 144108001 | 乳白胶 | kg
354 | 144110001 | 硅酮耐候胶 | L
355 | 144110004 | 硅酮耐候密封胶 | kg
356 | 144113002 | 玻璃胶 310g | 支
357 | 144113003 | 玻璃胶 350g | 支
358 | 144114001 | 密封胶 | kg
359 | 144114004 | 密封胶 | 支
360 | 144114006 | 聚氯乙烯热熔密封胶 | kg
361 | 144114009 | 聚氨酯发泡密封胶（750mL/支） | 支
362 | 144115001 | 万能胶 | kg
363 | 144116005 | 粘合剂 | kg
364 | 144116008 | 粘接剂 | kg
365 | 144116014 | 氯丁胶粘合剂 | kg
366 | 144116015 | 干粉型粘结剂 | kg
367 | 144116023 | 界面处理剂 | t
368 | 144116024 | 专用界面剂 | kg
369 | 144301004 | 自粘性橡胶带 20mm×5m | 卷
370 | 144301006 | 双面强力弹性胶带 | m
主要材料及价格表
工程名称:2026年秀峰区教育系统基本建设项目 |  |  |  | 第11页 共23页
序号 | 材料编码 | 项目名称及规格、型号等特殊要求 | 单位 | 数量 | 单价（元）
371 | 144302003 | 美纹纸 | m
372 | 144306001 | 防水胶布 | 卷
373 | 144309001 | 塑料粘胶带 | 卷
374 | 144309002 | 塑料胶布带 20mm×10m | 卷
375 | 144309004 | 塑料胶布带 25mm×10m | 卷
376 | 150118001 | 石棉橡胶垫 | kg
377 | 150702001.1 | 无甲醇防火玻纤棉 50mm | ㎡
378 | 151304002 | 泡沫条 | m
379 | 151304004 | 泡沫防潮纸 | ㎡
380 | 151304006 | 泡沫塑料 30mm | ㎡
381 | 155901004 | 防火板 20mm | ㎡
382 | 170303001 | 镀锌钢管 DN15 | m
383 | 172502001 | PP－R给水管 de20 | m
384 | 172504001 | 硬聚氯乙烯(PVC－U)排水管 De50 | m
385 | 172504002 | 硬聚氯乙烯(PVC－U)排水管 De75 | m
386 | 172504003 | 硬聚氯乙烯(PVC－U)排水管 De110 | m
387 | 172513000 | 塑料软管 | kg
388 | 172514002 | 塑料软管 Φ5 | m
389 | 172515001 | 软管 DN15 L=30～50cm | 根
390 | 172517002 | 异型塑料管 Φ5 | m
391 | 180313003 | 镀锌弯头 DN25 | 个
392 | 180319001 | 镀锌丝堵 DN15 | 个
393 | 180327001 | 外丝 DN15 | 个
394 | 180331003 | 镀锌三通 DN25 | 个
395 | 181507001 | 镀锌六角外丝 DN15 | 个
396 | 181510002 | 钢制管箍 DN20 | 个
397 | 181510003 | 钢制管箍 DN25 | 个
398 | 181510004 | 钢制管箍 DN32 | 个
399 | 181510005 | 钢制管箍 DN40 | 个
400 | 181510006 | 钢制管箍 DN50 | 个
401 | 181512003 | 镀锌管箍 DN25 | 个
402 | 181515005 | 钢制活接头 DN40 | 个
403 | 182501001 | 塑料管卡 de20 | 个
404 | 182501002 | 塑料管卡 de25 | 个
405 | 182501003 | 塑料管卡 de32 | 个
406 | 182501005 | 塑料管卡 de50 | 个
407 | 182501007 | 塑料管卡 de75 | 个
主要材料及价格表
工程名称:2026年秀峰区教育系统基本建设项目 |  |  |  | 第12页 共23页
序号 | 材料编码 | 项目名称及规格、型号等特殊要求 | 单位 | 数量 | 单价（元）
408 | 182501008 | 塑料管卡 de110 | 个
409 | 182501009 | 塑料管卡 de160 | 个
410 | 182503002 | 镀锌管卡子(钢管用) DN20 | 个
411 | 182503003 | 镀锌管卡子(钢管用) DN25 | 个
412 | 182504003 | 镀锌管卡子(给水管用)DN25 | 个
413 | 182504006 | 镀锌管卡子(给水管用)DN50 | 个
414 | 182504007 | 镀锌管卡子(给水管用)DN65 | 个
415 | 182504009 | 镀锌管卡子(给水管用)DN100 | 个
416 | 182511000 | 接地卡子(综合) | 个
417 | 182513001 | 镀锌扁钢卡子 -25×4 | kg
418 | 182529002 | U型管卡子DN20 | 个
419 | 182529003 | U型管卡子DN25 | 个
420 | 182529004 | U型管卡子DN32 | 个
421 | 182529005 | U型管卡子DN40 | 个
422 | 182529006 | U型管卡子DN50 | 个
423 | 203301002 | 橡胶垫片250宽 | m
424 | 213313001 | 角型阀(带铜活) DN15 | 个
425 | 213321000 | 大便器胶皮碗 | 个
426 | 213321001 | 便器接头 De130×110 | 个
427 | 213322001 | 存水弯 De32 | 个
428 | 213322005 | 存水弯 塑料 S型 DN50 | 个
429 | 213322008 | 小便器存水弯 塑料 De32 | 个
430 | 213322010 | 大便器塑料存水弯 DN100 | 个
431 | 213322011 | 存水弯 塑料 S型 DN75 | 个
432 | 213322012 | 存水弯 塑料 S型 DN100 | 个
433 | 213323001 | 洗脸盆下水口 De32 | 个
434 | 213327002 | 透气帽(铅丝球) DN75 | 个
435 | 213327003 | 透气帽(铅丝球) DN100 | 个
436 | 213327004 | 透气帽(铅丝球) DN150 | 个
437 | 213328000 | 洗脸盆托架 | 副
438 | 241101001 | 压力表 0～1.6MPa | 块
439 | 246302001 | 压力表气门 QZ-2 黄铜 M10-Φ6 | 个
440 | 271702001 | 绝缘黑胶布 20mm×20m | 卷
441 | 280301005 | 铜芯塑料绝缘导线 BV-2.5 | m
442 | 280301006 | 铜芯塑料绝缘导线 BV-4.0 | m
443 | 280301007 | 铜芯塑料绝缘导线 BV-6.0 | m
444 | 280304003 | 塑料软铜绝缘导线 BVR-4 | m
主要材料及价格表
工程名称:2026年秀峰区教育系统基本建设项目 |  |  |  | 第13页 共23页
序号 | 材料编码 | 项目名称及规格、型号等特殊要求 | 单位 | 数量 | 单价（元）
445 | 280311001 | 铜芯双绞线 RVS2×0.3 | m
446 | 290623002 | 直管接头Φ20 | 个
447 | 290623003 | 直管接头Φ25 | 个
448 | 290624004 | 硬塑料管接头 D50 | 个
449 | 290628002 | 塑料护口 15～20 | 个
450 | 290628003 | 塑料护口 15～50 | 个
451 | 290628004 | 塑料护口（钢管用）15～20 | 个
452 | 290631007 | 电缆吊挂 3×50 | 套
453 | 290632012 | 灯具卡子 | 个
454 | 290640001 | 铜接线卡1.0-2.5 | 个
455 | 290905002 | 铜接线端子 DT-4mm2 | 个
456 | 290905003 | 铜接线端子 DT-6mm2 | 个
457 | 291111001 | 开关盒 | 个
458 | 291112001 | 接线盒 | 个
459 | 292702006 | 尼龙扎带(综合) | 个
460 | 322701002 | 化肥【复合肥、尿素等】 | kg
461 | 322703001 | 农药 | kg
462 | 322901001 | 种植土 | 
463 | 330106007 | 钢柱 | t
464 | 330106007.1 | 圆管D150*4.0 | t
465 | 330106007.1 | 圆钢管250*5.0 | t
466 | 330106008.1 | 100*100*4.5热镀锌方管 | t
467 | 330106008.1 | □200*100*3.0 | t
468 | 330106008.1 | 矩管B250*150*4.0 | t
469 | 330106008.2 | □150*100*3.0 | t
470 | 330106008.2 | 矩管B150*100*3.0 | t
471 | 330106008.3 | □100*100*2.5 | t
472 | 330107002 | 镀锌扁钢支架 -40×3 | kg
473 | 330107003 | 镀锌圆钢支架 Φ10～14 | 套
474 | 340702001 | 防尘面罩 | 套
475 | 340703001 | 护目镜 | 套
476 | 340911002 | 钢丝棉 | 卷
477 | 341101001 | 水 | 
478 | 341101001.1 | 水 | 
479 | 341301011 | 标志牌 塑料扁形 | 个
480 | 341508001 | 其他材料费 | 元
481 | 341508003 | 其他材料费 | 元
主要材料及价格表
工程名称:2026年秀峰区教育系统基本建设项目 |  |  |  | 第14页 共23页
序号 | 材料编码 | 项目名称及规格、型号等特殊要求 | 单位 | 数量 | 单价（元）
482 | 341508006 | 其他材料费 | 元
483 | 341509001 | 校验材料费 | 元
484 | 350103001 | 胶合板模板1830×915×18 | ㎡
485 | 350104002 | 复合木模板面板 | ㎡
486 | 350202001 | 模板支撑钢管及扣件 | kg
487 | 350303001 | 脚手架焊接钢管48.3×3.6 | t
488 | 350305001 | 金属脚手架底座 | 个
489 | 350309001 | 挡脚板（综合） | m
490 | 350309002 | 钢笆子（钢筋网脚手板） | ㎡
491 | 350310001 | 交叉支撑（脚手架专用） | 副
492 | 350310002 | 水平架（脚手架专用） | ㎡
493 | 350310003 | 连接棒 | 个
494 | 350907003 | 钢支架摊销 | kg
495 | 350907004 | 门式钢管架 | ㎡
496 | 351101001 | 钢凿 | 个
497 | 360302002 | 土工布 250g | ㎡
498 | 370501003 | 枕木 | 
499 | 370905001 | 钢垫板 | kg
500 | 390101001 | 脚手架钢管（租赁） | t·天
501 | 390101002 | 扣件综合（租赁） | 100套·天
502 | 390101004 | 底座（租赁） | 100个·天
503 | 390101005 | 钢笆子（钢筋网脚手板）（租赁·天） | 100㎡·天
504 | B-C.1 | 建筑垃圾消纳费 材料费 | 
505 | B-C.1 | 不锈钢防风帽 材料费 | 个
506 | B-C.1 | 6+9A+6中空磨砂玻璃换5+6A+5中空玻璃补差价（107.08-60.18=46.9） 材料费 | ㎡
507 | B-C.2 | 彩色玻璃膜 材料费 | ㎡
508 | B-C.2 | 墙面拖把挂件 材料费 | 个
509 | B-C.2 | 新型智能环保渣土车运距5km 材料费 | 
510 | B-C.2 | 6+9A+6中空磨砂玻璃换5+6A+5中空玻璃补差价（107.08-60.18=46.9） 材料费 | ㎡
511 | B-C.3 | 贴3M建筑隔热膜 材料费 | ㎡
512 | B-C.3 | 定植篮 材料费 | 个
513 | B-C.3 | 6+9A+6中空磨砂玻璃换5mm平板浮法玻璃补差价（107.08-23.89=83.19） 材料费 | ㎡
514 | B-C.4 | 养鱼池 材料费 | ㎡
515 | B-C.4 | 6+9A+6中空磨砂玻璃换5+6A+5钢化中空玻璃补差价（78.76-69.03=9.73） 材料费 | ㎡
516 | B-C.5 | 20厚灰色人造大理石拉防滑槽 材料费 | ㎡
主要材料及价格表
工程名称:2026年秀峰区教育系统基本建设项目 |  |  |  | 第15页 共23页
序号 | 材料编码 | 项目名称及规格、型号等特殊要求 | 单位 | 数量 | 单价（元）
517 | B-C.5 | 6+9A+6中空玻璃换5+6A+5钢化中空玻璃补差价（78.76-69.03=9.73） 材料费 | ㎡
518 | B-C.6 | 定制兔笼 材料费 | 个
519 | B-C.7 | 仿稻草遮阳伞 材料费 | 把
520 | B-C.8 | 树脂栅栏 材料费 | ㎡
521 | B-C.9 | 定制双层鸡笼 材料费 | 个
522 | B-C.10 | 定制温室大棚 材料费 | ㎡
523 | B-C.11 | 定制雨水收集缸 材料费 | 套
524 | B-C.12 | 金属活动通道（定制） 材料费 | ㎡
525 | B-C.13 | 无土栽培设备一（定制） 材料费 | 个
526 | B-C.14 | 无土栽培设备二（定制） 材料费 | 个
527 | B-C.15 | 定制雨水收集管、箱 材料费 | 套
528 | B-C.17 | 贴3M建筑隔热膜 材料费 | ㎡
529 | B-C.18 | 宣传广告二 材料费 | ㎡
530 | B-C.19 | 宣传广告一 材料费 | ㎡
531 | C00010160 | 其他材料费 | 元
532 | 3 | 商品砼合计
533 | 043104002.2 | 预拌普通混凝土 C15[商品砼] | 
534 | 043104003 | 预拌普通混凝土 C20 | 
535 | 043104003.1 | 预拌普通混凝土 C20[商品砼] | 
536 | 043104004 | 预拌普通混凝土 C25 | 
537 | 043104005 | 预拌普通混凝土 C30 | 
538 | 043104005.2 | 预拌普通混凝土 C30[商品砼] | 
539 | 043115001 | 预拌细石混凝土 C30 | 
540 | 043115007 | 预拌细石混凝土 C25 | 
541 | 043115008 | 预拌细石混凝土 C20 | 
542 | 4 | 配合比合计
543 | 800102001 | 水泥砂浆 1∶1 | 
544 | 800102004 | 水泥砂浆 1∶2.5 | 
545 | 800102005 | 水泥砂浆 1∶3 | 
546 | 800702003 | 水泥防水砂浆(加防水粉5％) 1∶2.5 | 
547 | 801101001 | 素水泥浆 | 
548 | 801101001.1 | 水泥基渗透结晶防水涂料 | 
549 | 802301008 | 矿渣混凝土 C5.5 | 
550 | 802302001 | 中砂 陶粒 水泥32.5 LC5 | 
551 | 802302002.1 | 中砂 陶粒 水泥32.5 LC5 | 
552 | 5 | 主材合计
553 | 170014000.1 | 热水给水管DN15 | m
主要材料及价格表
工程名称:2026年秀峰区教育系统基本建设项目 |  |  |  | 第16页 共23页
序号 | 材料编码 | 项目名称及规格、型号等特殊要求 | 单位 | 数量 | 单价（元）
554 | 170014000.2 | 镀锌钢管DN25 | m
555 | 170014000.3 | 镀锌钢管DN32 | m
556 | 170014000.4 | 镀锌钢管DN40 | m
557 | 170014000.5 | 镀锌钢管DN50 | m
558 | 171501000 | 铜管 | m
559 | 172500000.1 | 新风专用HDPE双壁波纹管φ160 | m
560 | 172500000.1 | PVC排水管de110 | m
561 | 172500000.1 | φ110PVC排风管 | m
562 | 172500000.2 | 新风专用HDPE双壁波纹管φ160 | m
563 | 172500000.2 | PVC排水管de75 | m
564 | 172500000.2 | PVC-U塑料管De75 | m
565 | 172500000.3 | 110mmPVC排风管 | m
566 | 172501000.1 | 给水管DN25 | m
567 | 172501000.2 | 给水管DN15 | m
568 | 172501001 | 硬聚氯乙烯（PVC－U）给水管 de20 | m
569 | 172501002 | 硬聚氯乙烯（PVC－U）给水管 de25 | m
570 | 172501003 | 硬聚氯乙烯（PVC－U）给水管 de32 | m
571 | 172501004 | 硬聚氯乙烯（PVC－U）给水管 de40 | m
572 | 172501009 | 硬聚氯乙烯（PVC－U）给水管 de110 | m
573 | 172502000.1 | PP-R塑料管DN25 | m
574 | 172502000.1 | PP－R给水管DN32 | m
575 | 172504000.1 | 排水用硬聚氯乙烯管PVC-U de25 | m
576 | 172504000.2 | 雨水管de50 | m
577 | 172504000.3 | 雨水管de75 | m
578 | 172504000.4 | 雨水管de110 | m
579 | 172504000.5 | 废水管de110 | m
580 | 172504000.6 | 废水管de50 | m
581 | 180003000 | 沟槽卡箍 | 套
582 | 180300000.1 | 热水给水管DN15管件 | 个
583 | 180300000.2 | 镀锌钢管DN25管件 | 个
584 | 180300000.3 | 镀锌钢管DN32管件 | 个
585 | 180300000.4 | 镀锌钢管DN40管件 | 个
586 | 180300000.5 | 镀锌钢管DN50管件 | 个
587 | 180903000.1 | 给水管DN25管件 | 个
588 | 180903000.1 | 塑料给水管件 | 个
589 | 180903000.1 | PP－R给水管件DN32 | 个
590 | 180903000.1 | 塑料给水管件DN25 | 个
主要材料及价格表
工程名称:2026年秀峰区教育系统基本建设项目 |  |  |  | 第17页 共23页
序号 | 材料编码 | 项目名称及规格、型号等特殊要求 | 单位 | 数量 | 单价（元）
591 | 180903000.2 | 给水管DN15管件 | 个
592 | 180904000 | 承插塑料管件 | 个
593 | 180904000.1 | 排水用硬聚氯乙烯管PVC-U de25管件 | 个
594 | 180904000.1 | 承插塑料管件De75 | 个
595 | 180904000.1 | 承插塑料管件De75 | 个
596 | 180904000.2 | PVC排水管de110管件 | 个
597 | 180904000.2 | 雨水管de50管件 | 个
598 | 180904000.3 | 雨水管de75管件 | 个
599 | 180904000.3 | PVC排水管de75管件 | 个
600 | 180904000.4 | 雨水管de110管件 | 个
601 | 180904000.4 | 防风帽 | 个
602 | 180904000.5 | 废水管de110管件 | 个
603 | 180904000.6 | 废水管de50管件 | 个
604 | 190000000.1 | 末端试水阀DN25 | 个
605 | 193701000.1 | 螺纹浮球阀DN25 | 个
606 | 193701000.2 | 螺纹浮球阀DN20 | 个
607 | 194103000.1 | 全铜截止阀安装 DN40 | 个
608 | 210501000.1 | 淋浴器 | 套
609 | 211501000.1 | 蹲式大便器一体 | 个
610 | 211701000 | 挂式小便器 | 个
611 | 212502000 | 蹲式大便器高水箱 | 个
612 | 213301000 | 水嘴 | 个
613 | 213301000.1 | 水嘴DN25 | 个
614 | 213301000.1 | 水嘴DN25 | 个
615 | 213301000.2 | 冷热水混合水嘴 | 个
616 | 213308001 | 冷热水混合水嘴DN15 | 个
617 | 213316001 | 自闭式冲洗阀 DN15 | 个
618 | 213318000.1 | 地漏De75 | 个
619 | 213318000.1 | 圆地漏de50 | 个
620 | 213318000.2 | 圆地漏de110 | 个
621 | 213319000.1 | 检查口de75 | 个
622 | 213319000.2 | 检查口de110 | 个
623 | 213320000 | 大便器冲洗管 | 根
624 | 213326001 | 蹲式大便器高水箱配件 | 套
625 | 213331000.1 | 雨水斗de75 | 个
626 | 213331000.2 | 雨水斗de110 | 个
627 | 224101000.1 | 条缝风口规格1000*350 | 个
主要材料及价格表
工程名称:2026年秀峰区教育系统基本建设项目 |  |  |  | 第18页 共23页
序号 | 材料编码 | 项目名称及规格、型号等特殊要求 | 单位 | 数量 | 单价（元）
628 | 224101000.2 | 侧送风口规格1200*180 | 个
629 | 224101000.2 | 单层百叶风口规格250*250 | 个
630 | 224101000.3 | 单层百叶风口规格300*300 | 个
631 | 224101000.4 | 圆形外墙防雨风帽（排风口）φ200 | 个
632 | 224101000.5 | 304不锈钢侧进风防雨风帽φ160 | 个
633 | 224300000.1 | 圆形散流器φ120 | 个
634 | 226103000.1 | 风管止回阀φ200 | 个
635 | 230100000.1 | 手提式灭火器（干粉磷酸铵盐）MF/ABC4 | 具
636 | 232101000.1 | 下垂型喷头K80 | 个
637 | 233700000.1 | 感烟火灾探测器 | 个
638 | 234101000.1 | UV灯专用开关 | 套
639 | 234301000.1 | 15W吸顶扬声器 | 只
640 | 250104001.1 | LED灯带 | m
641 | 251101000.1 | 筒灯 | 套
642 | 253701001.1 | UV警示灯 | 套
643 | 264902001.1 | 3匹空调专用漏电保护开关 | 个
644 | 270503001.1 | 避雷网φ10热镀锌圆钢 | m
645 | 270508000 | 引下线 | m
646 | 290603000 | KBG(JDG)电气钢导管 | m
647 | 290603000.1 | KBG(JDG)电气钢导管 | m
648 | 290603000.1 | KBG(JDG)电气钢导管JDG20 | m
649 | 290603002.1 | KBG(JDG)电气钢导管 Φ20 | m
650 | 320701000.1 | 马尼拉草 | ㎡
651 | 331105000.1 | 标准1000L加厚方形PE水箱 | 台
652 | 500102001.1 | 排气扇300mm*300mm | 台
653 | 500103001.1 | 壁扇 | 台
654 | 550117001.1 | 成套配电箱 | 台
655 | 550117001.3 | 18位暗装配电箱 AL3 | 台
656 | 550117001.4 | 18位暗装配电箱 AL1/2 | 台
657 | 550910000.1 | 总等电位端子箱 | 个
658 | 552702000.1 | 时间控制器 | 个
659 | B-Z.1 | 风管式分体空调（FGJ-3HP） 主材费 | 元
660 | B-Z.1 | 新开门洞 主材费 | 元
661 | B-Z.1 | 潜水泵 主材费 | 元
662 | B-Z.1 | 成品保护 编织布 主材费 | 元
663 | B-Z.1 | 监控摄像设备4K，360全彩 主材费 | 元
664 | B-Z.2 | 窗帘 主材费 | 元
主要材料及价格表
工程名称:2026年秀峰区教育系统基本建设项目 |  |  |  | 第19页 共23页
序号 | 材料编码 | 项目名称及规格、型号等特殊要求 | 单位 | 数量 | 单价（元）
665 | B-Z.2 | 门头 主材费 | 元
666 | B-Z.2 | 保护悬浮地板+施工后铺设费 主材费 | 元
667 | B-Z.2 | 壁挂式分体空调（KFR-72GW）室外机 主材费 | 元
668 | B-Z.2 | 玻璃补差 主材费 | 元
669 | B-Z.2 | 电热水器60L 主材费 | 元
670 | B-Z.3 | 希沃FH86EA 主材费 | 元
671 | B-Z.3 | 吸水速干硅藻泥防滑垫 主材费 | 元
672 | B-Z.3 | 吊装双色3.75型号显示屏 主材费 | 元
673 | B-Z.4 | 圆形斜流风机PF-1/2 主材费 | 元
674 | B-Z.4 | 防滑地胶 主材费 | 元
675 | B-Z.4 | 吊装室外双色3.75型号显示屏 主材费 | 元
676 | B-Z.5 | 50位口杯架 主材费 | 元
677 | B-Z.5 | 2.0厚定制不锈钢字 主材费 | 元
678 | B-Z.6 | 窗帘布 主材费 | 元
679 | B-Z.7 | 2.0厚白色磁吸洞洞板（定制） 主材费 | 元
680 | B-Z.8 | 资料室书柜 主材费 | 元
681 | B-Z.9 | 拖把池 主材费 | 元
682 | B-Z.10 | 实木茶水柜 主材费 | 元
683 | B-Z.11 | 滚筒洗衣机 主材费 | 元
684 | B-Z.12 | 拖把挂钩 主材费 | 元
685 | B-Z.13 | 洗衣机柜体 主材费 | 元
686 | B-Z.15 | 实木层板 主材费 | 元
687 | B5-0962.1 | 高清摄像机400万像素 | 台
688 | Z012906001.1 | 镀锌钢板 0.75mm | ㎡
689 | Z170303000.1 | 配管JDG20 | m
690 | Z170303000.2 | 配管JDG32 | m
691 | Z170303000.3 | 配管JDG40 | m
692 | Z170303000.4 | 配管JDG50 | m
693 | Z210901000 | 洗脸盆 | 个
694 | Z210901000.1 | 304不锈钢单星池 | 个
695 | Z213325001 | 排水栓（带链堵） De50 | 套
696 | Z250001001.1 | T8 LED条形灯 | 套
697 | Z250001001.2 | LED平板灯 | 套
698 | Z250001001.2 | LED扣板灯600*600 | 套
699 | Z250001001.2 | T8 LED圆形灯 | 套
700 | Z250001001.3 | 紫外线灯条 | 套
701 | Z250001001.4 | 壁灯 | 套
主要材料及价格表
工程名称:2026年秀峰区教育系统基本建设项目 |  |  |  | 第20页 共23页
序号 | 材料编码 | 项目名称及规格、型号等特殊要求 | 单位 | 数量 | 单价（元）
702 | Z250001001.4 | LED灯带 | 套
703 | Z250001001.5 | 筒灯 | 套
704 | Z250001001.6 | LED线型灯（白色） | 套
705 | Z260501001.1 | AC250V,10A三联开关 | 个
706 | Z260501001.2 | AC250V,10A双联开关 | 个
707 | Z260501001.3 | 开关 | 个
708 | Z260501001.3 | 新风机控制开关 | 个
709 | Z260501001.4 | 开关 | 个
710 | Z264101001.1 | AC250V,106,安全型空调插座 | 套
711 | Z270603001.1 | -40*4不锈钢接地母线 | m
712 | Z280301000.1 | 铜芯塑料绝缘导线WDZ-BYJ-3*2.5mm2 | m
713 | Z280301000.1 | 铜芯塑料绝缘导线WZDB-BYJ-2.5mm2 | m
714 | Z280301000.2 | 铜芯塑料绝缘导线WZDB-BYJ-4.0mm2 | m
715 | Z280311000.1 | 屏蔽双绞线CAT6.UTP | m
716 | Z280311000.1 | 超五类屏蔽网线 | m
717 | Z280311000.1 | 广播线RVVS 2*1.0 | m
718 | Z280311000.2 | 2芯双绞线RVS 2*1.0 | m
719 | Z281100000.1 | 电力电缆WDZA-YJY-5*4.0mm2 | m
720 | Z281100000.2 | 电力电缆WDZA-YJY-5*6.0mm2 | m
721 | Z281100000.3 | 电力电缆WDZA-YJY-5*10.0mm2 | m
722 | Z2811340022.1 | 定制成品拖把池715*435*480mm | 套
723 | Z2811340023.1 | 信号二总线WDZN-RVS 2*1.5mm² | m
724 | z291112001 | 接线盒 | 个
725 | z291112001.1 | 86接线盒 | 个
726 | 6 | 机械台班组成合计
727 | 000502002 | 2023安装机械第一类费用 | 元
728 | 000903001 | 机械台班人工费 | 元
729 | 000903002 | 机械第一类费用 | 元
730 | 002401001 | 机械台班人工费 | 元
731 | 140301004 | 汽油92# | kg
732 | 140304001 | 轻柴油 0# | kg
733 | 140304001 | 轻柴油0# | kg
734 | 140304001.1 | 轻柴油0# | kg
735 | 341103001 | 电 | kW·h
736 | 341103001 | 电 | kW.h
737 | 341103001.1 | 电 | kW·h
738 | 341103001.2 | 电 | kW·h
主要材料及价格表
工程名称:2026年秀峰区教育系统基本建设项目 |  |  |  | 第21页 共23页
序号 | 材料编码 | 项目名称及规格、型号等特殊要求 | 单位 | 数量 | 单价（元）
739 | 994701004 | 折旧费 | 元
740 | 994701004.2 | 折旧费 | 元
741 | 994701005 | 检修费 | 元
742 | 994701005.2 | 检修费 | 元
743 | 994701006 | 维护费 | 元
744 | 994701006.2 | 维护费 | 元
745 | 994701007 | 安拆及场外运输费 | 元
746 | 994701008 | 其他费 | 元
747 | 7 | 机械合计
748 | 341509003 | 其他机械费 | 元
749 | 980502011 | 手持式万用表 | 台班
750 | 980502012 | 工业用真效值万用表 | 台班
751 | 980901003 | 场强仪 5MHz～1GHz，-10～130dBμV | 台班
752 | 981101003 | 接地电阻测试仪 DET-3/2 | 台班
753 | 981110002 | 绝缘电阻测试仪 ZC-8 | 台班
754 | 981701001 | 对讲机 C15 | 台班
755 | 983701003 | 笔记本电脑 | 台班
756 | 983901001 | 彩色监视器 14" | 台班
757 | 984703001 | 火灾探测器实验器 BHTS-1 | 台班
758 | 984717001 | 其他各种仪器仪表 | 台班
759 | 990101004 | 履带式单斗液压挖掘机 斗容量0.8 | 台班
760 | 990101005 | 履带式液压单斗挖掘机 斗容量 1m3 | 台班
761 | 990101005 | 履带式单斗液压挖掘机 斗容量1 | 台班
762 | 990506001 | 混凝土振捣器 平板式 | 台班
763 | 990506002 | 混凝土振捣器 插入式 | 台班
764 | 990509001 | 灰浆搅拌机 拌筒容量200L | 台班
765 | 990516001 | 干混砂浆罐式搅拌机 公称储量20000L | 台班
766 | 990701004 | 履带式推土机 功率75kW | 台班
767 | 990701005 | 履带式推土机 功率90kW | 台班
768 | 990703004 | 轮胎式装载机 斗容量2 | 台班
769 | 990704004 | 载重汽车 装载质量4t | 台班
770 | 990704005 | 载重汽车 装载质量5t | 台班
771 | 990704006 | 载重汽车 装载质量6t | 台班
772 | 990705002 | 自卸汽车 装载质量3.5t | 台班
773 | 990705004 | 自卸汽车 装载质量5t | 台班
774 | 990705005 | 自卸汽车 装载质量8t | 台班
775 | 990705006 | 自卸汽车 装载质量10t | 台班
主要材料及价格表
工程名称:2026年秀峰区教育系统基本建设项目 |  |  |  | 第22页 共23页
序号 | 材料编码 | 项目名称及规格、型号等特殊要求 | 单位 | 数量 | 单价（元）
776 | 990706001 | 机动翻斗车 装载质量1t | 台班
777 | 990707001 | 平板拖车组 装载质量8t | 台班
778 | 990707004 | 平板拖车组 装载质量20t | 台班
779 | 990902002 | 门式起重机 提升质量10t | 台班
780 | 990903001 | 汽车式起重机 提升质量5t | 台班
781 | 990903005 | 汽车式起重机 提升质量16t | 台班
782 | 990903006 | 汽车式起重机 提升质量20t | 台班
783 | 990903007 | 汽车式起重机 提升质量25t | 台班
784 | 990903010 | 汽车式起重机 提升质量50t | 台班
785 | 990907002 | 叉式起重机 提升质量5t | 台班
786 | 991301003 | 钢轮内燃压路机 工作质量 12t | 台班
787 | 991305001 | 电动夯实机 夯击能量 250N.m | 台班
788 | 991316001 | 混凝土切缝机 功率7.5KW | 台班
789 | 991504001 | 多用喷枪 | 台班
790 | 991701001 | 钢筋调直机 直径14mm | 台班
791 | 991702001 | 钢筋切断机 直径40mm | 台班
792 | 991703001 | 钢筋弯曲机 直径40mm | 台班
793 | 991906001 | 剪板机 厚度6.3mm×宽度2000mm | 台班
794 | 991906009 | 剪板机 厚度×宽度 40×3100mm | 台班
795 | 991908001 | 台式钻床 钻孔直径 16mm | 台班
796 | 991909002 | 摇臂钻床 钻孔直径 50mm | 台班
797 | 991912001 | 混凝土钻孔机 ZZH1-160 | 台班
798 | 991916010 | 锥形双头台式打孔机 | 台班
799 | 991921001 | 型钢剪断机 剪断宽度500mm | 台班
800 | 991924001 | 管子套丝机 φ159mm | 台班
801 | 991924002 | 管子切断套丝机 管径159mm | 台班
802 | 991924003 | 螺栓套丝机 直径39mm | 台班
803 | 991926001 | 电动弯管机 管径108mm | 台班
804 | 991928001 | 折方机 厚度×宽度4×2000 | 台班
805 | 991930003 | 开槽机 | 台班
806 | 991938001 | 咬口机 板厚 1.2mm | 台班
807 | 991941001 | 直行螺纹车丝机 | 台班
808 | 992101001 | 木工圆锯机 直径500mm | 台班
809 | 992301003 | 砂轮切割机 砂轮直径400mm | 台班
810 | 992301004 | 砂轮切割机 砂轮直径500mm | 台班
811 | 992302001 | 石料切割机 5.5KW以内 | 台班
812 | 992304001 | 半自动切割机 厚度100mm | 台班
主要材料及价格表
工程名称:2026年秀峰区教育系统基本建设项目 |  |  |  | 第23页 共23页
序号 | 材料编码 | 项目名称及规格、型号等特殊要求 | 单位 | 数量 | 单价（元）
813 | 992307001 | 等离子切割机 电流400A | 台班
814 | 992314001 | 角向磨光机 | 台班
815 | 992319001 | 气割设备 | 台班
816 | 992501001 | 交流电弧焊机 容量21kV·A | 台班
817 | 992501001.2 | 交流电弧焊机 容量21kV·A | 台班
818 | 992501002 | 交流电弧焊机 容量30kV·A | 台班
819 | 992501003 | 交流电弧焊机 容量32kV·A | 台班
820 | 992501005 | 交流电弧焊机 容量42kV·A | 台班
821 | 992505001 | 氩弧焊机 电流500A | 台班
822 | 992509003 | 对焊机 容量75kV·A | 台班
823 | 992510001 | 电渣焊机 电流1000A | 台班
824 | 992511001 | 热熔对接焊机 直径63mm | 台班
825 | 992521002 | 二氧化碳气体保护焊机 电流500A | 台班
826 | 992529001 | 电弧栓钉焊机 | 台班
827 | 992701001 | 电焊条烘干箱 容量45×35×45（c） | 台班
828 | 992902001 | 超声波探伤仪 | 台班
829 | 993101003 | 洒水车 罐容量 10000L | 台班
830 | 993301001 | 履带式液压岩石破碎机 | 台班
831 | 993702001 | 升降机 | 台班
832 | 993705001 | 打药车（汽车式） 2t | 台班
833 | 993707001 | 背式打草机 | 台班
834 | 993708001 | 推式打草机 | 台班
835 | 994301001 | 电动空气压缩机 排气量0.3/min | 台班
836 | 994301002 | 电动空气压缩机 排气量1/min | 台班
837 | 994301003 | 电动空气压缩机 排气量3/min | 台班
838 | 994301005 | 电动空气压缩机 排气量10/min | 台班
839 | 994301031 | 电动空气压缩机 排气量0.6/min | 台班
840 | 994410004 | 试压泵 压力30MPa | 台班
841 | 994508001 | 电锤 功率 520W | 台班
842 | 994508001.2 | 电锤 功率 520W | 台班
843 | 994901001 | 卷扬机带塔 提升质量（3~5）tH=40m | 台·月
844 | 994905001 | 电动吊篮 | 台·天
845 | J00020010 | 其他机械费 | 元
846 |  | 合 计