## 工程项目总价表
工程项目总价表
招标编码：
工程名称：贵港市覃塘区大岭乡金沙村公凌供水站农村供水保障工程 |  | 第1页 共1页
序号 | 工程项目名称 | 金额（元）
一 | 分类分项项目 | 2896887.18
1 | 第一部分 建筑工程 | 841553.06
2 | 第二部分 机电设备及安装工程 | 4500
3 | 第三部分 金属结构设备及安装工程 | 1983581.16
4 | 第四部分 临时工程 | 67252.96
二 | 措施项目
无
三 | 其他项目
无
| 合计 | 2896887.18
大写： | 贰佰捌拾玖万陆仟捌佰捌拾柒元壹角捌分

## 分类分项工程量清单计价表（建筑）
分类分项工程量清单计价表
招标编号：
工程名称：贵港市覃塘区大岭乡金沙村公凌供水站农村供水保障工程 | [6 empty] | 第1页 共3页
序号 | 项目编码 | 单价编号 | 项目名称 | 计量 单位 | 工程 数量 | 综合单价 （元） | 合价 （元） | 主要技术条款编码 | 备注
1 | 一 |  | 第一部分 建筑工程 |  |  |  | 841553.06
一 | (一) |  | 饮水厂区改造工程 |  |  |  | 8861.1
(一) | 1 |  | 饮水厂区改造 |  |  |  | 8861.1
| 5001010020 | JZ0002 | 人工挖基坑，Ⅲ类土 | m³ | 1.6 | 39.7 | 63.52
| 5001030010 | JZ0005 | 回填土方，机械夯填土 | m³ | 0.3 | 18.14 | 5.44
| 5001050030 | JZ0007 | M7.5浆砌石基础 | m³ | 1.6 | 453.36 | 725.38
| 5001050060 | JZ0011 | M7.5浆砌MU5空心砖围墙 | m³ | 2.5 | 557.98 | 1394.95
| 5001050100 | JZ0008 | 1:2水泥砂浆抹立面，厚2cm | m² | 24 | 31.34 | 752.16
| 5001090010 | JZ0016 | C20砼压顶 | m³ | 0.1 | 702.4 | 70.24
| 5001100010 | JZ0025 | 胶合板模板制作、安装拆除 | m² | 1.5 | 56.06 | 84.09
| 5001050061 | JZ0006 | M7.5浆砌标准砖 | m³ | 2.2 | 531.47 | 1169.23
| 5001050101 |  | 门柱水性外墙涂料(一底二涂 平涂 保质8年) | m² | 15.8 | 34 | 537.2
| 5001110020 |  | 方钢铁门(3900*2300)成品 | 扇 | 1 | 3450 | 3450
| 5001110010 | JZ0015 | 埋件 | t | 0.1 | 6088.93 | 608.89
二 | (二) |  | 蓄水池改造建筑工程 |  |  |  | 10950.95
(一) | 1 |  | 蓄水池改造建筑 |  |  |  | 10950.95
| 5001010100 |  | 清洗蓄水池 | 项 | 1 | 600 | 600
| 5001010101 |  | 池壁开孔（进、出水管连接封堵） | 个 | 3 | 250 | 750
| 5001050102 | JZ0009 | 1:2防水砂浆抹平面（池底板、顶板） | m² | 133.5 | 24.86 | 3318.81
| 5001050103 | JZ0010 | 1:2防水砂浆抹拱面（池内壁） | m² | 108.8 | 47.63 | 5182.14
| 5001050104 |  | 挂铁丝网 | m² | 220 | 5 | 1100
三 | (三) |  | 圆形蓄水池工程 |  |  |  | 106708.95
(一) | 1 |  | 圆形蓄水池100m³ |  |  |  | 106708.95
| 5001010021 | JZ0002 | 人工挖基坑，Ⅲ类土 | m³ | 88.4 | 39.7 | 3509.48
| 5001030011 | JZ0005 | 回填土方，机械夯填土 | m³ | 35.3 | 18.14 | 640.34
| 5001090011 | JZ0024 | C15埋石砼池垫层，埋石率50% | m³ | 55.3 | 476.62 | 26357.09
| 5001090012 | JZ0020 | C25砼池顶板 | m³ | 6.5 | 685.47 | 4455.56
| 5001090013 | JZ0021 | C25砼池底板 | m³ | 8.4 | 596.57 | 5011.19
| 5001090014 | JZ0022 | C25砼池壁 | m³ | 16 | 723.63 | 11578.08
| 5001090015 | JZ0023 | C25砼支柱 | m³ | 0.9 | 719.75 | 647.78
| 5001110011 | JZ0015 | 一般钢筋制作安装 | t | 2.8 | 6088.93 | 17049
| 5001100011 | JZ0025 | 胶合板模板制作、安装拆除（顶板） | m² | 32.2 | 56.06 | 1805.13
| 5001100012 | JZ0026 | 普通曲面钢模板制作、安装拆除（池壁） | m² | 165 | 159.61 | 26335.65
| 5001100013 | JZ0025 | 胶合板模板制作、安装拆除（支柱） | m² | 4.6 | 56.06 | 257.88
| 5001050105 | JZ0009 | 1:2水泥砂浆抹平面（池底板） | m² | 32.2 | 24.86 | 800.49
| 5001050106 | JZ0010 | 1:2水泥砂浆抹拱面（池内壁） | m² | 70.4 | 47.63 | 3353.15
| 5001050107 | JZ0010 | 1:2水泥砂浆抹拱面（池外壁） | m² | 82.9 | 47.63 | 3948.53
| 5001050108 | JZ0009 | 1:2水泥砂浆抹平面（池内顶板、支柱） | m² | 38.6 | 24.86 | 959.6
四 | (四) |  | 输配水管道工程 |  |  |  | 715032.06
(一) | 1 |  | 输配水管道 |  |  |  | 681117.2
| 5001010022 | JZ0001 | 挖掘机挖沟槽，III类土 | m³ | 17260.8 | 5.47 | 94416.58
| 5001010023 | JZ0003 | 人工挖沟槽，Ⅲ类土 | m³ | 1280.6 | 41.54 | 53196.12
| 5001020010 | JZ0004 | 人工风镐开凿石方 | m³
| 5001030012 | JZ0005 | 回填土方，机械夯填土 | m³ | 18541.4 | 18.14 | 336341
| 5001020011 | JZ0012 | 人工开凿混凝土路面 | m³
| 5001090016 | JZ0013 | C25砼路面恢复 | m³ | 150 | 587.49 | 88123.5
| 5001020012 | JZ0027 | 切割混凝土路面 | m | 4000 | 27.01 | 108040
| 5001090017 | JZ0017 | C20砼包裹管道（巷子段） | m³
| 5001030160 |  | de75管墙角固定卡扣 | 个 | 20 | 50 | 1000
(二) | 2 |  | 镇墩（5座） |  |  |  | 348.61
| 5001090018 | JZ0018 | C15砼镇墩 | m³ | 0.3 | 564.07 | 169.22
| 5001100014 | JZ0025 | 胶合板模板制作、安装拆除 | m² | 3.2 | 56.06 | 179.39
(三) | 3 |  | 闸阀井(36座) |  |  |  | 33566.25
| 5001010024 | JZ0002 | 人工挖基坑，Ⅲ类土 | m³ | 46.8 | 39.7 | 1857.96
| 5001050062 | JZ0006 | M7.5浆砌标准砖闸阀井 | m³ | 32.4 | 531.47 | 17219.63
| 5001050109 | JZ0008 | 1:2水泥砂浆抹立面（2cm） | m² | 126 | 31.34 | 3948.84
| 5001090019 | JZ0019 | C15砼垫层及阀墩 | m³ | 9 | 591.12 | 5320.08
| 50010900110 | JZ0016 | C15砼压顶 | m³ | 1.8 | 702.4 | 1264.32
| 50010900111 | JZ0014 | C25砼闸阀坑盖板(预制) | m³ | 3.6 | 794.28 | 2859.41
| 5001110012 | JZ0015 | 一般钢筋制作安装 | t | 0.18 | 6088.93 | 1096.01

## 分类分项工程量清单计价表（机电）
分类分项工程量清单计价表
招标编号：
工程名称：贵港市覃塘区大岭乡金沙村公凌供水站农村供水保障工程 | [7 empty] | 第1页 共1页
序号 | 项目编码 | 单价编号 | 项目名称 | 计量 单位 | 工程 数量 | 永久设备及未计价装置性材料单价(元) | 安装单价 (元) | 永久设备及未计价装置性材料费 (元) | 安装费 (元) | 合价 （元） | 主要技术条款编码 | 备注
2 | 二 |  | 第二部分 机电设备及安装工程 |  |  |  |  | 4500 |  | 4500
一 | (一) |  | 抽水设备及安装工程 |  |  |  |  | 4500 |  | 4500
(一) | 1 |  | 抽水设备及安装 |  |  |  |  | 4500 |  | 4500
| 5002010020 |  | 水泵自动抽水设备 M28-B 380v（含税费/安装） | 套 | 1 | 4500 |  | 4500 |  | 4500

## 分类分项工程量清单计价表（金结）
分类分项工程量清单计价表
招标编号：
工程名称：贵港市覃塘区大岭乡金沙村公凌供水站农村供水保障工程 | [7 empty] | 第1页 共5页
序号 | 项目编码 | 单价编号 | 项目名称 | 计量 单位 | 工程 数量 | 永久设备及未计价装置性材料单价(元) | 安装单价 (元) | 永久设备及未计价装置性材料费 (元) | 安装费 (元) | 合价 （元） | 主要技术条款编码 | 备注
3 | 三 |  | 第三部分 金属结构设备及安装工程 |  |  |  |  | 1220466.88 | 763114.28 | 1983581.16
一 | (一) |  | 蓄水池改造安装工程 |  |  |  |  | 4677 | 467.7 | 5144.7
(一) | 1 |  | 蓄水池改造安装 |  |  |  |  | 4677 | 467.7 | 5144.7
| 5002020090 |  | 钢制弯头（DN100×90°） | 只 | 2 | 150 |  | 300 |  | 300
| 5002020091 |  | 钢制弯头（DN200×90°） | 只 | 2 | 180 |  | 360 |  | 360
| 5002020092 |  | 钢管DN200 | m | 20 | 121.96 |  | 2439.2 |  | 2439.2
| 5002020093 |  | 钢管DN100 | m | 10 | 42.06 |  | 420.6 |  | 420.6
| 5002020094 |  | 钢管DN150 | m | 10 | 70.32 |  | 703.2 |  | 703.2
| 5002020095 |  | 铸铁法兰DN200 | 只 | 2 | 66 |  | 132 |  | 132
| 5002020096 |  | 铸铁法兰DN100 | 只 | 2 | 30.5 |  | 61 |  | 61
| 5002020097 |  | 铸铁法兰DN150 | 只 | 2 | 50.5 |  | 101 |  | 101
| 5002020098 |  | DN150截水环 | 个 | 2 | 80 |  | 160 |  | 160
| 5002020099 |  | 安装费 | % | 10 |  | 4677 |  | 467.7 | 467.7
二 | (二) |  | 圆形蓄水池配件安装工程 |  |  |  |  | 12235.84 | 1835.38 | 14071.22
(一) | 1 |  | 圆形蓄水池100m³配件安装 |  |  |  |  | 12235.84 | 1835.38 | 14071.22
| 50020200910 |  | 检修孔（φ1000） | 只 | 1 | 1000 |  | 1000 |  | 1000
| 50020200911 |  | 通风帽（φ1100） | 只 | 2 | 500 |  | 1000 |  | 1000
| 50020200912 |  | 通风管（DN200） | 根 | 2 | 250 |  | 500 |  | 500
| 50020200913 |  | 吸水坑（B型） | 只 | 1 | 2000 |  | 2000 |  | 2000
| 50020200914 |  | 铁梯制安 | 座 | 2 | 900 |  | 1800 |  | 1800
| 50020200915 |  | 水管钢吊架 | 副 | 1 | 75 |  | 75 |  | 75
| 50020200916 |  | 喇叭口钢支架 | 只 | 3 | 445 |  | 1335 |  | 1335
| 50020200917 |  | 喇叭口（DN150×300） | 只 | 3 | 100 |  | 300 |  | 300
| 50020200918 |  | 钢制弯头（DN150×90°） | 只 | 3 | 150 |  | 450 |  | 450
| 50020200919 |  | 钢管DN100（泄水管） | m | 3 | 67.87 |  | 203.61 |  | 203.61
| 50020200920 |  | PE100塑管de110（泄水管） | m |  | 32
| 50020200921 |  | 钢管DN200（进水管） | m | 10 | 121.13 |  | 1211.3 |  | 1211.3
| 50020200922 |  | 钢管DN150（出水管、溢水管） | m | 7 | 69.84 |  | 488.88 |  | 488.88
| 50020200923 |  | 钢管DN100（出水管） | m | 8 | 41.8 |  | 334.4 |  | 334.4
| 50020200924 |  | 钢管DN200（出水管） | m | 5 | 121.13 |  | 605.65 |  | 605.65
| 50020200925 |  | 铸铁法兰DN200 | 只 | 2 | 66 |  | 132 |  | 132
| 50020200926 |  | 水池预埋套管（含水泥砂浆封孔） | 项 | 1 | 800 |  | 800 |  | 800
| 50020200927 |  | 安装费 | % | 15 |  | 12235.84 |  | 1835.38 | 1835.38
三 | (三) |  | 输配水管道安装工程 |  |  |  |  | 1074568.74 | 598395.4 | 1672964.14
(一) | 1 |  | 输水管道安装 |  |  |  |  | 96381.5 | 35765 | 132146.5
1 | 5002020080 | AZ0001 | de200PE100 0.8MPa塑料管安装(热熔连接) | m | 1150 | 83.81 | 31.1 | 96381.5 | 35765 | 132146.5
(二) | 2 |  | 配水管道安装 |  |  |  |  | 923923.34 | 559381.99 | 1483305.33
1 | 5002020081 | AZ0001 | de200PE100 0.8MPa塑料管安装(热熔连接) | m | 1130 | 83.81 | 31.1 | 94705.3 | 35143 | 129848.3
2 | 5002020082 | AZ0002 | de160PE100 0.8MPa塑料管安装(热熔连接) | m | 8008 | 53.81 | 18.72 | 430910.48 | 149909.76 | 580820.24
3 | 5002020083 | AZ0003 | de110PE100 0.8MPa塑料管安装(热熔连接) | m | 1620 | 25.66 | 17.01 | 41569.2 | 27556.2 | 69125.4
4 | 5002020084 | AZ0004 | de90PE100 0.8MPa塑料管安装(热熔连接) | m | 780 | 16.99 | 15.04 | 13252.2 | 11731.2 | 24983.4
5 | 5002020085 | AZ0005 | de75PE100 1.0MPa塑料管安装(热熔连接) | m | 5783 | 14.6 | 13.28 | 84431.8 | 76798.24 | 161230.04
6 | 5002020086 | AZ0006 | de63PE100 1.6MPa塑料管安装(热熔连接) | m | 2839 | 15.4 | 10.59 | 43720.6 | 30065.01 | 73785.61
7 | 5002020087 | AZ0007 | de50PE100 1.6MPa塑料管安装(热熔连接) | m | 5000 | 9.73 | 8.53 | 48650 | 42650 | 91300
8 | 5002020088 | AZ0008 | de40PE100 1.6MPa塑料管安装(热熔连接) | m | 26542 | 6.28 | 6.99 | 166683.76 | 185528.58 | 352212.34
(三) | 3 |  | 管道配件 |  |  |  |  | 54263.9 | 3248.41 | 57512.31
| 5002020089 |  | de200 90°弯头 | 个 | 5 | 247.21 |  | 1236.05 |  | 1236.05
| 50020200810 |  | de160 90°弯头 | 个 | 3 | 205.77 |  | 617.31 |  | 617.31
| 50020200811 |  | de110 90°弯头 | 个 | 6 | 76.14 |  | 456.84 |  | 456.84
| 50020200812 |  | de90 90°弯头 | 个 | 40 | 44.97 |  | 1798.8 |  | 1798.8
| 50020200813 |  | de75 90°弯头 | 个 | 30 | 21.83 |  | 654.9 |  | 654.9
| 50020200814 |  | de63 90°弯头 | 个 | 50 | 13.83 |  | 691.5 |  | 691.5
| 50020200815 |  | de50 90°弯头 | 个 | 70 | 6.77 |  | 473.9 |  | 473.9
| 50020200816 |  | de40 90°弯头 | 个 | 200 | 4.66 |  | 932 |  | 932
| 50020200817 |  | de200 45°弯头 | 个 | 8 | 247.43 |  | 1979.44 |  | 1979.44
| 50020200818 |  | de160 45°弯头 | 个 | 2 | 164.3 |  | 328.6 |  | 328.6
| 50020200819 |  | de110 45°弯头 | 个 | 2 | 48.71 |  | 97.42 |  | 97.42
| 50020200820 |  | de90 45°弯头 | 个 | 4 | 29.6 |  | 118.4 |  | 118.4
| 50020200821 |  | de75 45°弯头 | 个 | 3 | 17.11 |  | 51.33 |  | 51.33
| 50020200822 |  | de200正三通 | 个 | 5 | 342.9 |  | 1714.5 |  | 1714.5
| 50020200823 |  | de160正三通 | 个 | 2 | 300.1 |  | 600.2 |  | 600.2
| 50020200824 |  | de110正三通 | 个 | 3 | 92.63 |  | 277.89 |  | 277.89
| 50020200825 |  | de90正三通 | 个 | 6 | 56.37 |  | 338.22 |  | 338.22
| 50020200826 |  | de75正三通 | 个 | 10 | 31.91 |  | 319.1 |  | 319.1
| 50020200827 |  | de63正三通 | 个 | 40 | 18.83 |  | 753.2 |  | 753.2
| 50020200828 |  | de50正三通 | 个 | 60 | 9.23 |  | 553.8 |  | 553.8
| 50020200829 |  | de40正三通 | 个 | 80 | 6.66 |  | 532.8 |  | 532.8
| 50020200830 |  | 40×32三通 | 个 | 1200 | 5.23 |  | 6276 |  | 6276
| 50020200831 |  | 50×32三通 | 个 | 510 | 7.17 |  | 3656.7 |  | 3656.7
| 50020200832 |  | 50×40三通 | 个 | 200 | 7.86 |  | 1572 |  | 1572
| 50020200833 |  | 63×40三通 | 个 | 90 | 14.1 |  | 1269 |  | 1269
| 50020200834 |  | 63×50三通 | 个 | 60 | 15.68 |  | 940.8 |  | 940.8
| 50020200835 |  | 75×40三通 | 个 | 60 | 19.24 |  | 1154.4 |  | 1154.4
| 50020200836 |  | 75×50三通 | 个 | 40 | 21.96 |  | 878.4 |  | 878.4
| 50020200837 |  | 75×63三通 | 个 | 30 | 26.84 |  | 805.2 |  | 805.2
| 50020200838 |  | 90×40三通 | 个 | 30 | 36.32 |  | 1089.6 |  | 1089.6
| 50020200839 |  | 90×50三通 | 个 | 30 | 32.18 |  | 965.4 |  | 965.4
| 50020200840 |  | 90×63三通 | 个 | 40 | 37.28 |  | 1491.2 |  | 1491.2
| 50020200841 |  | 90×75三通 | 个 | 30 | 44.32 |  | 1329.6 |  | 1329.6
| 50020200842 |  | 110×63三通 | 个 | 3 | 60.44 |  | 181.32 |  | 181.32
| 50020200843 |  | 110×75三通 | 个 | 2 | 64.36 |  | 128.72 |  | 128.72
| 50020200844 |  | 110×90三通 | 个 | 2 | 80.1 |  | 160.2 |  | 160.2
| 50020200845 |  | 160×50三通 | 个 | 3 | 158.53 |  | 475.59 |  | 475.59
| 50020200846 |  | 160×63三通 | 个 | 5 | 160.21 |  | 801.05 |  | 801.05
| 50020200847 |  | 160×75三通 | 个 | 10 | 162.07 |  | 1620.7 |  | 1620.7
| 50020200848 |  | 160×90三通 | 个 | 5 | 142.04 |  | 710.2 |  | 710.2
| 50020200849 |  | 200×50三通 | 个 | 3 | 283.82 |  | 851.46 |  | 851.46
| 50020200850 |  | 200×63三通 | 个 | 3 | 284.39 |  | 853.17 |  | 853.17
| 50020200851 |  | 200×90三通 | 个 | 3 | 286.7 |  | 860.1 |  | 860.1
| 50020200852 |  | 50×40直通 | 个 | 60 | 4.14 |  | 248.4 |  | 248.4
| 50020200853 |  | 63×40直通 | 个 | 15 | 7.43 |  | 111.45 |  | 111.45
| 50020200854 |  | 63×50直通 | 个 | 40 | 7.46 |  | 298.4 |  | 298.4
| 50020200855 |  | 75×63直通 | 个 | 15 | 12 |  | 180 |  | 180
| 50020200856 |  | 90×75直通 | 个 | 8 | 20.03 |  | 160.24 |  | 160.24
| 50020200857 |  | 160×110直通 | 个 | 2 | 83.77 |  | 167.54 |  | 167.54
| 50020200858 |  | 200×160直通 | 个 | 2 | 132.49 |  | 264.98 |  | 264.98
| 50020200859 | AZ0009 | DN200水表 | 个 | 1 | 840.71 | 902.13 | 840.71 | 902.13 | 1742.84
| 50020200860 | AZ0010 | DN150水表 | 个 | 1 | 681.08 | 672.79 | 681.08 | 672.79 | 1353.87
| 50020200861 |  | de200 PE法兰 | 个 | 4 | 20.88 |  | 83.52 |  | 83.52
| 50020200862 |  | de150 PE法兰 | 个 | 2 | 12.59 |  | 25.18 |  | 25.18
| 50020200863 |  | de100 PE法兰 | 个 | 2 | 7.04 |  | 14.08 |  | 14.08
| 50020200864 |  | de80 PE法兰 | 个 | 4 | 6.59 |  | 26.36 |  | 26.36
| 50020200865 |  | de75 PE法兰 | 个 | 10 | 5.33 |  | 53.3 |  | 53.3
| 50020200866 |  | de200 PE伸缩节 | 个 | 4 | 185 |  | 740 |  | 740
| 50020200867 |  | de150 PE伸缩节 | 个 | 2 | 173 |  | 346 |  | 346
| 50020200868 |  | de100 PE伸缩节 | 个 | 4 | 118 |  | 472 |  | 472
| 50020200869 |  | de80 PE伸缩节 | 个 | 2 | 51 |  | 102 |  | 102
| 50020200870 |  | de75 PE伸缩节 | 个 | 10 | 63 |  | 630 |  | 630
| 50020200871 | AZ0011 | 铸铁闸阀DN200 | 个 | 2 | 486.73 | 117.34 | 973.46 | 234.68 | 1208.14
| 50020200872 | AZ0012 | 铸铁闸阀DN150 | 个 | 1 | 300.88 | 88.44 | 300.88 | 88.44 | 389.32
| 50020200873 | AZ0013 | 铸铁闸阀DN100 | 个 | 2 | 168.14 | 59.85 | 336.28 | 119.7 | 455.98
| 50020200874 | AZ0014 | 铸铁闸阀DN80 | 个 | 1 | 141.59 | 46.38 | 141.59 | 46.38 | 187.97
| 50020200875 | AZ0015 | 铸铁闸阀DN75 | 个 | 5 | 141.59 | 39.69 | 707.95 | 198.45 | 906.4
| 50020200876 | AZ0016 | 铸铁闸阀DN63 | 个 | 8 | 119.47 | 35.09 | 955.76 | 280.72 | 1236.48
| 50020200877 | AZ0017 | 铸铁闸阀DN50 | 个 | 4 | 101.77 | 31.98 | 407.08 | 127.92 | 535
| 50020200878 | AZ0018 | 铸铁闸阀DN40 | 个 | 2 | 53.1 | 29.82 | 106.2 | 59.64 | 165.84
| 50020200879 | AZ0019 | 铸铁排气阀DN25 | 个 | 10 | 31.86 | 26.54 | 318.6 | 265.4 | 584
| 50020200880 | AZ0014 | 铸铁放空阀DN80 | 个 | 1 | 465 | 46.38 | 465 | 46.38 | 511.38
| 50020200881 | AZ0012 | 不锈钢浮球阀DN150（安装在调节池） | 个 | 1 | 756.64 | 88.44 | 756.64 | 88.44 | 845.08
| 50020200882 | AZ0011 | 铸铁止回阀DN200 | 个 | 1 | 752.21 | 117.34 | 752.21 | 117.34 | 869.55
四 | (四) |  | 到户管道安装工程 |  |  |  |  | 128985.3 | 162415.8 | 291401.1
(一) | 1 |  | 到户管道安装 |  |  |  |  | 128985.3 | 162415.8 | 291401.1
1 | 50020200883 | AZ0021 | de32PE100 1.6MPa塑料管安装(热熔连接) | m | 17100 | 4.07 | 6.68 | 69597 | 114228 | 183825
2 | 50020200884 |  | de32正三通 | 个 | 1710 | 3.51 |  | 6002.1 |  | 6002.1
3 | 50020200885 |  | de32 90°弯头 | 个 | 1710 | 2.7 |  | 4617 |  | 4617
4 | 50020200886 |  | de32/25连接件（内牙接口） | 个 | 1710 | 6.4 |  | 10944 |  | 10944
5 | 50020200887 | AZ0020 | DN32塑料闸阀 | 个 | 1710 | 22.12 | 28.18 | 37825.2 | 48187.8 | 86013

## 分类分项工程量清单计价表（临时）
分类分项工程量清单计价表
招标编号：
工程名称：贵港市覃塘区大岭乡金沙村公凌供水站农村供水保障工程 | [6 empty] | 第1页 共1页
序号 | 项目编码 | 单价编号 | 项目名称 | 计量 单位 | 工程 数量 | 综 合 单 价 （元） | 合价 （元） | 主要技术条款编码 | 备注
4 | 四 |  | 第四部分 临时工程 |  |  |  | 67252.96
一 | 5001140020 |  | 其他施工临时工程 | % | 1.5 | 1647212.12 | 24708.18
二 | 5001140021 |  | 施工安全生产措施费 | % | 2.5 | 1701791.36 | 42544.78

## 工程单价汇总表
工程单价汇总表
招标编号:
工程名称：贵港市覃塘区大岭乡金沙村公凌供水站农村供水保障工程 | [12 empty] | 第1页 共8页
序号 | 单价编号 | 名称 | 单位 | 单价 | 其中
[5 empty] | 人工费 | 材料费 | 机械 使用费 | 其 他 直接费 | 间接费 | 利润 | 价差 | 规费 | 税金
1 |  | 第一部分 建筑工程
一 |  | 饮水厂区改造工程
(一) |  | 饮水厂区改造
| JZ0002 | 人工挖基坑，Ⅲ类土 | m³ | 39.7 | 24.64 | 0.49 |  | 0.7 | 1.29 | 1.9 |  | 7.02 | 3.24
| JZ0005 | 回填土方，机械夯填土 | m³ | 18.14 | 8.08 | 0.55 | 2.87 | 0.46 | 0.6 | 0.88 |  | 3.03 | 1.48
| JZ0007 | M7.5浆砌石基础 | m³ | 453.36 | 65.56 | 92.33 | 2.57 | 9.63 | 11.91 | 12.74 | 197.94 | 18.92 | 37.04
| JZ0011 | M7.5浆砌MU5空心砖围墙 | m³ | 557.98 | 139.79 | 221.62 | 3.55 | 21.9 | 27.08 | 28.98 | 23.34 | 40.34 | 45.59
| JZ0008 | 1:2水泥砂浆抹立面，厚2cm | m² | 31.34 | 11.07 | 4.51 | 0.13 | 0.94 | 1.17 | 1.25 | 6.23 | 3.17 | 2.56
| JZ0016 | C20砼压顶 | m³ | 702.4 | 135.75 | 161.53 | 10.8 | 16.33 | 16.22 | 23.84 | 233.83 | 39.41 | 57.39
| JZ0025 | 胶合板模板制作、安装拆除 | m² | 56.06 | 20.98 | 14.18 | 2.6 | 1.44 | 1.96 | 2.88 | 0.58 | 6.27 | 4.58
| JZ0006 | M7.5浆砌标准砖 | m³ | 531.47 | 68.59 | 259.74 | 5.51 | 20.03 | 24.77 | 26.5 | 57.12 | 20.26 | 43.43
|  | 门柱水性外墙涂料(一底二涂 平涂 保质8年) | m² | 34
|  | 方钢铁门(3900*2300)成品 | 扇 | 3450
| JZ0015 | 埋件 | t | 6088.93 | 720.36 | 3165.41 | 144.45 | 213.6 | 212.19 | 311.92 | 546.51 | 213.69 | 497.53
二 |  | 蓄水池改造建筑工程
(一) |  | 蓄水池改造建筑
|  | 清洗蓄水池 | 项 | 600
|  | 池壁开孔（进、出水管连接封堵） | 个 | 250
| JZ0009 | 1:2防水砂浆抹平面（池底板、顶板） | m² | 24.86 | 7.83 | 4.11 | 0.12 | 0.72 | 0.89 | 0.96 | 5.68 | 2.25 | 2.03
| JZ0010 | 1:2防水砂浆抹拱面（池内壁） | m² | 47.63 | 20.25 | 4.89 | 0.14 | 1.52 | 1.88 | 2.01 | 6.77 | 5.79 | 3.89
|  | 挂铁丝网 | m² | 5
三 |  | 圆形蓄水池工程
(一) |  | 圆形蓄水池100m³
| JZ0002 | 人工挖基坑，Ⅲ类土 | m³ | 39.7 | 24.64 | 0.49 |  | 0.7 | 1.29 | 1.9 |  | 7.02 | 3.24
| JZ0005 | 回填土方，机械夯填土 | m³ | 18.14 | 8.08 | 0.55 | 2.87 | 0.46 | 0.6 | 0.88 |  | 3.03 | 1.48
| JZ0024 | C15埋石砼池垫层，埋石率50% | m³ | 476.62 | 58.04 | 112.58 | 6.37 | 9.38 | 9.32 | 13.7 | 206.43 | 16.9 | 38.95
| JZ0020 | C25砼池顶板 | m³ | 685.47 | 120.09 | 170.42 | 9.52 | 15.9 | 15.8 | 23.22 | 232.44 | 34.94 | 56.01
| JZ0021 | C25砼池底板 | m³ | 596.57 | 66.95 | 168.14 | 9.52 | 12.96 | 12.88 | 18.93 | 232.44 | 19.8 | 48.75
| JZ0022 | C25砼池壁 | m³ | 723.63 | 143.68 | 170.42 | 9.52 | 17.15 | 17.04 | 25.05 | 232.44 | 41.67 | 59.13
| JZ0023 | C25砼支柱 | m³ | 719.75 | 140.86 | 172.59 | 7.88 | 17.03 | 16.92 | 24.87 | 232.44 | 40.86 | 58.81
| JZ0015 | 一般钢筋制作安装 | t | 6088.93 | 720.36 | 3165.41 | 144.45 | 213.6 | 212.19 | 311.92 | 546.51 | 213.69 | 497.53
| JZ0025 | 胶合板模板制作、安装拆除（顶板） | m² | 56.06 | 20.98 | 14.18 | 2.6 | 1.44 | 1.96 | 2.88 | 0.58 | 6.27 | 4.58
| JZ0026 | 普通曲面钢模板制作、安装拆除（池壁） | m² | 159.61 | 38.94 | 57.39 | 14.83 | 4.22 | 5.77 | 8.48 | 3.04 | 12.24 | 13.04
| JZ0025 | 胶合板模板制作、安装拆除（支柱） | m² | 56.06 | 20.98 | 14.18 | 2.6 | 1.44 | 1.96 | 2.88 | 0.58 | 6.27 | 4.58
| JZ0009 | 1:2水泥砂浆抹平面（池底板） | m² | 24.86 | 7.83 | 4.11 | 0.12 | 0.72 | 0.89 | 0.96 | 5.68 | 2.25 | 2.03
| JZ0010 | 1:2水泥砂浆抹拱面（池内壁） | m² | 47.63 | 20.25 | 4.89 | 0.14 | 1.52 | 1.88 | 2.01 | 6.77 | 5.79 | 3.89
| JZ0010 | 1:2水泥砂浆抹拱面（池外壁） | m² | 47.63 | 20.25 | 4.89 | 0.14 | 1.52 | 1.88 | 2.01 | 6.77 | 5.79 | 3.89
| JZ0009 | 1:2水泥砂浆抹平面（池内顶板、支柱） | m² | 24.86 | 7.83 | 4.11 | 0.12 | 0.72 | 0.89 | 0.96 | 5.68 | 2.25 | 2.03
四 |  | 输配水管道工程
(一) |  | 输配水管道
| JZ0001 | 挖掘机挖沟槽，III类土 | m³ | 5.47 | 1.04 | 0.16 | 2.21 | 0.1 | 0.18 | 0.26 | 0.59 | 0.44 | 0.45
| JZ0003 | 人工挖沟槽，Ⅲ类土 | m³ | 41.54 | 25.58 | 0.77 |  | 0.74 | 1.35 | 1.99 |  | 7.29 | 3.39
| JZ0004 | 人工风镐开凿石方 | m³ | 97 | 43.12 | 10.98 | 10.9 | 1.82 | 4.01 | 4.96 |  | 12.29 | 7.93
| JZ0005 | 回填土方，机械夯填土 | m³ | 18.14 | 8.08 | 0.55 | 2.87 | 0.46 | 0.6 | 0.88 |  | 3.03 | 1.48
| JZ0012 | 人工开凿混凝土路面 | m³ | 197.35 | 81.64 | 21.9 | 28.01 | 6.97 | 6.93 | 10.18 |  | 23.54 | 16.13
| JZ0013 | C25砼路面恢复 | m³ | 587.49 | 62.98 | 166.49 | 9.13 | 12.65 | 12.56 | 18.47 | 232.44 | 18.67 | 48
| JZ0027 | 切割混凝土路面 | m | 27.01 | 3.23 | 3.39 | 10.56 | 0.82 | 1.08 | 1.34 | 3.06 | 1.3 | 2.23
| JZ0017 | C20砼包裹管道（巷子段） | m³ | 576.05 | 62.98 | 156.53 | 9.13 | 12.12 | 12.04 | 17.7 | 233.83 | 18.67 | 47.07
|  | de75管墙角固定卡扣 | 个 | 50
(二) |  | 镇墩（5座） |  |  | 6402.64 | 15109.64 | 675.57 | 1175.96 | 1168.19 | 1717.24 | 23065.92 | 1896.46 | 4609.05
| JZ0018 | C15砼镇墩 | m³ | 564.07 | 64.03 | 151.1 | 6.76 | 11.76 | 11.68 | 17.17 | 230.66 | 18.96 | 46.09
| JZ0025 | 胶合板模板制作、安装拆除 | m² | 56.06 | 20.98 | 14.18 | 2.6 | 1.44 | 1.96 | 2.88 | 0.58 | 6.27 | 4.58
(三) |  | 闸阀井(36座)
| JZ0002 | 人工挖基坑，Ⅲ类土 | m³ | 39.7 | 24.64 | 0.49 |  | 0.7 | 1.29 | 1.9 |  | 7.02 | 3.24
| JZ0006 | M7.5浆砌标准砖闸阀井 | m³ | 531.47 | 68.59 | 259.74 | 5.51 | 20.03 | 24.77 | 26.5 | 57.12 | 20.26 | 43.43
| JZ0008 | 1:2水泥砂浆抹立面（2cm） | m² | 31.34 | 11.07 | 4.51 | 0.13 | 0.94 | 1.17 | 1.25 | 6.23 | 3.17 | 2.56
| JZ0019 | C15砼垫层及阀墩 | m³ | 591.12 | 80.46 | 146.64 | 11.58 | 12.65 | 12.57 | 18.47 | 230.66 | 23.65 | 48.3
| JZ0016 | C15砼压顶 | m³ | 702.4 | 135.75 | 161.53 | 10.8 | 16.33 | 16.22 | 23.84 | 233.83 | 39.41 | 57.39
| JZ0014 | C25砼闸阀坑盖板(预制) | m³ | 794.28 | 184.27 | 177.36 | 7.99 | 19.59 | 19.46 | 28.61 | 230.56 | 53.28 | 64.9
| JZ0015 | 一般钢筋制作安装 | t | 6088.93 | 720.36 | 3165.41 | 144.45 | 213.6 | 212.19 | 311.92 | 546.51 | 213.69 | 497.53
2 |  | 第二部分 机电设备及安装工程
一 |  | 抽水设备及安装工程
(一) |  | 抽水设备及安装
|  | 水泵自动抽水设备 M28-B 380v（含税费/安装） | 套
3 |  | 第三部分 金属结构设备及安装工程
一 |  | 蓄水池改造安装工程
(一) |  | 蓄水池改造安装
|  | 钢制弯头（DN100×90°） | 只
|  | 钢制弯头（DN200×90°） | 只
|  | 钢管DN200 | m
|  | 钢管DN100 | m
|  | 钢管DN150 | m
|  | 铸铁法兰DN200 | 只
|  | 铸铁法兰DN100 | 只
|  | 铸铁法兰DN150 | 只
|  | DN150截水环 | 个
|  | 安装费 | % | 4677
二 |  | 圆形蓄水池配件安装工程
(一) |  | 圆形蓄水池100m³配件安装
|  | 检修孔（φ1000） | 只
|  | 通风帽（φ1100） | 只
|  | 通风管（DN200） | 根
|  | 吸水坑（B型） | 只
|  | 铁梯制安 | 座
|  | 水管钢吊架 | 副
|  | 喇叭口钢支架 | 只
|  | 喇叭口（DN150×300） | 只
|  | 钢制弯头（DN150×90°） | 只
|  | 钢管DN100（泄水管） | m
|  | PE100塑管de110（泄水管） | m
|  | 钢管DN200（进水管） | m
|  | 钢管DN150（出水管、溢水管） | m
|  | 钢管DN100（出水管） | m
|  | 钢管DN200（出水管） | m
|  | 铸铁法兰DN200 | 只
|  | 水池预埋套管（含水泥砂浆封孔） | 项
|  | 安装费 | % | 12235.84
三 |  | 输配水管道安装工程
(一) |  | 输水管道安装
1 | AZ0001 | de200PE100 0.8MPa塑料管安装(热熔连接) | m | 31.1 | 13.89 | 4.61 | 1.48 | 1 | 1.68 | 1.59 |  | 3.99 | 2.54
(二) |  | 配水管道安装
1 | AZ0001 | de200PE100 0.8MPa塑料管安装(热熔连接) | m | 31.1 | 13.89 | 4.61 | 1.48 | 1 | 1.68 | 1.59 |  | 3.99 | 2.54
2 | AZ0002 | de160PE100 0.8MPa塑料管安装(热熔连接) | m | 18.72 | 8.25 | 2.78 | 1.02 | 0.6 | 1.01 | 0.96 |  | 2.38 | 1.53
3 | AZ0003 | de110PE100 0.8MPa塑料管安装(热熔连接) | m | 17.01 | 7.52 | 2.52 | 0.9 | 0.55 | 0.92 | 0.87 |  | 2.17 | 1.39
4 | AZ0004 | de90PE100 0.8MPa塑料管安装(热熔连接) | m | 15.04 | 6.68 | 2.23 | 0.75 | 0.48 | 0.81 | 0.77 |  | 1.93 | 1.23
5 | AZ0005 | de75PE100 1.0MPa塑料管安装(热熔连接) | m | 13.28 | 5.95 | 1.97 | 0.6 | 0.43 | 0.72 | 0.68 |  | 1.72 | 1.09
6 | AZ0006 | de63PE100 1.6MPa塑料管安装(热熔连接) | m | 10.59 | 4.7 | 1.57 | 0.53 | 0.34 | 0.57 | 0.54 |  | 1.37 | 0.87
7 | AZ0007 | de50PE100 1.6MPa塑料管安装(热熔连接) | m | 8.53 | 3.76 | 1.26 | 0.46 | 0.27 | 0.46 | 0.44 |  | 1.1 | 0.7
8 | AZ0008 | de40PE100 1.6MPa塑料管安装(热熔连接) | m | 6.99 | 3.24 | 1.03 | 0.18 | 0.22 | 0.37 | 0.35 |  | 0.95 | 0.57
(三) |  | 管道配件
|  | de200 90°弯头 | 个
|  | de160 90°弯头 | 个
|  | de110 90°弯头 | 个
|  | de90 90°弯头 | 个
|  | de75 90°弯头 | 个
|  | de63 90°弯头 | 个
|  | de50 90°弯头 | 个
|  | de40 90°弯头 | 个
|  | de200 45°弯头 | 个
|  | de160 45°弯头 | 个
|  | de110 45°弯头 | 个
|  | de90 45°弯头 | 个
|  | de75 45°弯头 | 个
|  | de200正三通 | 个
|  | de160正三通 | 个
|  | de110正三通 | 个
|  | de90正三通 | 个
|  | de75正三通 | 个
|  | de63正三通 | 个
|  | de50正三通 | 个
|  | de40正三通 | 个
|  | 40×32三通 | 个
|  | 50×32三通 | 个
|  | 50×40三通 | 个
|  | 63×40三通 | 个
|  | 63×50三通 | 个
|  | 75×40三通 | 个
|  | 75×50三通 | 个
|  | 75×63三通 | 个
|  | 90×40三通 | 个
|  | 90×50三通 | 个
|  | 90×63三通 | 个
|  | 90×75三通 | 个
|  | 110×63三通 | 个
|  | 110×75三通 | 个
|  | 110×90三通 | 个
|  | 160×50三通 | 个
|  | 160×63三通 | 个
|  | 160×75三通 | 个
|  | 160×90三通 | 个
|  | 200×50三通 | 个
|  | 200×63三通 | 个
|  | 200×90三通 | 个
|  | 50×40直通 | 个
|  | 63×40直通 | 个
|  | 63×50直通 | 个
|  | 75×63直通 | 个
|  | 90×75直通 | 个
|  | 160×110直通 | 个
|  | 200×160直通 | 个
| AZ0009 | DN200水表 | 个 | 902.13 | 428.04 | 111.25 | 35.19 | 28.72 | 48.26 | 45.6 |  | 121.99 | 73.71
| AZ0010 | DN150水表 | 个 | 672.79 | 313.2 | 99.8 | 16.85 | 21.49 | 36.11 | 34.12 |  | 89.26 | 54.97
|  | de200 PE法兰 | 个
|  | de150 PE法兰 | 个
|  | de100 PE法兰 | 个
|  | de80 PE法兰 | 个
|  | de75 PE法兰 | 个
|  | de200 PE伸缩节 | 个
|  | de150 PE伸缩节 | 个
|  | de100 PE伸缩节 | 个
|  | de80 PE伸缩节 | 个
|  | de75 PE伸缩节 | 个
| AZ0011 | 铸铁闸阀DN200 | 个 | 117.34 | 55.12 | 9.76 | 9.97 | 3.74 | 6.29 | 5.94 |  | 15.71 | 9.59
| AZ0012 | 铸铁闸阀DN150 | 个 | 88.44 | 41.45 | 7.36 | 7.63 | 2.82 | 4.74 | 4.48 |  | 11.81 | 7.23
| AZ0013 | 铸铁闸阀DN100 | 个 | 59.85 | 27.46 | 5 | 5.87 | 1.92 | 3.22 | 3.04 |  | 7.83 | 4.89
| AZ0014 | 铸铁闸阀DN80 | 个 | 46.38 | 20.67 | 3.89 | 5.29 | 1.49 | 2.51 | 2.37 |  | 5.89 | 3.79
| AZ0015 | 铸铁闸阀DN75 | 个 | 39.69 | 17.54 | 3.34 | 4.7 | 1.28 | 2.15 | 2.03 |  | 5 | 3.24
| AZ0016 | 铸铁闸阀DN63 | 个 | 35.09 | 16.29 | 2.04 | 4.11 | 1.12 | 1.88 | 1.78 |  | 4.64 | 2.87
| AZ0017 | 铸铁闸阀DN50 | 个 | 31.98 | 15.03 | 1.86 | 3.52 | 1.02 | 1.71 | 1.62 |  | 4.28 | 2.61
| AZ0018 | 铸铁闸阀DN40 | 个 | 29.82 | 14.09 | 1.73 | 3.17 | 0.95 | 1.6 | 1.51 |  | 4.02 | 2.44
| AZ0019 | 铸铁排气阀DN25 | 个 | 26.54 | 12.95 | 1.53 | 2.34 | 0.84 | 1.41 | 1.33 |  | 3.69 | 2.17
| AZ0014 | 铸铁放空阀DN80 | 个 | 46.38 | 20.67 | 3.89 | 5.29 | 1.49 | 2.51 | 2.37 |  | 5.89 | 3.79
| AZ0012 | 不锈钢浮球阀DN150（安装在调节池） | 个 | 88.44 | 41.45 | 7.36 | 7.63 | 2.82 | 4.74 | 4.48 |  | 11.81 | 7.23
| AZ0011 | 铸铁止回阀DN200 | 个 | 117.34 | 55.12 | 9.76 | 9.97 | 3.74 | 6.29 | 5.94 |  | 15.71 | 9.59
四 |  | 到户管道安装工程
(一) |  | 到户管道安装
1 | AZ0021 | de32PE100 1.6MPa塑料管安装(热熔连接) | m | 6.68 | 3.13 | 0.98 | 0.14 | 0.21 | 0.36 | 0.34 |  | 0.91 | 0.55
2 |  | de32正三通 | 个
3 |  | de32 90°弯头 | 个
4 |  | de32/25连接件（内牙接口） | 个
5 | AZ0020 | DN32塑料闸阀 | 个 | 28.18 | 13.57 | 1.63 | 2.7 | 0.9 | 1.5 | 1.42 |  | 3.87 | 2.3
4 |  | 第四部分 临时工程

## 工程单价费(税)率汇总表
工程单价费（税）率汇总表
招标编号：
工程名称：贵港市覃塘区大岭乡金沙村公凌供水站农村供水保障工程
序号 | 工程类别 | 工程单价费（税）率（%） | [5 empty] | 备注
|  | 其他直接费 | 其他费 | 间接费 | 利润 | 规费 | 税金
一 | 建筑工程
1 | 土方工程 | 2.8 | 1 | 5 | 7 | 28.5 | 9
2 | 石方工程 | 2.8 | 1 | 6 | 7 | 28.5 | 9
3 | 土石填筑工程 | 4 | 1 | 5 | 7 | 28.5 | 9
4 | 砌筑工程 | 6 | 2 | 7 | 7 | 28.5 | 9
5 | 混凝土工程(自拌) | 5.3 | 1.5 | 5 | 7 | 28.5 | 9
6 | 混凝土工程(商品混凝土) | 3.5 | 0.5 | 4 | 7 | 28.5 | 9
7 | 钢筋制安工程 | 3.3 | 1 | 2.5 | 7 | 28.5 | 9
8 | 模板工程 | 3.8 | 1 | 5 | 7 | 28.5 | 9
9 | 基础处理工程 | 4.3 | 1 | 4 | 7 | 28.5 | 9
10 | 锚喷支护工程 | 4.3 | 1 | 4 | 7 | 28.5 | 9
11 | 砂石备料工程 | 1.5 | 1 | 4 | 3 | 28.5 | 9
12 | 植物防护工程 | 2.8 | 1 | 6 | 7 | 28.5 | 9
13 | 疏浚工程 | 2.8 | 1 | 6 | 7 | 28.5 | 9
14 | 其他工程 | 4.8 | 1 | 6 | 7 | 28.5 | 9
二 | 安装工程
1 | 安装工程 | 5 | 1 | 8 | 7 | 28.5 | 9
2 | 安装工程(按费率) | 5 | 1 | 8 | 7 |  | 9
3 | 不取费

## 建筑工程单价表
建筑工程单价计算表
回填土方，机械夯填土工程单价 |  |  |  | 编号：JZ0005
定额编号:[03003] |  |  |  |  | 单位:100m³
工作内容和施工方法：回填土石方 机械填土石 小型机械压实
编号 | 名称 | 单位 | 数量 | 单价(元) | 合价(元)
一 | 直接费 | 元 |  |  | 1196.1
(一) | 基本直接费 | 元 |  |  | 1150.1
1 | 人工费 | 元 |  |  | 808.06
(1) | 人工 | 工时 | 77.4 | 10.44 | 808.06
2 | 材料费 | 元 |  |  | 54.77
(1) | 零星材料费 | % | 5 | 1095.33 | 54.77
3 | 施工机械使用费 | 元 |  |  | 287.27
(1) | 蛙式夯实机 功率(kW) 2.8 | 台时 | 12.24 | 23.47 | 287.27
(二) | 其他直接费 | % | 4 | 1150.1 | 46
二 | 间接费 | % | 5 | 1196.1 | 59.81
三 | 利润 | % | 7 | 1255.91 | 87.91
四 | 规费 | % | 28.5 | 1063.63 | 303.13
五 | 税金 | % | 9 | 1646.95 | 148.23
| 合计 | 元 |  |  | 1814.03
| 单价 | 元 |  |  | 18.14
建筑工程单价计算表
人工风镐开凿石方工程单价 |  |  |  | 编号：JZ0004
定额编号:[02003] |  |  |  |  | 单位:100m³
工作内容和施工方法：一般石方开挖—风镐开凿 岩石级别 Ⅶ
编号 | 名称 | 单位 | 数量 | 单价(元) | 合价(元)
一 | 直接费 | 元 |  |  | 6681.53
(一) | 基本直接费 | 元 |  |  | 6499.54
1 | 人工费 | 元 |  |  | 4311.72
(1) | 人工 | 工时 | 413 | 10.44 | 4311.72
2 | 材料费 | 元 |  |  | 1097.75
(1) | 钢钎 | kg | 4.16 | 4.18 | 17.39
(2) | 零星材料费 | % | 20 | 5401.79 | 1080.36
3 | 施工机械使用费 | 元 |  |  | 1090.07
(1) | 风镐(铲) 手持式 | 台时 | 81.96 | 13.3 | 1090.07
(二) | 其他直接费 | % | 2.8 | 6499.54 | 181.99
二 | 间接费 | % | 6 | 6681.53 | 400.89
三 | 利润 | % | 7 | 7082.42 | 495.77
四 | 规费 | % | 28.5 | 4311.72 | 1228.84
五 | 税金 | % | 9 | 8807.03 | 792.63
| 合计 | 元 |  |  | 9700.46
| 单价 | 元 |  |  | 97
建筑工程单价计算表
人工开凿混凝土路面工程单价 |  |  |  | 编号：JZ0012
定额编号:[05480] |  |  |  |  | 单位:100m³
工作内容和施工方法：混凝土、预制混凝土拆除 现浇混凝土拆除 风镐凿除路(地)面混凝土
编号 | 名称 | 单位 | 数量 | 单价(元) | 合价(元)
一 | 直接费 | 元 |  |  | 13852.13
(一) | 基本直接费 | 元 |  |  | 13154.92
1 | 人工费 | 元 |  |  | 8164.08
(1) | 人工 | 工时 | 782 | 10.44 | 8164.08
2 | 材料费 | 元 |  |  | 2189.54
(1) | 空心钢 | kg | 6.27 | 4.74 | 29.72
(2) | 煤 | kg | 186 | 9.65 | 1794.9
(3) | 其他材料费 | % | 20 | 1824.62 | 364.92
3 | 施工机械使用费 | 元 |  |  | 2801.3
(1) | 风镐(铲) 手持式 | 台时 | 126.48 | 13.3 | 1682.18
(2) | 修钎设备 | 台时 | 1.92 | 339.71 | 652.24
(3) | 其他机械费 | % | 20 | 2334.42 | 466.88
(二) | 其他直接费 | % | 5.3 | 13154.92 | 697.21
二 | 间接费 | % | 5 | 13852.13 | 692.61
三 | 利润 | % | 7 | 14544.74 | 1018.13
四 | 规费 | % | 28.5 | 8260.29 | 2354.18
五 | 税金 | % | 9 | 17917.05 | 1612.53
| 合计 | 元 |  |  | 19734.64
| 单价 | 元 |  |  | 197.35
建筑工程单价计算表
C25砼路面恢复工程单价 |  |  |  | 编号：JZ0013
定额编号:[05092]+[05278]×1.03＋[05299]×1.03 |  |  |  |  | 单位:100m³
工作内容和施工方法：回填混凝土 露天回填,搅拌机拌制混凝土、水泥砂浆 混凝土 搅拌机出料(m³) 0.4,双胶轮车运混凝土 运距(m) ≤50
编号 | 名称 | 单位 | 数量 | 单价(元) | 合价(元)
一 | 直接费 | 元 |  |  | 25124.66
(一) | 基本直接费 | 元 |  |  | 23860.08
1 | 人工费 | 元 |  |  | 6298.24
(1) | 人工 | 工时 | 603.28 | 10.44 | 6298.24
2 | 材料费 | 元 |  |  | 16648.83
(1) | 纯混凝土 混凝土强度等级 C25 水泥强度等级 42.5 水胶比 0.55 级配 2 最大粒径(mm) 40 | m³ | 103 | 158.4 | 16315.2
(2) | 水 | m³ | 45 | 3.5 | 157.5
(3) | 其他材料费 | % | 0.5 | 16472.7 | 82.36
(4) | 零星材料费 | % | 2 | 3053.95 | 61.08
(5) | 零星材料费 | % | 6 | 544.83 | 32.69
3 | 施工机械使用费 | 元 |  |  | 913.01
(1) | 振动器 插入式 功率(kw) 1.1 | 台时 | 40.05 | 1.99 | 79.7
(2) | 风(砂)水枪 耗风量(m³/min) 6 | 台时 | 4 | 45.38 | 181.52
(3) | 混凝土搅拌机 出料(m³) 0.4 | 台时 | 18.54 | 27.31 | 506.33
(4) | 双胶轮车 | 台时 | 143.17 | 0.87 | 124.56
(5) | 其他机械费 | % | 8 | 261.22 | 20.9
(二) | 其他直接费 | % | 5.3 | 23860.08 | 1264.58
二 | 间接费 | % | 5 | 25124.66 | 1256.23
三 | 利润 | % | 7 | 26380.89 | 1846.66
四 | 价差 |  |  |  | 23244.14
(1) | 水泥42.5 | t | 32.86 | 76.94 | 2528.02
(2) | 中砂 | m³ | 56.65 | 202.01 | 11443.87
(3) | 碎石 | m³ | 85.49 | 108.46 | 9272.25
五 | 规费 | % | 28.5 | 6549.84 | 1866.7
六 | 税金 | % | 9 | 53338.39 | 4800.46
| 合计 | 元 |  |  | 58749.31
| 单价 | 元 |  |  | 587.49
建筑工程单价计算表
切割混凝土路面工程单价 |  |  |  | 编号：JZ0027
定额编号:[12135]×1.05 |  |  |  |  | 单位:100m
工作内容和施工方法：混凝土路面切缝及刻纹 路面切缝
编号 | 名称 | 单位 | 数量 | 单价(元) | 合价(元)
一 | 直接费 | 元 |  |  | 1800.96
(一) | 基本直接费 | 元 |  |  | 1718.47
1 | 人工费 | 元 |  |  | 323.43
(1) | 人工 | 工时 | 30.98 | 10.44 | 323.43
2 | 材料费 | 元 |  |  | 339
(1) | 切缝机刀片 | 片 | 1.37 | 234.69 | 321.53
(2) | 水 | m³ | 1.05 | 3.5 | 3.68
(3) | 零星材料费 | % | 1 | 1379.47 | 13.79
3 | 施工机械使用费 | 元 |  |  | 1056.04
(1) | 大型切缝机 55(kw) | 台时 | 9.77 | 108.09 | 1056.04
(二) | 其他直接费 | % | 4.8 | 1718.47 | 82.49
二 | 间接费 | % | 6 | 1800.96 | 108.06
三 | 利润 | % | 7 | 1909.02 | 133.63
四 | 价差 |  |  |  | 305.69
(1) | 柴油 | kg | 88.86 | 3.44 | 305.69
五 | 规费 | % | 28.5 | 455.89 | 129.94
六 | 税金 | % | 9 | 2478.28 | 223.05
| 合计 | 元 |  |  | 2701.33
| 单价 | 元 |  |  | 27.01
建筑工程单价计算表
挖掘机挖沟槽，III类土工程单价 |  |  |  | 编号：JZ0001
定额编号:[01180] |  |  |  |  | 单位:100m³
工作内容和施工方法：挖掘机挖沟槽、坑土方 土类级别 Ⅲ
编号 | 名称 | 单位 | 数量 | 单价(元) | 合价(元)
一 | 直接费 | 元 |  |  | 350.82
(一) | 基本直接费 | 元 |  |  | 341.26
1 | 人工费 | 元 |  |  | 104.4
(1) | 人工 | 工时 | 10 | 10.44 | 104.4
2 | 材料费 | 元 |  |  | 16.25
(1) | 零星材料费 | % | 5 | 325.01 | 16.25
3 | 施工机械使用费 | 元 |  |  | 220.61
(1) | 单斗挖掘机 液压 斗容(m³) 0.6 | 台时 | 1.79 | 118.93 | 212.88
(2) | 双胶轮车 | 台时 | 8.89 | 0.87 | 7.73
(二) | 其他直接费 | % | 2.8 | 341.26 | 9.56
二 | 间接费 | % | 5 | 350.82 | 17.54
三 | 利润 | % | 7 | 368.36 | 25.79
四 | 价差 |  |  |  | 58.5
(1) | 柴油 | kg | 17.01 | 3.44 | 58.5
五 | 规费 | % | 28.5 | 154.86 | 44.14
六 | 税金 | % | 9 | 496.79 | 44.71
| 合计 | 元 |  |  | 547.19
| 单价 | 元 |  |  | 5.47
建筑工程单价计算表
胶合板模板制作、安装拆除工程单价 |  |  |  | 编号：JZ0025
定额编号:[06008] |  |  |  |  | 单位:100m²
工作内容和施工方法：胶合板模板 数量
编号 | 名称 | 单位 | 数量 | 单价(元) | 合价(元)
一 | 直接费 | 元 |  |  | 3920.13
(一) | 基本直接费 | 元 |  |  | 3776.62
1 | 人工费 | 元 |  |  | 2098.44
(1) | 人工 | 工时 | 201 | 10.44 | 2098.44
2 | 材料费 | 元 |  |  | 1418.21
(1) | 板枋材 | m³ | 0.09 | 1000 | 90
(2) | 防水胶合板 厚18mm | m² | 17.16 | 28.94 | 496.61
(3) | 铁丝 | kg | 52.95 | 6.37 | 337.29
(4) | 铁钉 | kg | 0.78 | 5.84 | 4.56
(5) | 型钢 | kg | 97.51 | 4.33 | 422.22
(6) | 其他材料费 | % | 5 | 1350.68 | 67.53
3 | 施工机械使用费 | 元 |  |  | 259.97
(1) | 木工加工机械 圆盘锯 | 台时 | 1.02 | 30.69 | 31.3
(2) | 汽车起重机 起重量(t) 5 | 台时 | 2.55 | 81.5 | 207.83
(3) | 载重汽车 载重量(t) 5 | 台时 | 0.29 | 67.43 | 19.55
(4) | 其他机械费 | % | 0.5 | 258.68 | 1.29
(二) | 其他直接费 | % | 3.8 | 3776.62 | 143.51
二 | 间接费 | % | 5 | 3920.13 | 196.01
三 | 利润 | % | 7 | 4116.14 | 288.13
四 | 价差 |  |  |  | 58.47
(1) | 板枋材 | m³ | 0.09 | -123.01 | -11.07
(2) | 汽油 | kg | 16.88 | 4.12 | 69.54
五 | 规费 | % | 28.5 | 2199.82 | 626.95
六 | 税金 | % | 9 | 5089.69 | 458.07
| 合计 | 元 |  |  | 5606.01
| 单价 | 元 |  |  | 56.06
建筑工程单价计算表
人工挖基坑，Ⅲ类土工程单价 |  |  |  | 编号：JZ0002
定额编号:[01080] |  |  |  |  | 单位:100m³
工作内容和施工方法：人工挖柱坑 Ⅲ类土 上口面积(m²) 2.5~5 深度(m) ≤1.5
编号 | 名称 | 单位 | 数量 | 单价(元) | 合价(元)
一 | 直接费 | 元 |  |  | 2583.49
(一) | 基本直接费 | 元 |  |  | 2513.12
1 | 人工费 | 元 |  |  | 2463.84
(1) | 人工 | 工时 | 236 | 10.44 | 2463.84
2 | 材料费 | 元 |  |  | 49.28
(1) | 零星材料费 | % | 2 | 2463.84 | 49.28
3 | 施工机械使用费 | 元
(二) | 其他直接费 | % | 2.8 | 2513.12 | 70.37
二 | 间接费 | % | 5 | 2583.49 | 129.17
三 | 利润 | % | 7 | 2712.66 | 189.89
四 | 规费 | % | 28.5 | 2463.84 | 702.19
五 | 税金 | % | 9 | 3604.74 | 324.43
| 合计 | 元 |  |  | 3970.43
| 单价 | 元 |  |  | 39.7
建筑工程单价计算表
M7.5浆砌标准砖工程单价 |  |  |  | 编号：JZ0006
定额编号:[04080] |  |  |  |  | 单位:100m³
工作内容和施工方法：浆砌砖 标准砖砖墙(cm) 24
编号 | 名称 | 单位 | 数量 | 单价(元) | 合价(元)
一 | 直接费 | 元 |  |  | 35386.79
(一) | 基本直接费 | 元 |  |  | 33383.76
1 | 人工费 | 元 |  |  | 6859.08
(1) | 人工 | 工时 | 657 | 10.44 | 6859.08
2 | 材料费 | 元 |  |  | 25974.15
(1) | 标准砖240×115×53mm | 千块 | 53.5 | 421.24 | 22536.34
(2) | 砌筑砂浆 砂浆强度等级 M7.5 水泥强度等级 42.5【水泥32.5换42.5】 | m³ | 23.3 | 127.28 | 2965.62
(3) | 板枋材 | m³ | 0.11 | 1000 | 110
(4) | 铁钉 | kg | 3 | 5.84 | 17.52
(5) | 水 | m³ | 25 | 3.5 | 87.5
(6) | 其他材料费 | % | 1 | 25716.98 | 257.17
3 | 施工机械使用费 | 元 |  |  | 550.53
(1) | 灰浆搅拌机 | 台时 | 15 | 20.44 | 306.6
(2) | 电动卷扬机 带塔(连架) 起重量(t) 5 | 台时 | 3.45 | 32.43 | 111.88
(3) | 双胶轮车 | 台时 | 151.78 | 0.87 | 132.05
(二) | 其他直接费 | % | 6 | 33383.76 | 2003.03
二 | 间接费 | % | 7 | 35386.79 | 2477.08
三 | 利润 | % | 7 | 37863.87 | 2650.47
四 | 价差 |  |  |  | 5711.68
(1) | 水泥42.5 | t | 5.9 | 76.94 | 453.56
(2) | 中砂 | m³ | 26.1 | 202.01 | 5271.65
(3) | 板枋材 | m³ | 0.11 | -123.01 | -13.53
五 | 规费 | % | 28.5 | 7109.45 | 2026.19
六 | 税金 | % | 9 | 48252.21 | 4342.7
| 合计 | 元 |  |  | 53147.16
| 单价 | 元 |  |  | 531.47
建筑工程单价计算表
C25预制混凝土板工程单价 |  |  |  | 编号：JZ0014
定额编号:[05196] |  |  |  |  | 单位:100m³
工作内容和施工方法：预制小型混凝土板(块) 厚度(cm) 8~12
编号 | 名称 | 单位 | 数量 | 单价(元) | 合价(元)
一 | 直接费 | 元 |  |  | 38921.4
(一) | 基本直接费 | 元 |  |  | 36962.39
1 | 人工费 | 元 |  |  | 18426.6
(1) | 人工 | 工时 | 1765 | 10.44 | 18426.6
2 | 材料费 | 元 |  |  | 17736.34
(1) | 专用钢模板 | kg | 91.9 | 5.04 | 463.18
(2) | 铁件 | kg | 17.8 | 5.66 | 100.75
(3) | 纯混凝土 混凝土强度等级 C25 水泥强度等级 42.5 水胶比 0.55 级配 2 最大粒径(mm) 40 | m³ | 102 | 158.4 | 16156.8
(4) | 水 | m³ | 240 | 3.5 | 840
(5) | 其他材料费 | % | 1 | 17560.73 | 175.61
3 | 施工机械使用费 | 元 |  |  | 799.45
(1) | 混凝土搅拌机 出料(m³) 0.4 | 台时 | 18.36 | 27.31 | 501.41
(2) | 双胶轮车 | 台时 | 92.8 | 0.87 | 80.74
(3) | 载重汽车 载重量(t) 5 | 台时 | 1.28 | 67.43 | 86.31
(4) | 振动器 平板式 功率(kw) 2.2 | 台时 | 29.92 | 2.63 | 78.69
(5) | 其他机械费 | % | 7 | 747.15 | 52.3
(二) | 其他直接费 | % | 5.3 | 36962.39 | 1959.01
二 | 间接费 | % | 5 | 38921.4 | 1946.07
三 | 利润 | % | 7 | 40867.47 | 2860.72
四 | 价差 |  |  |  | 23056.42
(1) | 水泥42.5 | t | 32.54 | 76.94 | 2503.47
(2) | 中砂 | m³ | 56.1 | 202.01 | 11332.76
(3) | 碎石 | m³ | 84.66 | 108.46 | 9182.22
(4) | 汽油 | kg | 9.22 | 4.12 | 37.97
五 | 规费 | % | 28.5 | 18693.11 | 5327.54
六 | 税金 | % | 9 | 72112.15 | 6490.09
| 合计 | 元 |  |  | 79427.56
| 单价 | 元 |  |  | 794.28
建筑工程单价计算表
一般钢筋制作安装工程单价 |  |  |  | 编号：JZ0015
定额编号:[05460] |  |  |  |  | 单位:1t
工作内容和施工方法：钢筋制作安装 一般钢筋制安
编号 | 名称 | 单位 | 数量 | 单价(元) | 合价(元)
一 | 直接费 | 元 |  |  | 4243.82
(一) | 基本直接费 | 元 |  |  | 4030.22
1 | 人工费 | 元 |  |  | 720.36
(1) | 人工 | 工时 | 69 | 10.44 | 720.36
2 | 材料费 | 元 |  |  | 3165.41
(1) | 钢筋 | t | 1.02 | 3000 | 3060
(2) | 铁丝 | kg | 4 | 6.37 | 25.48
(3) | 电焊条 | kg | 7.22 | 6.73 | 48.59
(4) | 其他材料费 | % | 1 | 3134.07 | 31.34
3 | 施工机械使用费 | 元 |  |  | 144.45
(1) | 钢筋调直机 功率(kW) 4~14 | 台时 | 0.42 | 22.24 | 9.34
(2) | 钢筋切断机 功率(kW) 20 | 台时 | 0.28 | 26.42 | 7.4
(3) | 钢筋弯曲机 φ6~40 | 台时 | 0.74 | 19.16 | 14.18
(4) | 电焊机 交流(kVA) 25 | 台时 | 7 | 8.96 | 62.72
(5) | 对焊机 电弧型(kVA) 150 | 台时 | 0.28 | 76.49 | 21.42
(6) | 塔式起重机 起重量(t) 6 | 台时 | 0.07 | 71.21 | 4.98
(7) | 载重汽车 载重量(t) 5 | 台时 | 0.32 | 67.43 | 21.58
(8) | 其他机械费 | % | 2 | 141.62 | 2.83
(二) | 其他直接费 | % | 5.3 | 4030.22 | 213.6
二 | 间接费 | % | 5 | 4243.82 | 212.19
三 | 利润 | % | 7 | 4456.01 | 311.92
四 | 价差 |  |  |  | 546.51
(1) | 钢筋 | t | 1.02 | 526.49 | 537.02
(2) | 汽油 | kg | 2.3 | 4.12 | 9.49
五 | 规费 | % | 28.5 | 749.8 | 213.69
六 | 税金 | % | 9 | 5528.13 | 497.53
| 合计 | 元 |  |  | 6088.93
| 单价 | 元 |  |  | 6088.93
建筑工程单价计算表
人工挖沟槽，Ⅲ类土工程单价 |  |  |  | 编号：JZ0003
定额编号:[01047] |  |  |  |  | 单位:100m³
工作内容和施工方法：人工挖沟槽 Ⅲ类土 上口宽度(m) ≤1 深度(m) 1~1.5
编号 | 名称 | 单位 | 数量 | 单价(元) | 合价(元)
一 | 直接费 | 元 |  |  | 2708.3
(一) | 基本直接费 | 元 |  |  | 2634.53
1 | 人工费 | 元 |  |  | 2557.8
(1) | 人工 | 工时 | 245 | 10.44 | 2557.8
2 | 材料费 | 元 |  |  | 76.73
(1) | 零星材料费 | % | 3 | 2557.8 | 76.73
3 | 施工机械使用费 | 元
(二) | 其他直接费 | % | 2.8 | 2634.53 | 73.77
二 | 间接费 | % | 5 | 2708.3 | 135.42
三 | 利润 | % | 7 | 2843.72 | 199.06
四 | 规费 | % | 28.5 | 2557.8 | 728.97
五 | 税金 | % | 9 | 3771.75 | 339.46
| 合计 | 元 |  |  | 4154.38
| 单价 | 元 |  |  | 41.54
建筑工程单价计算表
M7.5浆砌石基础工程单价 |  |  |  | 编号：JZ0007
定额编号:[04017] |  |  |  |  | 单位:100m³
工作内容和施工方法：浆砌块石 基础
编号 | 名称 | 单位 | 数量 | 单价(元) | 合价(元)
一 | 直接费 | 元 |  |  | 17009.68
(一) | 基本直接费 | 元 |  |  | 16046.87
1 | 人工费 | 元 |  |  | 6556.32
(1) | 人工 | 工时 | 628 | 10.44 | 6556.32
2 | 材料费 | 元 |  |  | 9233.46
(1) | 块石 | m³ | 108 | 45 | 4860
(2) | 砌筑砂浆 砂浆强度等级 M7.5 水泥强度等级 42.5【水泥32.5换42.5】 | m³ | 34 | 127.28 | 4327.52
(3) | 其他材料费 | % | 0.5 | 9187.52 | 45.94
3 | 施工机械使用费 | 元 |  |  | 257.09
(1) | 砂浆搅拌机 出料(m³) 0.4 | 台时 | 6.12 | 19.9 | 121.79
(2) | 双胶轮车 | 台时 | 155.52 | 0.87 | 135.3
(二) | 其他直接费 | % | 6 | 16046.87 | 962.81
二 | 间接费 | % | 7 | 17009.68 | 1190.68
三 | 利润 | % | 7 | 18200.36 | 1274.03
四 | 价差 |  |  |  | 19793.74
(1) | 块石 | m³ | 108 | 105.92 | 11439.36
(2) | 水泥42.5 | t | 8.6 | 76.94 | 661.84
(3) | 中砂 | m³ | 38.08 | 202.01 | 7692.54
五 | 规费 | % | 28.5 | 6639.37 | 1892.22
六 | 税金 | % | 9 | 41160.35 | 3704.43
| 合计 | 元 |  |  | 45335.86
| 单价 | 元 |  |  | 453.36
建筑工程单价计算表
1:2水泥砂浆抹立面，厚2cm工程单价 |  |  |  | 编号：JZ0008
定额编号:[04100] |  |  |  |  | 单位:100m²
工作内容和施工方法：砌体砂浆抹面、勾缝 抹面 平均厚2cm 立面
编号 | 名称 | 单位 | 数量 | 单价(元) | 合价(元)
一 | 直接费 | 元 |  |  | 1664.45
(一) | 基本直接费 | 元 |  |  | 1570.24
1 | 人工费 | 元 |  |  | 1106.64
(1) | 人工 | 工时 | 106 | 10.44 | 1106.64
2 | 材料费 | 元 |  |  | 450.58
(1) | 抹灰水泥砂浆 体积配比1:2【水泥32.5换42.5】 | m³ | 2.3 | 177.89 | 409.15
(2) | 水 | m³ | 2.3 | 3.5 | 8.05
(3) | 其他材料费 | % | 8 | 417.2 | 33.38
3 | 施工机械使用费 | 元 |  |  | 13.02
(1) | 砂浆搅拌机 出料(m³) 0.4 | 台时 | 0.41 | 19.9 | 8.16
(2) | 双胶轮车 | 台时 | 5.59 | 0.87 | 4.86
(二) | 其他直接费 | % | 6 | 1570.24 | 94.21
二 | 间接费 | % | 7 | 1664.45 | 116.51
三 | 利润 | % | 7 | 1780.96 | 124.67
四 | 价差 |  |  |  | 622.61
(1) | 水泥42.5 | t | 0.95 | 76.94 | 72.94
(2) | 中砂 | m³ | 2.72 | 202.01 | 549.67
五 | 规费 | % | 28.5 | 1112.2 | 316.98
六 | 税金 | % | 9 | 2845.22 | 256.07
| 合计 | 元 |  |  | 3133.85
| 单价 | 元 |  |  | 31.34
建筑工程单价计算表
1:2水泥砂浆抹平面，厚2cm工程单价 |  |  |  | 编号：JZ0009
定额编号:[04099] |  |  |  |  | 单位:100m²
工作内容和施工方法：砌体砂浆抹面、勾缝 抹面 平均厚2cm 平面
编号 | 名称 | 单位 | 数量 | 单价(元) | 合价(元)
一 | 直接费 | 元 |  |  | 1278.38
(一) | 基本直接费 | 元 |  |  | 1206.02
1 | 人工费 | 元 |  |  | 783
(1) | 人工 | 工时 | 75 | 10.44 | 783
2 | 材料费 | 元 |  |  | 411.02
(1) | 抹灰水泥砂浆 体积配比1:2【水泥32.5换42.5】 | m³ | 2.1 | 177.89 | 373.57
(2) | 水 | m³ | 2 | 3.5 | 7
(3) | 其他材料费 | % | 8 | 380.57 | 30.45
3 | 施工机械使用费 | 元 |  |  | 12
(1) | 砂浆搅拌机 出料(m³) 0.4 | 台时 | 0.38 | 19.9 | 7.56
(2) | 双胶轮车 | 台时 | 5.1 | 0.87 | 4.44
(二) | 其他直接费 | % | 6 | 1206.02 | 72.36
二 | 间接费 | % | 7 | 1278.38 | 89.49
三 | 利润 | % | 7 | 1367.87 | 95.75
四 | 价差 |  |  |  | 568.34
(1) | 水泥42.5 | t | 0.87 | 76.94 | 66.55
(2) | 中砂 | m³ | 2.48 | 202.01 | 501.79
五 | 规费 | % | 28.5 | 788.16 | 224.63
六 | 税金 | % | 9 | 2256.59 | 203.09
| 合计 | 元 |  |  | 2485.51
| 单价 | 元 |  |  | 24.86
建筑工程单价计算表
1:2水泥砂浆抹拱面，厚2cm工程单价 |  |  |  | 编号：JZ0010
定额编号:[04101] |  |  |  |  | 单位:100m²
工作内容和施工方法：砌体砂浆抹面、勾缝 抹面 平均厚2cm 拱面
编号 | 名称 | 单位 | 数量 | 单价(元) | 合价(元)
一 | 直接费 | 元 |  |  | 2680.33
(一) | 基本直接费 | 元 |  |  | 2528.61
1 | 人工费 | 元 |  |  | 2025.36
(1) | 人工 | 工时 | 194 | 10.44 | 2025.36
2 | 材料费 | 元 |  |  | 489
(1) | 抹灰水泥砂浆 体积配比1:2【水泥32.5换42.5】 | m³ | 2.5 | 177.89 | 444.73
(2) | 水 | m³ | 2.3 | 3.5 | 8.05
(3) | 其他材料费 | % | 8 | 452.78 | 36.22
3 | 施工机械使用费 | 元 |  |  | 14.25
(1) | 砂浆搅拌机 出料(m³) 0.4 | 台时 | 0.45 | 19.9 | 8.96
(2) | 双胶轮车 | 台时 | 6.08 | 0.87 | 5.29
(二) | 其他直接费 | % | 6 | 2528.61 | 151.72
二 | 间接费 | % | 7 | 2680.33 | 187.62
三 | 利润 | % | 7 | 2867.95 | 200.76
四 | 价差 |  |  |  | 676.8
(1) | 水泥42.5 | t | 1.03 | 76.94 | 79.25
(2) | 中砂 | m³ | 2.96 | 202.01 | 597.55
五 | 规费 | % | 28.5 | 2031.47 | 578.97
六 | 税金 | % | 9 | 4324.48 | 389.2
| 合计 | 元 |  |  | 4763.17
| 单价 | 元 |  |  | 47.63
建筑工程单价计算表
C20砼压顶工程单价 |  |  |  | 编号：JZ0016
定额编号:[05109]+[05278]×1.03＋[05299]×1.03 |  |  |  |  | 单位:100m³
工作内容和施工方法：其他混凝土 零星结构混凝土,搅拌机拌制混凝土、水泥砂浆 混凝土 搅拌机出料(m³) 0.4,双胶轮车运混凝土 运距(m) ≤50
编号 | 名称 | 单位 | 数量 | 单价(元) | 合价(元)
一 | 直接费 | 元 |  |  | 32440.96
(一) | 基本直接费 | 元 |  |  | 30808.13
1 | 人工费 | 元 |  |  | 13574.92
(1) | 人工 | 工时 | 1300.28 | 10.44 | 13574.92
2 | 材料费 | 元 |  |  | 16153
(1) | 纯混凝土 混凝土强度等级 C20 水泥强度等级 42.5 水胶比 0.6 级配 2 最大粒径(mm) 40 | m³ | 103 | 148.78 | 15324.34
(2) | 水 | m³ | 120 | 3.5 | 420
(3) | 其他材料费 | % | 2 | 15744.34 | 314.89
(4) | 零星材料费 | % | 2 | 3053.95 | 61.08
(5) | 零星材料费 | % | 6 | 544.83 | 32.69
3 | 施工机械使用费 | 元 |  |  | 1080.21
(1) | 振动器 插入式 功率(kw) 1.1 | 台时 | 35.6 | 1.99 | 70.84
(2) | 风(砂)水枪 耗风量(m³/min) 6 | 台时 | 7.44 | 45.38 | 337.63
(3) | 混凝土搅拌机 出料(m³) 0.4 | 台时 | 18.54 | 27.31 | 506.33
(4) | 双胶轮车 | 台时 | 143.17 | 0.87 | 124.56
(5) | 其他机械费 | % | 10 | 408.47 | 40.85
(二) | 其他直接费 | % | 5.3 | 30808.13 | 1632.83
二 | 间接费 | % | 5 | 32440.96 | 1622.05
三 | 利润 | % | 7 | 34063.01 | 2384.41
四 | 价差 |  |  |  | 23382.91
(1) | 水泥42.5 | t | 29.25 | 76.94 | 2250.65
(2) | 中砂 | m³ | 58.71 | 202.01 | 11860.01
(3) | 碎石 | m³ | 85.49 | 108.46 | 9272.25
五 | 规费 | % | 28.5 | 13826.52 | 3940.56
六 | 税金 | % | 9 | 63770.89 | 5739.38
| 合计 | 元 |  |  | 70240.13
| 单价 | 元 |  |  | 702.4
建筑工程单价计算表
C20砼回填工程单价 |  |  |  | 编号：JZ0017
定额编号:[05092]+[05278]×1.03＋[05299]×1.03 |  |  |  |  | 单位:100m³
工作内容和施工方法：回填混凝土 露天回填,搅拌机拌制混凝土、水泥砂浆 混凝土 搅拌机出料(m³) 0.4,双胶轮车运混凝土 运距(m) ≤50
编号 | 名称 | 单位 | 数量 | 单价(元) | 合价(元)
一 | 直接费 | 元 |  |  | 24076.08
(一) | 基本直接费 | 元 |  |  | 22864.27
1 | 人工费 | 元 |  |  | 6298.24
(1) | 人工 | 工时 | 603.28 | 10.44 | 6298.24
2 | 材料费 | 元 |  |  | 15653.02
(1) | 纯混凝土 混凝土强度等级 C20 水泥强度等级 42.5 水胶比 0.6 级配 2 最大粒径(mm) 40 | m³ | 103 | 148.78 | 15324.34
(2) | 水 | m³ | 45 | 3.5 | 157.5
(3) | 其他材料费 | % | 0.5 | 15481.84 | 77.41
(4) | 零星材料费 | % | 2 | 3053.95 | 61.08
(5) | 零星材料费 | % | 6 | 544.83 | 32.69
3 | 施工机械使用费 | 元 |  |  | 913.01
(1) | 振动器 插入式 功率(kw) 1.1 | 台时 | 40.05 | 1.99 | 79.7
(2) | 风(砂)水枪 耗风量(m³/min) 6 | 台时 | 4 | 45.38 | 181.52
(3) | 混凝土搅拌机 出料(m³) 0.4 | 台时 | 18.54 | 27.31 | 506.33
(4) | 双胶轮车 | 台时 | 143.17 | 0.87 | 124.56
(5) | 其他机械费 | % | 8 | 261.22 | 20.9
(二) | 其他直接费 | % | 5.3 | 22864.27 | 1211.81
二 | 间接费 | % | 5 | 24076.08 | 1203.8
三 | 利润 | % | 7 | 25279.88 | 1769.59
四 | 价差 |  |  |  | 23382.91
(1) | 水泥42.5 | t | 29.25 | 76.94 | 2250.65
(2) | 中砂 | m³ | 58.71 | 202.01 | 11860.01
(3) | 碎石 | m³ | 85.49 | 108.46 | 9272.25
五 | 规费 | % | 28.5 | 6549.84 | 1866.7
六 | 税金 | % | 9 | 52299.08 | 4706.92
| 合计 | 元 |  |  | 57604.56
| 单价 | 元 |  |  | 576.05
建筑工程单价计算表
C15砼镇墩工程单价 |  |  |  | 编号：JZ0018
定额编号:[05108]+[05278]×1.03＋[05299]×1.03 |  |  |  |  | 单位:100m³
工作内容和施工方法：其他混凝土 镇(支)墩,搅拌机拌制混凝土、水泥砂浆 混凝土 搅拌机出料(m³) 0.4,双胶轮车运混凝土 运距(m) ≤50
编号 | 名称 | 单位 | 数量 | 单价(元) | 合价(元)
一 | 直接费 | 元 |  |  | 23363.81
(一) | 基本直接费 | 元 |  |  | 22187.85
1 | 人工费 | 元 |  |  | 6402.64
(1) | 人工 | 工时 | 613.28 | 10.44 | 6402.64
2 | 材料费 | 元 |  |  | 15109.64
(1) | 纯混凝土 混凝土强度等级 C15 水泥强度等级 42.5 水胶比 0.6 级配 2 最大粒径(mm) 40【水泥32.5换42.5】 | m³ | 103 | 136.78 | 14088.34
(2) | 水 | m³ | 100 | 3.5 | 350
(3) | 其他材料费 | % | 4 | 14438.34 | 577.53
(4) | 零星材料费 | % | 2 | 3053.95 | 61.08
(5) | 零星材料费 | % | 6 | 544.83 | 32.69
3 | 施工机械使用费 | 元 |  |  | 675.57
(1) | 振动器 插入式 功率(kw) 1.1 | 台时 | 20.41 | 1.99 | 40.62
(2) | 混凝土搅拌机 出料(m³) 0.4 | 台时 | 18.54 | 27.31 | 506.33
(3) | 双胶轮车 | 台时 | 143.17 | 0.87 | 124.56
(4) | 其他机械费 | % | 10 | 40.62 | 4.06
(二) | 其他直接费 | % | 5.3 | 22187.85 | 1175.96
二 | 间接费 | % | 5 | 23363.81 | 1168.19
三 | 利润 | % | 7 | 24532 | 1717.24
四 | 价差 |  |  |  | 23065.92
(1) | 碎石 | m³ | 85.49 | 108.46 | 9272.25
(2) | 中砂 | m³ | 58.71 | 202.01 | 11860.01
(3) | 水泥42.5 | t | 25.13 | 76.94 | 1933.66
五 | 规费 | % | 28.5 | 6654.24 | 1896.46
六 | 税金 | % | 9 | 51211.62 | 4609.05
| 合计 | 元 |  |  | 56406.79
| 单价 | 元 |  |  | 564.07
建筑工程单价计算表
C15砼底板，厚≤10cm工程单价 |  |  |  | 编号：JZ0019
定额编号:[05035]+[05278]×1.03＋[05299]×1.03 |  |  |  |  | 单位:100m³
工作内容和施工方法：底板 露天 厚度(cm) ≤10,搅拌机拌制混凝土、水泥砂浆 混凝土 搅拌机出料(m³) 0.4,双胶轮车运混凝土 运距(m) ≤50
编号 | 名称 | 单位 | 数量 | 单价(元) | 合价(元)
一 | 直接费 | 元 |  |  | 25132.95
(一) | 基本直接费 | 元 |  |  | 23867.95
1 | 人工费 | 元 |  |  | 8045.9
(1) | 人工 | 工时 | 770.68 | 10.44 | 8045.9
2 | 材料费 | 元 |  |  | 14663.75
(1) | 纯混凝土 混凝土强度等级 C15 水泥强度等级 42.5 水胶比 0.6 级配 2 最大粒径(mm) 40【水泥32.5换42.5】 | m³ | 103 | 136.78 | 14088.34
(2) | 水 | m³ | 116.9 | 3.5 | 409.15
(3) | 其他材料费 | % | 0.5 | 14497.49 | 72.49
(4) | 零星材料费 | % | 2 | 3053.95 | 61.08
(5) | 零星材料费 | % | 6 | 544.83 | 32.69
3 | 施工机械使用费 | 元 |  |  | 1158.3
(1) | 振动器 平板式 功率(kw) 2.2 | 台时 | 18.73 | 2.63 | 49.26
(2) | 风(砂)水枪 耗风量(m³/min) 6 | 台时 | 9.48 | 45.38 | 430.2
(3) | 混凝土搅拌机 出料(m³) 0.4 | 台时 | 18.54 | 27.31 | 506.33
(4) | 双胶轮车 | 台时 | 143.17 | 0.87 | 124.56
(5) | 其他机械费 | % | 10 | 479.46 | 47.95
(二) | 其他直接费 | % | 5.3 | 23867.95 | 1265
二 | 间接费 | % | 5 | 25132.95 | 1256.65
三 | 利润 | % | 7 | 26389.6 | 1847.27
四 | 价差 |  |  |  | 23065.92
(1) | 碎石 | m³ | 85.49 | 108.46 | 9272.25
(2) | 中砂 | m³ | 58.71 | 202.01 | 11860.01
(3) | 水泥42.5 | t | 25.13 | 76.94 | 1933.66
五 | 规费 | % | 28.5 | 8297.5 | 2364.78
六 | 税金 | % | 9 | 53667.57 | 4830.08
| 合计 | 元 |  |  | 59111.88
| 单价 | 元 |  |  | 591.12
建筑工程单价计算表
C25砼池顶板工程单价 |  |  |  | 编号：JZ0020
定额编号:[05096]+[05278]×1.03＋[05299]×1.03 |  |  |  |  | 单位:100m³
工作内容和施工方法：贮水池 平板池盖,搅拌机拌制混凝土、水泥砂浆 混凝土 搅拌机出料(m³) 0.4,双胶轮车运混凝土 运距(m) ≤50
编号 | 名称 | 单位 | 数量 | 单价(元) | 合价(元)
一 | 直接费 | 元 |  |  | 31593.88
(一) | 基本直接费 | 元 |  |  | 30003.68
1 | 人工费 | 元 |  |  | 12008.92
(1) | 人工 | 工时 | 1150.28 | 10.44 | 12008.92
2 | 材料费 | 元 |  |  | 17042.29
(1) | 水 | m³ | 86 | 3.5 | 301
(2) | 纯混凝土 混凝土强度等级 C25 水泥强度等级 42.5 水胶比 0.55 级配 2 最大粒径(mm) 40 | m³ | 103 | 158.4 | 16315.2
(3) | 其他材料费 | % | 2 | 16616.2 | 332.32
(4) | 零星材料费 | % | 2 | 3053.95 | 61.08
(5) | 零星材料费 | % | 6 | 544.83 | 32.69
3 | 施工机械使用费 | 元 |  |  | 952.47
(1) | 振动器 插入式 功率(kw) 1.1 | 台时 | 160 | 1.99 | 318.4
(2) | 混凝土搅拌机 出料(m³) 0.4 | 台时 | 18.54 | 27.31 | 506.33
(3) | 双胶轮车 | 台时 | 143.17 | 0.87 | 124.56
(4) | 其他机械费 | % | 1 | 318.4 | 3.18
(二) | 其他直接费 | % | 5.3 | 30003.68 | 1590.2
二 | 间接费 | % | 5 | 31593.88 | 1579.69
三 | 利润 | % | 7 | 33173.57 | 2322.15
四 | 价差 |  |  |  | 23244.14
(1) | 水泥42.5 | t | 32.86 | 76.94 | 2528.02
(2) | 中砂 | m³ | 56.65 | 202.01 | 11443.87
(3) | 碎石 | m³ | 85.49 | 108.46 | 9272.25
五 | 规费 | % | 28.5 | 12260.52 | 3494.25
六 | 税金 | % | 9 | 62234.11 | 5601.07
| 合计 | 元 |  |  | 68547.45
| 单价 | 元 |  |  | 685.47
建筑工程单价计算表
C25砼池底板工程单价 |  |  |  | 编号：JZ0021
定额编号:[05094]+[05278]×1.03＋[05299]×1.03 |  |  |  |  | 单位:100m³
工作内容和施工方法：贮水池 池底,搅拌机拌制混凝土、水泥砂浆 混凝土 搅拌机出料(m³) 0.4,双胶轮车运混凝土 运距(m) ≤50
编号 | 名称 | 单位 | 数量 | 单价(元) | 合价(元)
一 | 直接费 | 元 |  |  | 25757.69
(一) | 基本直接费 | 元 |  |  | 24461.24
1 | 人工费 | 元 |  |  | 6694.96
(1) | 人工 | 工时 | 641.28 | 10.44 | 6694.96
2 | 材料费 | 元 |  |  | 16813.81
(1) | 水 | m³ | 22 | 3.5 | 77
(2) | 纯混凝土 混凝土强度等级 C25 水泥强度等级 42.5 水胶比 0.55 级配 2 最大粒径(mm) 40 | m³ | 103 | 158.4 | 16315.2
(3) | 其他材料费 | % | 2 | 16392.2 | 327.84
(4) | 零星材料费 | % | 2 | 3053.95 | 61.08
(5) | 零星材料费 | % | 6 | 544.83 | 32.69
3 | 施工机械使用费 | 元 |  |  | 952.47
(1) | 振动器 插入式 功率(kw) 1.1 | 台时 | 160 | 1.99 | 318.4
(2) | 混凝土搅拌机 出料(m³) 0.4 | 台时 | 18.54 | 27.31 | 506.33
(3) | 双胶轮车 | 台时 | 143.17 | 0.87 | 124.56
(4) | 其他机械费 | % | 1 | 318.4 | 3.18
(二) | 其他直接费 | % | 5.3 | 24461.24 | 1296.45
二 | 间接费 | % | 5 | 25757.69 | 1287.88
三 | 利润 | % | 7 | 27045.57 | 1893.19
四 | 价差 |  |  |  | 23244.14
(1) | 水泥42.5 | t | 32.86 | 76.94 | 2528.02
(2) | 中砂 | m³ | 56.65 | 202.01 | 11443.87
(3) | 碎石 | m³ | 85.49 | 108.46 | 9272.25
五 | 规费 | % | 28.5 | 6946.56 | 1979.77
六 | 税金 | % | 9 | 54162.67 | 4874.64
| 合计 | 元 |  |  | 59657.2
| 单价 | 元 |  |  | 596.57
建筑工程单价计算表
C25砼池壁工程单价 |  |  |  | 编号：JZ0022
定额编号:[05095]+[05278]×1.03＋[05299]×1.03 |  |  |  |  | 单位:100m³
工作内容和施工方法：贮水池 池壁,搅拌机拌制混凝土、水泥砂浆 混凝土 搅拌机出料(m³) 0.4,双胶轮车运混凝土 运距(m) ≤50
编号 | 名称 | 单位 | 数量 | 单价(元) | 合价(元)
一 | 直接费 | 元 |  |  | 34078.37
(一) | 基本直接费 | 元 |  |  | 32363.12
1 | 人工费 | 元 |  |  | 14368.36
(1) | 人工 | 工时 | 1376.28 | 10.44 | 14368.36
2 | 材料费 | 元 |  |  | 17042.29
(1) | 水 | m³ | 86 | 3.5 | 301
(2) | 纯混凝土 混凝土强度等级 C25 水泥强度等级 42.5 水胶比 0.55 级配 2 最大粒径(mm) 40 | m³ | 103 | 158.4 | 16315.2
(3) | 其他材料费 | % | 2 | 16616.2 | 332.32
(4) | 零星材料费 | % | 2 | 3053.95 | 61.08
(5) | 零星材料费 | % | 6 | 544.83 | 32.69
3 | 施工机械使用费 | 元 |  |  | 952.47
(1) | 振动器 插入式 功率(kw) 1.1 | 台时 | 160 | 1.99 | 318.4
(2) | 混凝土搅拌机 出料(m³) 0.4 | 台时 | 18.54 | 27.31 | 506.33
(3) | 双胶轮车 | 台时 | 143.17 | 0.87 | 124.56
(4) | 其他机械费 | % | 1 | 318.4 | 3.18
(二) | 其他直接费 | % | 5.3 | 32363.12 | 1715.25
二 | 间接费 | % | 5 | 34078.37 | 1703.92
三 | 利润 | % | 7 | 35782.29 | 2504.76
四 | 价差 |  |  |  | 23244.14
(1) | 水泥42.5 | t | 32.86 | 76.94 | 2528.02
(2) | 中砂 | m³ | 56.65 | 202.01 | 11443.87
(3) | 碎石 | m³ | 85.49 | 108.46 | 9272.25
五 | 规费 | % | 28.5 | 14619.96 | 4166.69
六 | 税金 | % | 9 | 65697.88 | 5912.81
| 合计 | 元 |  |  | 72362.6
| 单价 | 元 |  |  | 723.63
建筑工程单价计算表
C25砼支柱工程单价 |  |  |  | 编号：JZ0023
定额编号:[05085]+[05278]×1.03＋[05299]×1.03 |  |  |  |  | 单位:100m³
工作内容和施工方法：板、梁、柱 柱,搅拌机拌制混凝土、水泥砂浆 混凝土 搅拌机出料(m³) 0.4,双胶轮车运混凝土 运距(m) ≤50
编号 | 名称 | 单位 | 数量 | 单价(元) | 合价(元)
一 | 直接费 | 元 |  |  | 33836.5
(一) | 基本直接费 | 元 |  |  | 32133.43
1 | 人工费 | 元 |  |  | 14086.48
(1) | 人工 | 工时 | 1349.28 | 10.44 | 14086.48
2 | 材料费 | 元 |  |  | 17258.93
(1) | 纯混凝土 混凝土强度等级 C25 水泥强度等级 42.5 水胶比 0.55 级配 2 最大粒径(mm) 40 | m³ | 103 | 158.4 | 16315.2
(2) | 水 | m³ | 100 | 3.5 | 350
(3) | 其他材料费 | % | 3 | 16665.2 | 499.96
(4) | 零星材料费 | % | 2 | 3053.95 | 61.08
(5) | 零星材料费 | % | 6 | 544.83 | 32.69
3 | 施工机械使用费 | 元 |  |  | 788.02
(1) | 振动器 插入式 功率(kw) 1.1 | 台时 | 65.8 | 1.99 | 130.94
(2) | 混凝土搅拌机 出料(m³) 0.4 | 台时 | 18.54 | 27.31 | 506.33
(3) | 双胶轮车 | 台时 | 143.17 | 0.87 | 124.56
(4) | 其他机械费 | % | 20 | 130.94 | 26.19
(二) | 其他直接费 | % | 5.3 | 32133.43 | 1703.07
二 | 间接费 | % | 5 | 33836.5 | 1691.83
三 | 利润 | % | 7 | 35528.33 | 2486.98
四 | 价差 |  |  |  | 23244.14
(1) | 水泥42.5 | t | 32.86 | 76.94 | 2528.02
(2) | 中砂 | m³ | 56.65 | 202.01 | 11443.87
(3) | 碎石 | m³ | 85.49 | 108.46 | 9272.25
五 | 规费 | % | 28.5 | 14338.08 | 4086.35
六 | 税金 | % | 9 | 65345.8 | 5881.12
| 合计 | 元 |  |  | 71974.8
| 单价 | 元 |  |  | 719.75
建筑工程单价计算表
普通曲面钢模板制作、安装拆除工程单价 |  |  |  | 编号：JZ0026
定额编号:[06004]＋[06005] |  |  |  |  | 单位:100m²
工作内容和施工方法：普通曲面钢模板 制作,普通曲面钢模板 安装、拆除
编号 | 名称 | 单位 | 数量 | 单价(元) | 合价(元)
一 | 直接费 | 元 |  |  | 11538.47
(一) | 基本直接费 | 元 |  |  | 11116.06
1 | 人工费 | 元 |  |  | 3894.12
(1) | 人工 | 工时 | 373 | 10.44 | 3894.12
2 | 材料费 | 元 |  |  | 5739.06
(1) | 组合钢模板 | kg | 104.07 | 5.22 | 543.25
(2) | 周转板枋材 | m³ | 0.34 | 1000 | 340
(3) | 型钢 | kg | 488.06 | 4.33 | 2113.3
(4) | 卡扣件 | kg | 41.9 | 5.04 | 211.18
(5) | 铁件 | kg | 35.17 | 5.66 | 199.06
(6) | 电焊条 | kg | 16.43 | 6.73 | 110.57
(7) | 预埋铁件 | kg | 350.36 | 6.02 | 2109.17
(8) | 其他材料费 | % | 2 | 5626.53 | 112.53
3 | 施工机械使用费 | 元 |  |  | 1482.88
(1) | 型钢剪断机 功率(kW) 13 | 台时 | 0.95 | 33.34 | 31.67
(2) | 型材弯曲机 | 台时 | 1.49 | 22.49 | 33.51
(3) | 钢筋切断机 功率(kW) 20 | 台时 | 0.18 | 26.42 | 4.76
(4) | 钢筋弯曲机 φ6~40 | 台时 | 0.48 | 19.16 | 9.2
(5) | 载重汽车 载重量(t) 5 | 台时 | 0.42 | 67.43 | 28.32
(6) | 电焊机 交流(kVA) 25 | 台时 | 9.93 | 8.96 | 88.97
(7) | 汽车起重机 起重量(t) 8 | 台时 | 12.5 | 92.78 | 1159.75
(8) | 其他机械费 | % | 5 | 178.51 | 8.93
(9) | 其他机械费 | % | 10 | 1177.67 | 117.77
(二) | 其他直接费 | % | 3.8 | 11116.06 | 422.41
二 | 间接费 | % | 5 | 11538.47 | 576.92
三 | 利润 | % | 7 | 12115.39 | 848.08
四 | 价差 |  |  |  | 303.54
(1) | 周转板枋材 | m³ | 0.34 | -117.7 | -40.02
(2) | 汽油 | kg | 3.02 | 4.12 | 12.46
(3) | 柴油 | kg | 96.25 | 3.44 | 331.1
五 | 规费 | % | 28.5 | 4294.27 | 1223.87
六 | 税金 | % | 9 | 14490.88 | 1304.18
| 合计 | 元 |  |  | 15960.91
| 单价 | 元 |  |  | 159.61
建筑工程单价计算表
M7.5浆砌MU5空心砖围墙工程单价 |  |  |  | 编号：JZ0011
定额编号:[04071] |  |  |  |  | 单位:100m³
工作内容和施工方法：浆砌混凝土预制块 小型砌块墙 厚19cm
编号 | 名称 | 单位 | 数量 | 单价(元) | 合价(元)
一 | 直接费 | 元 |  |  | 38685.84
(一) | 基本直接费 | 元 |  |  | 36496.08
1 | 人工费 | 元 |  |  | 13979.16
(1) | 人工 | 工时 | 1339 | 10.44 | 13979.16
2 | 材料费 | 元 |  |  | 22162.01
(1) | 砼空心砌块 90*190*190 | 块 | 2713 | 1.57 | 4259.41
(2) | 砼空心砌块 190*190*190 | 块 | 1484 | 1.7 | 2522.8
(3) | 砼空心砌块 390*190*190 | 块 | 5374 | 2.59 | 13918.66
(4) | 砌筑砂浆 砂浆强度等级 M7.5 水泥强度等级 42.5【水泥32.5换42.5】 | m³ | 9.5 | 127.28 | 1209.16
(5) | 水 | m³ | 9.3 | 3.5 | 32.55
(6) | 其他材料费 | % | 1 | 21942.58 | 219.43
3 | 施工机械使用费 | 元 |  |  | 354.91
(1) | 砂浆搅拌机 出料(m³) 0.2 | 台时 | 12.8 | 16.85 | 215.68
(2) | 双胶轮车 | 台时 | 156 | 0.87 | 135.72
(3) | 其他机械费 | % | 1 | 351.4 | 3.51
(二) | 其他直接费 | % | 6 | 36496.08 | 2189.76
二 | 间接费 | % | 7 | 38685.84 | 2708.01
三 | 利润 | % | 7 | 41393.85 | 2897.57
四 | 价差 |  |  |  | 2334.35
(1) | 水泥42.5 | t | 2.4 | 76.94 | 184.96
(2) | 中砂 | m³ | 10.64 | 202.01 | 2149.39
五 | 规费 | % | 28.5 | 14152.86 | 4033.57
六 | 税金 | % | 9 | 50659.34 | 4559.34
| 合计 | 元 |  |  | 55798.48
| 单价 | 元 |  |  | 557.98
建筑工程单价计算表
C15埋石砼池垫层，埋石率50%工程单价 |  |  |  | 编号：JZ0024
定额编号:[05094]+[05278]×0.515＋[05299]×0.515 |  |  |  |  | 单位:100m³
工作内容和施工方法：贮水池 池底,搅拌机拌制混凝土、水泥砂浆 混凝土 搅拌机出料(m³) 0.4,双胶轮车运混凝土 运距(m) ≤50
编号 | 名称 | 单位 | 数量 | 单价(元) | 合价(元)
一 | 直接费 | 元 |  |  | 18637.43
(一) | 基本直接费 | 元 |  |  | 17699.36
1 | 人工费 | 元 |  |  | 5804.01
(1) | 人工 | 工时 | 555.94 | 10.44 | 5804.01
2 | 材料费 | 元 |  |  | 11258.33
(1) | 块石 | m³ | 86.01 | 45 | 3870.45
(2) | 水 | m³ | 22 | 3.5 | 77
(3) | 纯混凝土 混凝土强度等级 C15 水泥强度等级 42.5 水胶比 0.6 级配 2 最大粒径(mm) 40【水泥32.5换42.5】 | m³ | 51.5 | 136.78 | 7044.17
(4) | 其他材料费 | % | 2 | 10991.62 | 219.83
(5) | 零星材料费 | % | 2 | 1526.97 | 30.54
(6) | 零星材料费 | % | 6 | 272.41 | 16.34
3 | 施工机械使用费 | 元 |  |  | 637.02
(1) | 振动器 插入式 功率(kw) 1.1 | 台时 | 160 | 1.99 | 318.4
(2) | 混凝土搅拌机 出料(m³) 0.4 | 台时 | 9.27 | 27.31 | 253.16
(3) | 双胶轮车 | 台时 | 71.59 | 0.87 | 62.28
(4) | 其他机械费 | % | 1 | 318.4 | 3.18
(二) | 其他直接费 | % | 5.3 | 17699.36 | 938.07
二 | 间接费 | % | 5 | 18637.43 | 931.87
三 | 利润 | % | 7 | 19569.3 | 1369.85
四 | 价差 |  |  |  | 20643.13
(1) | 块石 | m³ | 86.01 | 105.92 | 9110.18
(2) | 碎石 | m³ | 42.75 | 108.46 | 4636.12
(3) | 中砂 | m³ | 29.36 | 202.01 | 5930
(4) | 水泥42.5 | t | 12.57 | 76.94 | 966.83
五 | 规费 | % | 28.5 | 5929.8 | 1689.99
六 | 税金 | % | 9 | 43272.27 | 3894.5
| 合计 | 元 |  |  | 47662.02
| 单价 | 元 |  |  | 476.62

## 安装工程单价表
安装工程单价计算表
de200PE100 0.8MPa塑料管安装(热熔连接)工程单价 |  |  |  | 编号：AZ0001
定额编号：[10341] |  |  |  | 单位:100m
工作内容和施工方法：1.外观检查及清扫管材、切管、管口切削、对口、升温、管道及管件熔接、管道试压等。
编号 | 名称 | 单位 | 数量 | 单价(元) | 合价(元)
一 | 直接费 | 元 |  |  | 2097.6
(一) | 基本直接费 | 元 |  |  | 1997.71
1 | 人工费 | 元 |  |  | 1388.52
| 人工 | 工时 | 133 | 10.44 | 1388.52
2 | 材料费 | 元 |  |  | 461.01
| 零星材料费 | % | 30 | 1536.7 | 461.01
3 | 施工机械使用费 | 元 |  |  | 148.18
| 热熔连接机 φ250 | 台时 | 10 | 12.72 | 127.2
| 试压泵 2.5MPa | 台时 | 0.9 | 15.47 | 13.92
| 其他机械费 | % | 5 | 141.12 | 7.06
(二) | 其他直接费 | 元 | 5.00% | 1997.71 | 99.89
二 | 间接费 | 元 | 8.00% | 2097.6 | 167.81
三 | 利润 | 元 | 7.00% | 2265.41 | 158.58
四 | 价差
五 | 规费 | 元 | 28.50% | 1400.73 | 399.21
六 | 税金=(一+二+三)*费率 | 元 | 9.00% | 2823.2 | 254.09
| 合计 | 元 |  |  | 3109.6
| 单价 | 元 |  |  | 31.1
安装工程单价计算表
de160PE100 0.8MPa塑料管安装(热熔连接)工程单价 |  |  |  | 编号：AZ0002
定额编号：[10340] |  |  |  | 单位:100m
工作内容和施工方法：1.外观检查及清扫管材、切管、管口切削、对口、升温、管道及管件熔接、管道试压等。
编号 | 名称 | 单位 | 数量 | 单价(元) | 合价(元)
一 | 直接费 | 元 |  |  | 1264.61
(一) | 基本直接费 | 元 |  |  | 1204.39
1 | 人工费 | 元 |  |  | 824.76
| 人工 | 工时 | 79 | 10.44 | 824.76
2 | 材料费 | 元 |  |  | 277.94
| 零星材料费 | % | 30 | 926.45 | 277.94
3 | 施工机械使用费 | 元 |  |  | 101.69
| 热熔连接机 φ160 | 台时 | 7.7 | 10.97 | 84.47
| 试压泵 2.5MPa | 台时 | 0.8 | 15.47 | 12.38
| 其他机械费 | % | 5 | 96.85 | 4.84
(二) | 其他直接费 | 元 | 5.00% | 1204.39 | 60.22
二 | 间接费 | 元 | 8.00% | 1264.61 | 101.17
三 | 利润 | 元 | 7.00% | 1365.78 | 95.6
四 | 价差
五 | 规费 | 元 | 28.50% | 835.62 | 238.15
六 | 税金=(一+二+三)*费率 | 元 | 9.00% | 1699.53 | 152.96
| 合计 | 元 |  |  | 1871.94
| 单价 | 元 |  |  | 18.72
安装工程单价计算表
de110PE100 0.8MPa塑料管安装(热熔连接)工程单价 |  |  |  | 编号：AZ0003
定额编号：[10338] |  |  |  | 单位:100m
工作内容和施工方法：1.外观检查及清扫管材、切管、管口切削、对口、升温、管道及管件熔接、管道试压等。
编号 | 名称 | 单位 | 数量 | 单价(元) | 合价(元)
一 | 直接费 | 元 |  |  | 1148.34
(一) | 基本直接费 | 元 |  |  | 1093.66
1 | 人工费 | 元 |  |  | 751.68
| 人工 | 工时 | 72 | 10.44 | 751.68
2 | 材料费 | 元 |  |  | 252.38
| 零星材料费 | % | 30 | 841.28 | 252.38
3 | 施工机械使用费 | 元 |  |  | 89.6
| 热熔连接机 φ160 | 台时 | 6.65 | 10.97 | 72.95
| 试压泵 2.5MPa | 台时 | 0.8 | 15.47 | 12.38
| 其他机械费 | % | 5 | 85.33 | 4.27
(二) | 其他直接费 | 元 | 5.00% | 1093.66 | 54.68
二 | 间接费 | 元 | 8.00% | 1148.34 | 91.87
三 | 利润 | 元 | 7.00% | 1240.21 | 86.81
四 | 价差
五 | 规费 | 元 | 28.50% | 762.54 | 217.32
六 | 税金=(一+二+三)*费率 | 元 | 9.00% | 1544.34 | 138.99
| 合计 | 元 |  |  | 1701
| 单价 | 元 |  |  | 17.01
安装工程单价计算表
de90PE100 0.8MPa塑料管安装(热熔连接)工程单价 |  |  |  | 编号：AZ0004
定额编号：[10337] |  |  |  | 单位:100m
工作内容和施工方法：1.外观检查及清扫管材、切管、管口切削、对口、升温、管道及管件熔接、管道试压等。
编号 | 名称 | 单位 | 数量 | 单价(元) | 合价(元)
一 | 直接费 | 元 |  |  | 1014.83
(一) | 基本直接费 | 元 |  |  | 966.5
1 | 人工费 | 元 |  |  | 668.16
| 人工 | 工时 | 64 | 10.44 | 668.16
2 | 材料费 | 元 |  |  | 223.04
| 零星材料费 | % | 30 | 743.46 | 223.04
3 | 施工机械使用费 | 元 |  |  | 75.3
| 热熔连接机 φ160 | 台时 | 5.55 | 10.97 | 60.88
| 试压泵 2.5MPa | 台时 | 0.7 | 15.47 | 10.83
| 其他机械费 | % | 5.01 | 71.71 | 3.59
(二) | 其他直接费 | 元 | 5.00% | 966.5 | 48.33
二 | 间接费 | 元 | 8.00% | 1014.83 | 81.19
三 | 利润 | 元 | 7.00% | 1096.02 | 76.72
四 | 价差
五 | 规费 | 元 | 28.50% | 677.66 | 193.13
六 | 税金=(一+二+三)*费率 | 元 | 9.00% | 1365.87 | 122.93
| 合计 | 元 |  |  | 1504.43
| 单价 | 元 |  |  | 15.04
安装工程单价计算表
de75PE100 1.0MPa塑料管安装(热熔连接)工程单价 |  |  |  | 编号：AZ0005
定额编号：[10336] |  |  |  | 单位:100m
工作内容和施工方法：1.外观检查及清扫管材、切管、管口切削、对口、升温、管道及管件熔接、管道试压等。
编号 | 名称 | 单位 | 数量 | 单价(元) | 合价(元)
一 | 直接费 | 元 |  |  | 894.62
(一) | 基本直接费 | 元 |  |  | 852.02
1 | 人工费 | 元 |  |  | 595.08
| 人工 | 工时 | 57 | 10.44 | 595.08
2 | 材料费 | 元 |  |  | 196.62
| 零星材料费 | % | 30 | 655.4 | 196.62
3 | 施工机械使用费 | 元 |  |  | 60.32
| 热熔连接机 φ160 | 台时 | 4.25 | 10.97 | 46.62
| 试压泵 2.5MPa | 台时 | 0.7 | 15.47 | 10.83
| 其他机械费 | % | 5 | 57.45 | 2.87
(二) | 其他直接费 | 元 | 5.00% | 852.02 | 42.6
二 | 间接费 | 元 | 8.00% | 894.62 | 71.57
三 | 利润 | 元 | 7.00% | 966.19 | 67.63
四 | 价差
五 | 规费 | 元 | 28.50% | 604.58 | 172.31
六 | 税金=(一+二+三)*费率 | 元 | 9.00% | 1206.13 | 108.55
| 合计 | 元 |  |  | 1328.48
| 单价 | 元 |  |  | 13.28
安装工程单价计算表
de63PE100 1.6MPa塑料管安装(热熔连接)工程单价 |  |  |  | 编号：AZ0006
定额编号：[10335] |  |  |  | 单位:100m
工作内容和施工方法：1.外观检查及清扫管材、切管、管口切削、对口、升温、管道及管件熔接、管道试压等。
编号 | 名称 | 单位 | 数量 | 单价(元) | 合价(元)
一 | 直接费 | 元 |  |  | 713.72
(一) | 基本直接费 | 元 |  |  | 679.73
1 | 人工费 | 元 |  |  | 469.8
| 人工 | 工时 | 45 | 10.44 | 469.8
2 | 材料费 | 元 |  |  | 156.86
| 零星材料费 | % | 30 | 522.87 | 156.86
3 | 施工机械使用费 | 元 |  |  | 53.07
| 热熔连接机 φ160 | 台时 | 3.62 | 10.97 | 39.71
| 试压泵 2.5MPa | 台时 | 0.7 | 15.47 | 10.83
| 其他机械费 | % | 5.01 | 50.54 | 2.53
(二) | 其他直接费 | 元 | 5.00% | 679.73 | 33.99
二 | 间接费 | 元 | 8.00% | 713.72 | 57.1
三 | 利润 | 元 | 7.00% | 770.82 | 53.96
四 | 价差
五 | 规费 | 元 | 28.50% | 479.3 | 136.6
六 | 税金=(一+二+三)*费率 | 元 | 9.00% | 961.38 | 86.52
| 合计 | 元 |  |  | 1058.9
| 单价 | 元 |  |  | 10.59
安装工程单价计算表
de50PE100 1.6MPa塑料管安装(热熔连接)工程单价 |  |  |  | 编号：AZ0007
定额编号：[10334] |  |  |  | 单位:100m
工作内容和施工方法：1.外观检查及清扫管材、切管、管口切削、对口、升温、管道及管件熔接、管道试压等。
编号 | 名称 | 单位 | 数量 | 单价(元) | 合价(元)
一 | 直接费 | 元 |  |  | 575.4
(一) | 基本直接费 | 元 |  |  | 548
1 | 人工费 | 元 |  |  | 375.84
| 人工 | 工时 | 36 | 10.44 | 375.84
2 | 材料费 | 元 |  |  | 126.46
| 零星材料费 | % | 30 | 421.54 | 126.46
3 | 施工机械使用费 | 元 |  |  | 45.7
| 热熔连接机 φ160 | 台时 | 2.98 | 10.97 | 32.69
| 试压泵 2.5MPa | 台时 | 0.7 | 15.47 | 10.83
| 其他机械费 | % | 5.01 | 43.52 | 2.18
(二) | 其他直接费 | 元 | 5.00% | 548 | 27.4
二 | 间接费 | 元 | 8.00% | 575.4 | 46.03
三 | 利润 | 元 | 7.00% | 621.43 | 43.5
四 | 价差
五 | 规费 | 元 | 28.50% | 385.34 | 109.82
六 | 税金=(一+二+三)*费率 | 元 | 9.00% | 774.75 | 69.73
| 合计 | 元 |  |  | 853.35
| 单价 | 元 |  |  | 8.53
安装工程单价计算表
de40PE100 1.6MPa塑料管安装(热熔连接)工程单价 |  |  |  | 编号：AZ0008
定额编号：[10333] |  |  |  | 单位:100m
工作内容和施工方法：1.外观检查及清扫管材、切管、管口切削、对口、升温、管道及管件熔接、管道试压等。
编号 | 名称 | 单位 | 数量 | 单价(元) | 合价(元)
一 | 直接费 | 元 |  |  | 466.87
(一) | 基本直接费 | 元 |  |  | 444.64
1 | 人工费 | 元 |  |  | 323.64
| 人工 | 工时 | 31 | 10.44 | 323.64
2 | 材料费 | 元 |  |  | 102.61
| 零星材料费 | % | 30 | 342.03 | 102.61
3 | 施工机械使用费 | 元 |  |  | 18.39
| 热熔连接机 φ63 | 台时 | 2.42 | 2.76 | 6.68
| 试压泵 2.5MPa | 台时 | 0.7 | 15.47 | 10.83
| 其他机械费 | % | 5.03 | 17.51 | 0.88
(二) | 其他直接费 | 元 | 5.00% | 444.64 | 22.23
二 | 间接费 | 元 | 8.00% | 466.87 | 37.35
三 | 利润 | 元 | 7.00% | 504.22 | 35.3
四 | 价差
五 | 规费 | 元 | 28.50% | 333.14 | 94.94
六 | 税金=(一+二+三)*费率 | 元 | 9.00% | 634.46 | 57.1
| 合计 | 元 |  |  | 698.82
| 单价 | 元 |  |  | 6.99
安装工程单价计算表
水表安装 法兰连接 公称直径（mm） 200工程单价 |  |  |  | 编号：AZ0009
定额编号：[10446] |  |  |  | 单位:组
工作内容和施工方法：1.外表检查、切管、安装内接、制垫、水表和阀门安装、止回阀安装、法兰连接、通水试验。
编号 | 名称 | 单位 | 数量 | 单价(元) | 合价(元)
一 | 直接费 | 元 |  |  | 603.2
(一) | 基本直接费 | 元 |  |  | 574.48
1 | 人工费 | 元 |  |  | 428.04
| 人工 | 工时 | 41 | 10.44 | 428.04
2 | 材料费 | 元 |  |  | 111.25
| 乙炔气 | m³ | 0.15 | 7.96 | 1.19
| 电焊条 | kg | 1.14 | 6.73 | 7.67
| 氧气 | m³ | 0.45 | 6.19 | 2.79
| 石棉橡胶板 | kg | 0.66 | 28.32 | 18.69
| 带帽螺栓M16×(85～100) | 套 | 16 | 4.15 | 66.4
| 其他材料费 | % | 15 | 96.74 | 14.51
3 | 施工机械使用费 | 元 |  |  | 35.19
| 电焊机 直流(kW) 16 | 台时 | 3.07 | 10.42 | 31.99
| 其他机械费 | % | 10 | 31.99 | 3.2
(二) | 其他直接费 | 元 | 5.00% | 574.48 | 28.72
二 | 间接费 | 元 | 8.00% | 603.2 | 48.26
三 | 利润 | 元 | 7.00% | 651.46 | 45.6
四 | 价差
五 | 规费 | 元 | 28.50% | 428.04 | 121.99
六 | 税金=(一+二+三)*费率 | 元 | 9.00% | 819.05 | 73.71
| 合计 | 元 |  |  | 902.13
| 单价 | 元 |  |  | 902.13
安装工程单价计算表
水表安装 法兰连接 公称直径（mm） 150工程单价 |  |  |  | 编号：AZ0010
定额编号：[10445] |  |  |  | 单位:组
工作内容和施工方法：1.外表检查、切管、安装内接、制垫、水表和阀门安装、止回阀安装、法兰连接、通水试验。
编号 | 名称 | 单位 | 数量 | 单价(元) | 合价(元)
一 | 直接费 | 元 |  |  | 451.34
(一) | 基本直接费 | 元 |  |  | 429.85
1 | 人工费 | 元 |  |  | 313.2
| 人工 | 工时 | 30 | 10.44 | 313.2
2 | 材料费 | 元 |  |  | 99.8
| 乙炔气 | m³ | 0.06 | 7.96 | 0.48
| 电焊条 | kg | 0.52 | 6.73 | 3.5
| 氧气 | m³ | 0.18 | 6.19 | 1.11
| 石棉橡胶板 | kg | 0.54 | 28.32 | 15.29
| 带帽螺栓M16×(85～100) | 套 | 16 | 4.15 | 66.4
| 其他材料费 | % | 15 | 86.78 | 13.02
3 | 施工机械使用费 | 元 |  |  | 16.85
| 电焊机 直流(kW) 16 | 台时 | 1.47 | 10.42 | 15.32
| 其他机械费 | % | 9.99 | 15.32 | 1.53
(二) | 其他直接费 | 元 | 5.00% | 429.85 | 21.49
二 | 间接费 | 元 | 8.00% | 451.34 | 36.11
三 | 利润 | 元 | 7.00% | 487.45 | 34.12
四 | 价差
五 | 规费 | 元 | 28.50% | 313.2 | 89.26
六 | 税金=(一+二+三)*费率 | 元 | 9.00% | 610.83 | 54.97
| 合计 | 元 |  |  | 672.79
| 单价 | 元 |  |  | 672.79
安装工程单价计算表
阀门安装 一般阀门安装 小型阀门安装（热熔连接） 阀门直径（mm） 200工程单价 |  |  |  | 编号：AZ0011
定额编号：[06102] |  |  |  | 单位:个
工作内容和施工方法：1.部件检查，安装，固定，调试，校正。
编号 | 名称 | 单位 | 数量 | 单价(元) | 合价(元)
一 | 直接费 | 元 |  |  | 78.59
(一) | 基本直接费 | 元 |  |  | 74.85
1 | 人工费 | 元 |  |  | 55.12
| 人工 | 工时 | 5.28 | 10.44 | 55.12
2 | 材料费 | 元 |  |  | 9.76
| 零星材料费 | % | 15 | 65.09 | 9.76
3 | 施工机械使用费 | 元 |  |  | 9.97
| 热熔连接机 φ160 | 台时 | 0.85 | 10.97 | 9.32
| 其他机械费 | % | 6.97 | 9.32 | 0.65
(二) | 其他直接费 | 元 | 5.00% | 74.85 | 3.74
二 | 间接费 | 元 | 8.00% | 78.59 | 6.29
三 | 利润 | 元 | 7.00% | 84.88 | 5.94
四 | 价差
五 | 规费 | 元 | 28.50% | 55.12 | 15.71
六 | 税金=(一+二+三)*费率 | 元 | 9.00% | 106.53 | 9.59
| 合计 | 元 |  |  | 117.34
| 单价 | 元 |  |  | 117.34
安装工程单价计算表
阀门安装 一般阀门安装 小型阀门安装（热熔连接） 阀门直径（mm） 160工程单价 |  |  |  | 编号：AZ0012
定额编号：[06101] |  |  |  | 单位:个
工作内容和施工方法：1.部件检查，安装，固定，调试，校正。
编号 | 名称 | 单位 | 数量 | 单价(元) | 合价(元)
一 | 直接费 | 元 |  |  | 59.26
(一) | 基本直接费 | 元 |  |  | 56.44
1 | 人工费 | 元 |  |  | 41.45
| 人工 | 工时 | 3.97 | 10.44 | 41.45
2 | 材料费 | 元 |  |  | 7.36
| 零星材料费 | % | 15 | 49.08 | 7.36
3 | 施工机械使用费 | 元 |  |  | 7.63
| 热熔连接机 φ160 | 台时 | 0.65 | 10.97 | 7.13
| 其他机械费 | % | 7.01 | 7.13 | 0.5
(二) | 其他直接费 | 元 | 5.00% | 56.44 | 2.82
二 | 间接费 | 元 | 8.00% | 59.26 | 4.74
三 | 利润 | 元 | 7.00% | 64 | 4.48
四 | 价差
五 | 规费 | 元 | 28.50% | 41.45 | 11.81
六 | 税金=(一+二+三)*费率 | 元 | 9.00% | 80.29 | 7.23
| 合计 | 元 |  |  | 88.44
| 单价 | 元 |  |  | 88.44
安装工程单价计算表
阀门安装 一般阀门安装 小型阀门安装（热熔连接） 阀门直径（mm） 110工程单价 |  |  |  | 编号：AZ0013
定额编号：[06100] |  |  |  | 单位:个
工作内容和施工方法：1.部件检查，安装，固定，调试，校正。
编号 | 名称 | 单位 | 数量 | 单价(元) | 合价(元)
一 | 直接费 | 元 |  |  | 40.25
(一) | 基本直接费 | 元 |  |  | 38.33
1 | 人工费 | 元 |  |  | 27.46
| 人工 | 工时 | 2.63 | 10.44 | 27.46
2 | 材料费 | 元 |  |  | 5
| 零星材料费 | % | 15 | 33.33 | 5
3 | 施工机械使用费 | 元 |  |  | 5.87
| 热熔连接机 φ160 | 台时 | 0.5 | 10.97 | 5.49
| 其他机械费 | % | 6.92 | 5.49 | 0.38
(二) | 其他直接费 | 元 | 5.00% | 38.33 | 1.92
二 | 间接费 | 元 | 8.00% | 40.25 | 3.22
三 | 利润 | 元 | 7.00% | 43.47 | 3.04
四 | 价差
五 | 规费 | 元 | 28.50% | 27.46 | 7.83
六 | 税金=(一+二+三)*费率 | 元 | 9.00% | 54.34 | 4.89
| 合计 | 元 |  |  | 59.85
| 单价 | 元 |  |  | 59.85
安装工程单价计算表
阀门安装 一般阀门安装 小型阀门安装（热熔连接） 阀门直径（mm） 90工程单价 |  |  |  | 编号：AZ0014
定额编号：[06099] |  |  |  | 单位:个
工作内容和施工方法：1.部件检查，安装，固定，调试，校正。
编号 | 名称 | 单位 | 数量 | 单价(元) | 合价(元)
一 | 直接费 | 元 |  |  | 31.34
(一) | 基本直接费 | 元 |  |  | 29.85
1 | 人工费 | 元 |  |  | 20.67
| 人工 | 工时 | 1.98 | 10.44 | 20.67
2 | 材料费 | 元 |  |  | 3.89
| 零星材料费 | % | 14.99 | 25.96 | 3.89
3 | 施工机械使用费 | 元 |  |  | 5.29
| 热熔连接机 φ160 | 台时 | 0.45 | 10.97 | 4.94
| 其他机械费 | % | 7.09 | 4.94 | 0.35
(二) | 其他直接费 | 元 | 5.00% | 29.85 | 1.49
二 | 间接费 | 元 | 8.00% | 31.34 | 2.51
三 | 利润 | 元 | 7.00% | 33.85 | 2.37
四 | 价差
五 | 规费 | 元 | 28.50% | 20.67 | 5.89
六 | 税金=(一+二+三)*费率 | 元 | 9.00% | 42.11 | 3.79
| 合计 | 元 |  |  | 46.38
| 单价 | 元 |  |  | 46.38
安装工程单价计算表
阀门安装 一般阀门安装 小型阀门安装（热熔连接） 阀门直径（mm） 75工程单价 |  |  |  | 编号：AZ0015
定额编号：[06098] |  |  |  | 单位:个
工作内容和施工方法：1.部件检查，安装，固定，调试，校正。
编号 | 名称 | 单位 | 数量 | 单价(元) | 合价(元)
一 | 直接费 | 元 |  |  | 26.86
(一) | 基本直接费 | 元 |  |  | 25.58
1 | 人工费 | 元 |  |  | 17.54
| 人工 | 工时 | 1.68 | 10.44 | 17.54
2 | 材料费 | 元 |  |  | 3.34
| 零星材料费 | % | 15.02 | 22.24 | 3.34
3 | 施工机械使用费 | 元 |  |  | 4.7
| 热熔连接机 φ160 | 台时 | 0.4 | 10.97 | 4.39
| 其他机械费 | % | 7.06 | 4.39 | 0.31
(二) | 其他直接费 | 元 | 5.00% | 25.58 | 1.28
二 | 间接费 | 元 | 8.00% | 26.86 | 2.15
三 | 利润 | 元 | 7.00% | 29.01 | 2.03
四 | 价差
五 | 规费 | 元 | 28.50% | 17.54 | 5
六 | 税金=(一+二+三)*费率 | 元 | 9.00% | 36.04 | 3.24
| 合计 | 元 |  |  | 39.69
| 单价 | 元 |  |  | 39.69
安装工程单价计算表
阀门安装 一般阀门安装 小型阀门安装（热熔连接） 阀门直径（mm） 63工程单价 |  |  |  | 编号：AZ0016
定额编号：[06097] |  |  |  | 单位:个
工作内容和施工方法：1.部件检查，安装，固定，调试，校正。
编号 | 名称 | 单位 | 数量 | 单价(元) | 合价(元)
一 | 直接费 | 元 |  |  | 23.56
(一) | 基本直接费 | 元 |  |  | 22.44
1 | 人工费 | 元 |  |  | 16.29
| 人工 | 工时 | 1.56 | 10.44 | 16.29
2 | 材料费 | 元 |  |  | 2.04
| 零星材料费 | % | 10 | 20.4 | 2.04
3 | 施工机械使用费 | 元 |  |  | 4.11
| 热熔连接机 φ160 | 台时 | 0.35 | 10.97 | 3.84
| 其他机械费 | % | 7.03 | 3.84 | 0.27
(二) | 其他直接费 | 元 | 5.00% | 22.44 | 1.12
二 | 间接费 | 元 | 8.00% | 23.56 | 1.88
三 | 利润 | 元 | 7.00% | 25.44 | 1.78
四 | 价差
五 | 规费 | 元 | 28.50% | 16.29 | 4.64
六 | 税金=(一+二+三)*费率 | 元 | 9.00% | 31.86 | 2.87
| 合计 | 元 |  |  | 35.09
| 单价 | 元 |  |  | 35.09
安装工程单价计算表
阀门安装 一般阀门安装 小型阀门安装（热熔连接） 阀门直径（mm） 50工程单价 |  |  |  | 编号：AZ0017
定额编号：[06096] |  |  |  | 单位:个
工作内容和施工方法：1.部件检查，安装，固定，调试，校正。
编号 | 名称 | 单位 | 数量 | 单价(元) | 合价(元)
一 | 直接费 | 元 |  |  | 21.43
(一) | 基本直接费 | 元 |  |  | 20.41
1 | 人工费 | 元 |  |  | 15.03
| 人工 | 工时 | 1.44 | 10.44 | 15.03
2 | 材料费 | 元 |  |  | 1.86
| 零星材料费 | % | 10.03 | 18.55 | 1.86
3 | 施工机械使用费 | 元 |  |  | 3.52
| 热熔连接机 φ160 | 台时 | 0.3 | 10.97 | 3.29
| 其他机械费 | % | 6.99 | 3.29 | 0.23
(二) | 其他直接费 | 元 | 5.00% | 20.41 | 1.02
二 | 间接费 | 元 | 8.00% | 21.43 | 1.71
三 | 利润 | 元 | 7.00% | 23.14 | 1.62
四 | 价差
五 | 规费 | 元 | 28.50% | 15.03 | 4.28
六 | 税金=(一+二+三)*费率 | 元 | 9.00% | 29.04 | 2.61
| 合计 | 元 |  |  | 31.98
| 单价 | 元 |  |  | 31.98
安装工程单价计算表
阀门安装 一般阀门安装 小型阀门安装（热熔连接） 阀门直径（mm） 40工程单价 |  |  |  | 编号：AZ0018
定额编号：[06095] |  |  |  | 单位:个
工作内容和施工方法：1.部件检查，安装，固定，调试，校正。
编号 | 名称 | 单位 | 数量 | 单价(元) | 合价(元)
一 | 直接费 | 元 |  |  | 19.94
(一) | 基本直接费 | 元 |  |  | 18.99
1 | 人工费 | 元 |  |  | 14.09
| 人工 | 工时 | 1.35 | 10.44 | 14.09
2 | 材料费 | 元 |  |  | 1.73
| 零星材料费 | % | 10.02 | 17.26 | 1.73
3 | 施工机械使用费 | 元 |  |  | 3.17
| 热熔连接机 φ160 | 台时 | 0.27 | 10.97 | 2.96
| 其他机械费 | % | 7.1 | 2.96 | 0.21
(二) | 其他直接费 | 元 | 5.00% | 18.99 | 0.95
二 | 间接费 | 元 | 8.00% | 19.94 | 1.6
三 | 利润 | 元 | 7.00% | 21.54 | 1.51
四 | 价差
五 | 规费 | 元 | 28.50% | 14.09 | 4.02
六 | 税金=(一+二+三)*费率 | 元 | 9.00% | 27.07 | 2.44
| 合计 | 元 |  |  | 29.82
| 单价 | 元 |  |  | 29.82
安装工程单价计算表
阀门安装 一般阀门安装 小型阀门安装（热熔连接） 阀门直径（mm） 25工程单价 |  |  |  | 编号：AZ0019
定额编号：[06093] |  |  |  | 单位:个
工作内容和施工方法：1.部件检查，安装，固定，调试，校正。
编号 | 名称 | 单位 | 数量 | 单价(元) | 合价(元)
一 | 直接费 | 元 |  |  | 17.66
(一) | 基本直接费 | 元 |  |  | 16.82
1 | 人工费 | 元 |  |  | 12.95
| 人工 | 工时 | 1.24 | 10.44 | 12.95
2 | 材料费 | 元 |  |  | 1.53
| 零星材料费 | % | 10.01 | 15.29 | 1.53
3 | 施工机械使用费 | 元 |  |  | 2.34
| 热熔连接机 φ160 | 台时 | 0.2 | 10.97 | 2.19
| 其他机械费 | % | 6.85 | 2.19 | 0.15
(二) | 其他直接费 | 元 | 5.00% | 16.82 | 0.84
二 | 间接费 | 元 | 8.00% | 17.66 | 1.41
三 | 利润 | 元 | 7.00% | 19.07 | 1.33
四 | 价差
五 | 规费 | 元 | 28.50% | 12.95 | 3.69
六 | 税金=(一+二+三)*费率 | 元 | 9.00% | 24.09 | 2.17
| 合计 | 元 |  |  | 26.54
| 单价 | 元 |  |  | 26.54
安装工程单价计算表
阀门安装 一般阀门安装 小型阀门安装（热熔连接） 阀门直径（mm） 32工程单价 |  |  |  | 编号：AZ0020
定额编号：[06094] |  |  |  | 单位:个
工作内容和施工方法：1.部件检查，安装，固定，调试，校正。
编号 | 名称 | 单位 | 数量 | 单价(元) | 合价(元)
一 | 直接费 | 元 |  |  | 18.8
(一) | 基本直接费 | 元 |  |  | 17.9
1 | 人工费 | 元 |  |  | 13.57
| 人工 | 工时 | 1.3 | 10.44 | 13.57
2 | 材料费 | 元 |  |  | 1.63
| 零星材料费 | % | 10.02 | 16.27 | 1.63
3 | 施工机械使用费 | 元 |  |  | 2.7
| 热熔连接机 φ160 | 台时 | 0.23 | 10.97 | 2.52
| 其他机械费 | % | 7.14 | 2.52 | 0.18
(二) | 其他直接费 | 元 | 5.00% | 17.9 | 0.9
二 | 间接费 | 元 | 8.00% | 18.8 | 1.5
三 | 利润 | 元 | 7.00% | 20.3 | 1.42
四 | 价差
五 | 规费 | 元 | 28.50% | 13.57 | 3.87
六 | 税金=(一+二+三)*费率 | 元 | 9.00% | 25.59 | 2.3
| 合计 | 元 |  |  | 28.18
| 单价 | 元 |  |  | 28.18
安装工程单价计算表
de32PE100 1.6MPa塑料管安装(热熔连接)工程单价 |  |  |  | 编号：AZ0021
定额编号：[10332] |  |  |  | 单位:100m
工作内容和施工方法：1.外观检查及清扫管材、切管、管口切削、对口、升温、管道及管件熔接、管道试压等。
编号 | 名称 | 单位 | 数量 | 单价(元) | 合价(元)
一 | 直接费 | 元 |  |  | 446.25
(一) | 基本直接费 | 元 |  |  | 425
1 | 人工费 | 元 |  |  | 313.2
| 人工 | 工时 | 30 | 10.44 | 313.2
2 | 材料费 | 元 |  |  | 98.08
| 零星材料费 | % | 30 | 326.92 | 98.08
3 | 施工机械使用费 | 元 |  |  | 13.72
| 热熔连接机 φ63 | 台时 | 1.93 | 2.76 | 5.33
| 试压泵 2.5MPa | 台时 | 0.5 | 15.47 | 7.74
| 其他机械费 | % | 4.97 | 13.07 | 0.65
(二) | 其他直接费 | 元 | 5.00% | 425 | 21.25
二 | 间接费 | 元 | 8.00% | 446.25 | 35.7
三 | 利润 | 元 | 7.00% | 481.95 | 33.74
四 | 价差
五 | 规费 | 元 | 28.50% | 319.99 | 91.2
六 | 税金=(一+二+三)*费率 | 元 | 9.00% | 606.89 | 54.62
| 合计 | 元 |  |  | 668.46
| 单价 | 元 |  |  | 6.68

## 主要材料价格表
主要材料价格表
招标编号：
工程名称：贵港市覃塘区大岭乡金沙村公凌供水站农村供水保障工程
序号 | 材料名称 | 单位 | 数量 | 单价（元） | 合价（元）
1 | 水泥42.5 | t | 78.874 | 376.94 | 29730.65
2 | 钢筋 | t | 3.142 | 3526.49 | 11078.82
3 | 碎石 | m³ | 191.68 | 153.46 | 29415.43
4 | 汽油 | kg | 19.42 | 9.12 | 177.13
5 | 柴油 | kg | 6648.49 | 7.44 | 49464.78
6 | 块石 | m³ | 49.29 | 150.92 | 7439.08
7 | 中砂 | m³ | 154.63 | 247.01 | 38195.62

## 次要材料价格汇总表
次要材料价格汇总表
招标编号：
工程名称：贵港市覃塘区大岭乡金沙村公凌供水站农村供水保障工程
编号 | 材料名称 | 单位 | 数量 | 单价（元） | 合价（元）
000010 | 风 | m³ | 1423.38 | 0.15 | 213.51
000496 | 石棉橡胶板 | kg | 1.2 | 28.32 | 33.98
C1034 | 预埋铁件 | kg | 578.09 | 6.02 | 3480.1
C1054 | 组合钢模板 | kg | 171.72 | 5.22 | 896.38
C1071 | 防水胶合板 厚18mm | m² | 7.12 | 28.94 | 206.05
C1254 | 铁钉 | kg | 1.36 | 5.84 | 7.94
C1266 | 铁件 | kg | 58.67 | 5.66 | 332.07
C1269 | 铁丝 | kg | 34.29 | 6.37 | 218.43
C1293 | 钢钎 | kg |  | 4.18
C1490 | 周转板枋材 | m³ | 0.56 | 882.3 | 494.09
C1533 | 空心钢 | kg |  | 4.74
C1555 | 砼空心砌块 90*190*190 | 块 | 67.83 | 1.57 | 106.49
C1557 | 砼空心砌块 390*190*190 | 块 | 134.35 | 2.59 | 347.97
C1559 | 砼空心砌块 190*190*190 | 块 | 37.1 | 1.7 | 63.07
C1622 | 电焊条 | kg | 51.01 | 6.73 | 343.3
C1628 | 电 | kW.h | 11410.04 | 0.57 | 6503.72
C1655 | 煤 | kg |  | 9.65
C1708 | 混凝土 | m³ | 0.13
C1765 | 水 | m³ | 265.68 | 3.5 | 929.88
C1771 | 氧气 | m³ | 0.63 | 6.19 | 3.9
C1831 | 标准砖240×115×53mm | 千块 | 18.51 | 421.24 | 7797.15
C1841 | 板枋材 | m³ | 0.08 | 876.99 | 70.16
C1944 | 带帽螺栓M16×(85～100) | 套 | 32 | 4.15 | 132.8
C2063 | 型钢 | kg | 845.77 | 4.33 | 3662.18
C2169 | 卡扣件 | kg | 69.14 | 5.04 | 348.47
C2192 | 切缝机刀片 | 片 | 54.8 | 234.69 | 12861.01
C2235 | 乙炔气 | m³ | 0.21 | 7.96 | 1.67
C2249 | 专用钢模板 | kg | 3.31 | 5.04 | 16.68

## 机械汇总表
机械汇总表
招标编号：
工程名称：贵港市覃塘区大岭乡金沙村公凌供水站农村供水保障工程 |  |  |  |  | 第1页 共1页
序号 | 名称 | 单位 | 数量 | 单价(元) | 合价（元）
JX1003C | 单斗挖掘机 液压 斗容(m³) 0.6 | 台时 | 308.97 | 151.61 | 46842.94
JX1067C | 蛙式夯实机 功率(kW) 2.8 | 台时 | 2273.83 | 23.47 | 53366.79
JX1071B | 风镐(铲) 手持式 | 台时 |  | 13.3
JX1109B | 修钎设备 | 台时 |  | 339.71
JX2001A | 砂浆搅拌机 出料(m³) 0.2 | 台时 | 0.32 | 16.86 | 5.4
JX2002C | 砂浆搅拌机 出料(m³) 0.4 | 台时 | 2.68 | 19.9 | 53.33
JX2004C | 混凝土搅拌机 出料(m³) 0.4 | 台时 | 41.59 | 27.31 | 1135.82
JX2053B | 振动器 插入式 功率(kw) 1.1 | 台时 | 199.33 | 1.99 | 396.67
JX2058B | 振动器 平板式 功率(kw) 2.2 | 台时 | 2.77 | 2.63 | 7.29
JX2073B | 大型切缝机 55(kw) | 台时 | 390.8 | 139.4 | 54477.52
JX2092B | 风(砂)水枪 耗风量(m³/min) 6 | 台时 | 6.99 | 45.38 | 317.21
JX3004B | 载重汽车 载重量(t) 5 | 台时 | 1.84 | 97.1 | 178.66
JX3060C | 双胶轮车 | 台时 | 1947.41 | 0.87 | 1694.25
JX4005B | 塔式起重机 起重量(t) 6 | 台时 | 0.22 | 71.2 | 15.66
JX4063B | 汽车起重机 起重量(t) 5 | 台时 | 1.06 | 105.39 | 111.71
JX4065A | 汽车起重机 起重量(t) 8 | 台时 | 20.63 | 119.27 | 2460.54
JX4144B | 电动卷扬机 带塔(连架) 起重量(t) 5 | 台时 | 1.2 | 32.43 | 38.92
JX6037B | 灰浆搅拌机 | 台时 | 5.19 | 20.44 | 106.08
JX9050B | 试压泵 2.5MPa | 台时 | 469.64 | 15.47 | 7265.33
JX9127B | 电焊机 直流(kW) 16 | 台时 | 4.54 | 10.42 | 47.31
JX9130B | 电焊机 交流(kVA) 25 | 台时 | 37.94 | 8.96 | 339.94
JX9142B | 对焊机 电弧型(kVA) 150 | 台时 | 0.86 | 76.48 | 65.77
JX9149B | 钢筋弯曲机 φ6~40 | 台时 | 3.06 | 19.16 | 58.63
JX9153B | 钢筋切断机 功率(kW) 20 | 台时 | 1.16 | 26.43 | 30.66
JX9154B | 钢筋调直机 功率(kW) 4~14 | 台时 | 1.3 | 22.25 | 28.93
JX9155A | 型钢剪断机 功率(kW) 13 | 台时 | 1.57 | 33.34 | 52.34
JX9157A | 型材弯曲机 | 台时 | 2.46 | 22.49 | 55.33
JX9209B | 木工加工机械 圆盘锯 | 台时 | 0.43 | 30.68 | 13.19
JX9256A | 热熔连接机 φ63 | 台时 | 972.35 | 2.76 | 2683.69
JX9257B | 热熔连接机 φ160 | 台时 | 1672.78 | 10.97 | 18350.4
JX9258B | 热熔连接机 φ250 | 台时 | 228 | 12.72 | 2900.16