## 封-2招标控制价
2025年中央农村环境整治资金（第二批）项目乐业县水源保护区内农村污水治理工程项目-逻西乡
工程
招标控制价
乐业县逻西乡人民政府
招 标 人:
(单位盖章)
中弘设计集团有限公司
造价咨询人:
(单位盖章)
乐业县财政投资评审中心
审 核 单 位:
(单位盖章)
2026-06-05
软件名称及版本号:博奥云计价软件
工程计价软件测评合格编号:2016J02
封-2

## 扉-2招标控制价
2025年中央农村环境整治资金（第二批）项目乐业县水源保护区内农村污水治理工程项目-逻西乡
工程
招标控制价
招标控制价(小写): |  |  | 1765499.73元
(大写): |  |  | 壹佰柒拾陆万伍仟肆佰玖拾玖元柒角叁分
|  | 乐业县逻西乡人民政府 |  |  |  | 中弘设计集团有限公司
招标人: |  |  |  | 造价咨询人:
|  | (单位盖章) |  |  |  | (单位盖章)
法定代表人 |  |  |  | 法定代表人
或其授权人 | : |  |  | 或其授权人 | :
|  | (签字或盖章) |  |  |  | (签字或盖章)
编制人: |  |  |  | 复核人:
|  | (造价人员签字盖专用章) |  |  |  | (造价工程师签字盖专用章)
乐业县财政投资评审中心
审核单位:
(单位盖章)
编制时间: |  | 2026-06-03 |  | 复核时间: |  | 2026-06-05
扉-2

## 扉-2招标控制价 (2)
2025年中央农村环境整治资金（第二批）项目乐业县水源保护区内农村污水治理工程项目-逻西乡
工程
招标控制价
招标控制价(小写): |  |  | 1765499.73元
(大写): |  |  | 壹佰柒拾陆万伍仟肆佰玖拾玖元柒角叁分
广西盛元华工程咨询有限公司
协 审 单 位: |  |  |  | 法定代表人 或其授权人:
|  | (单位盖章) |  |  | (签字或盖章)
审核人: |  |  |  | 复核人:
|  | (造价人员签字盖专用章) |  |  | (造价工程师签字盖专用章)
编制时间: |  | 2026-06-03 |  | 复核时间: | 2026-06-05

## 表-01总说明1
总 说 明
工程名称:2025年中央农村环境整治资金（第二批）项目乐业县水源保护区内农村污水治理工程项目-逻西乡 | 第1页 共1页
一、工程概况：
1、项目名称：2025年中央农村环境整治资金（第二批）项目乐业县水源保护区内农村污水治理工程项目-逻西乡
2、项目地点：广西乐业县
3、工程范围：在逻西乡巴尾福屯、利荣屯1#聚居区、利荣屯2#聚居区、周福屯、塘怀屯为各户建设一套生活污水预处理设施，包含新建预处理设施一体罐、新建调节池、污泥池一体罐、新建缺氧池、好氧池、沉淀池一体罐、新毛石挡土墙、镀锌方钢围栏、处理单元标识牌、宣传牌、敷设HDPE双壁波纹管DN200、敷设入户管DN110、破除及恢复硬化工程等等。
二、工程量清单审核依据：
1、本工程的施工设计图、施工招标文件、《建设工程工程量清单计价规范》（GB50500-2013）及其广西壮族自治区实施细则、《建设工程工程量计算规范广西壮族自治区实施细则》修订本（GB50854～50862-2013）。
2、2022年《广西壮族自治区市政工程消耗量定额》
3、2024版《广西壮族自治区建筑装饰装修工程消耗量定额》。
4、2023版《广西壮族自治区安装工程消耗量定额》。
5、2021版《广西壮族自治区园林及建筑仿古工程消耗量定额》及其费用定额
6、《关于调整建设工程定额人工费及有关费率的通知》(桂建标字[2023]7号)、2016《广西壮族自治区建设工程费用定额》（桂建标[2016]16号）等有关规定及相关资料。
7、桂建价〔2024]2号文《自治区住房城乡建设厅关于进一步明确广西壮族自治区房屋建筑和市政基础设施工程安全生产责任保险费计价规定的通知》。
三、按照自治区住房城乡建设厅《关于调整除税价计算适用增值税税率的通知》桂造价[2019]10号文、工程建设其他费用的文件桂建标[2018]37号文、施工图设计文件审查费桂建发[2019]1号文、工程造价咨询费桂价协字[2019]15号文。
四、材料价格
本工程主要材料价格按2026年第1期《百色建设工程造价信息》发布的百色市（乐业县）除税价格计取，若百色信息价没有的则按市场询价。
五、其他说明
1.本工程砂采用机制砂(石灰石)。
2.材料价格应该考虑相应运距。
表-01

## 表-02建设项目建筑安装工程费汇总表1
建设项目建筑安装工程费汇总表 （适用于单价合同）
工程名称:2025年中央农村环境整治资金（第二批）项目乐业县水源保护区内农村污水治理工程项目-逻西乡 |  |  | 第1页 共1页
序号 | 单项工程名称 | 金额(元) | 其中:(元)
|  |  | 暂估价 | 安全文明施工费
1.1 | 乐业县水源保护区内农村污水治理工程项目_逻西乡巴尾福屯 | 133082.27 | 45609.63 | 3598.72
1.2 | 乐业县水源保护区内农村污水治理工程项目_逻西乡利荣屯1#聚居区 | 442214.56 | 31054.12 | 13290.01
1.3 | 乐业县水源保护区内农村污水治理工程项目_逻西乡利荣屯2#聚居区 | 387147.34 | 13844.03 | 13220.08
1.4 | 乐业县水源保护区内农村污水治理工程项目_逻西乡周福屯 | 432947.04 | 16769.44 | 14078.95
1.5 | 乐业县水源保护区内农村污水治理工程项目_逻西乡塘怀屯 | 370108.52 | 47914.19 | 10705.86
| 建筑安装工程费合计 | 1765499.73 | 155191.41 | 54893.62
表-02

## 表-03单项工程建筑安装工程费汇总表1
单项工程建筑安装工程费汇总表 （适用于单价合同）
工程名称:2025年中央农村环境整治资金（第二批）项目乐业县水源保护区内农村污水治理工程项目-逻西乡 |  |  | 第1页 共1页
序号 | 单位工程名称 | 金额(元) | 其中:(元)
|  |  | 暂估价 | 安全文明施工费
1.1.1 | 逻西乡巴尾福屯--主体工程 | 88846.55 | 45521.34 | 1747.23
1.1.2 | 逻西乡巴尾福屯-安装工程 | 15012.34 | 29.96 | 686.26
1.1.3 | 逻西乡巴尾福屯--管网工程 | 29223.38 | 58.33 | 1165.23
1.2.1 | 逻西乡利荣屯1#聚居区--主体工程 | 109924.19 | 30390.86 | 3191.15
1.2.2 | 逻西乡利荣屯1#聚居区--安装工程 | 47056.69 | 93.93 | 1002.4
1.2.3 | 逻西乡利荣屯1#聚居区--景观工程 | 5290.34 | 10.56 | 20.96
1.2.4 | 逻西乡利荣屯1#聚居区--管网工程 | 279943.34 | 558.77 | 9075.5
1.3.1 | 逻西乡利荣屯2#聚居区--主体工程 | 127659.61 | 13326.09 | 5088.84
1.3.2 | 逻西乡利荣屯2#聚居区--景观工程 | 7481.05 | 14.93 | 62.86
1.3.3 | 逻西乡利荣屯2#聚居区--管网工程 | 252006.68 | 503.01 | 8068.38
1.4.1 | 逻西乡周福屯--主体工程 | 102018.26 | 16108.91 | 3388.9
1.4.2 | 逻西乡周福屯--安装工程 | 16759.09 | 33.45 | 379.94
1.4.3 | 逻西乡周福屯--景观工程 | 6759.66 | 13.49 | 52.96
1.4.4 | 逻西乡周福屯--管网工程 | 307410.03 | 613.59 | 10257.15
1.5.1 | 逻西乡塘怀屯--主体工程 | 118182.52 | 47411.34 | 2694.43
1.5.2 | 逻西乡塘怀屯--安装工程 | 52654.67 | 105.1 | 1273.37
1.5.3 | 逻西乡塘怀屯--景观工程 | 5290.34 | 10.56 | 20.96
1.5.4 | 逻西乡塘怀屯__管网工程 | 193980.99 | 387.19 | 6717.1
| 建筑安装工程费合计 | 1765499.73 | 155191.41 | 54893.62
表-03

## 表-04单位工程建筑安装工程费汇总表1
单位工程建筑安装工程费汇总表 （适用于单价合同）
工程名称:2025年中央农村环境整治资金（第二批）项目乐业县水源保护区内农村污水治理工程项目-逻西乡 |  | 第1页 共8页
序号 | 汇总内容 | 金额(元) | 备注
| 逻西乡巴尾福屯--主体工程 | 88846.55
一 | 2024建筑装饰装修工程一般计税法 | 88846.55
1 | 分部分项工程和单价措施项目费用合计 | 86709.6
1.1 | 其中:材料暂估价 | 45344
2 | 总价措施项目费用合计 | 1959.61
2.1 | 其中：安全文明施工费 | 1747.23
3 | 其他项目费用合计 | 177.34
4 | 建筑安装工程费＝1+2+3 | 88846.55
| 工程总价 | 88846.55
1 | 分部分项工程和单价措施项目费用合计 | 86709.6
1.1 | 其中:材料暂估价 | 45344
2 | 总价措施项目费用合计 | 1959.61
2.1 | 其中：安全文明施工费 | 1747.23
3 | 其他项目费用合计 | 177.34
4 | 建筑安装工程费＝1+2+3 | 88846.55
| 逻西乡巴尾福屯-安装工程 | 15012.34
一 | 2023给排水、燃气、电气、通风空调、消防、建筑智能、通信、自控仪表工程一般计税法 | 15012.34
1 | 分部分项工程和单价措施项目费用合计 | 14015.36
1.1 | 其中:材料暂估价
2 | 总价措施项目费用合计 | 967.02
2.1 | 其中：安全文明施工费 | 686.26
3 | 其他项目费用合计 | 29.96
4 | 建筑安装工程费＝1+2+3 | 15012.34
| 工程总价 | 15012.34
1 | 分部分项工程和单价措施项目费用合计 | 14015.36
1.1 | 其中:材料暂估价
2 | 总价措施项目费用合计 | 967.02
2.1 | 其中：安全文明施工费 | 686.26
3 | 其他项目费用合计 | 29.96
4 | 建筑安装工程费＝1+2+3 | 15012.34
| 逻西乡巴尾福屯--管网工程 | 29223.38
一 | 2022市政综合工程一般计税法 | 29223.38
1 | 分部分项工程和单价措施项目费用合计 | 27650.23
1.1 | 其中:材料暂估价
2 | 总价措施项目费用合计 | 1514.82
表-04
单位工程建筑安装工程费汇总表 （适用于单价合同）
工程名称:2025年中央农村环境整治资金（第二批）项目乐业县水源保护区内农村污水治理工程项目-逻西乡 |  | 第2页 共8页
序号 | 汇总内容 | 金额(元) | 备注
2.1 | 其中：安全文明施工费 | 1165.23
3 | 其他项目费用合计 | 58.33
4 | 建筑安装工程费＝1+2+3 | 29223.38
| 工程总价 | 29223.38
1 | 分部分项工程和单价措施项目费用合计 | 27650.23
1.1 | 其中:材料暂估价
2 | 总价措施项目费用合计 | 1514.82
2.1 | 其中：安全文明施工费 | 1165.23
3 | 其他项目费用合计 | 58.33
4 | 建筑安装工程费＝1+2+3 | 29223.38
| 逻西乡利荣屯1#聚居区--主体工程 | 109924.19
一 | 2024建筑装饰装修工程一般计税法 | 109924.19
1 | 分部分项工程和单价措施项目费用合计 | 106125.75
1.1 | 其中:材料暂估价 | 30171.45
2 | 总价措施项目费用合计 | 3579.03
2.1 | 其中：安全文明施工费 | 3191.15
3 | 其他项目费用合计 | 219.41
4 | 建筑安装工程费＝1+2+3 | 109924.19
| 工程总价 | 109924.19
1 | 分部分项工程和单价措施项目费用合计 | 106125.75
1.1 | 其中:材料暂估价 | 30171.45
2 | 总价措施项目费用合计 | 3579.03
2.1 | 其中：安全文明施工费 | 3191.15
3 | 其他项目费用合计 | 219.41
4 | 建筑安装工程费＝1+2+3 | 109924.19
| 逻西乡利荣屯1#聚居区--安装工程 | 47056.69
一 | 2023给排水、燃气、电气、通风空调、消防、建筑智能、通信、自控仪表工程一般计税法 | 47056.69
1 | 分部分项工程和单价措施项目费用合计 | 45453.72
1.1 | 其中:材料暂估价
2 | 总价措施项目费用合计 | 1509.04
2.1 | 其中：安全文明施工费 | 1002.4
3 | 其他项目费用合计 | 93.93
4 | 建筑安装工程费＝1+2+3 | 47056.69
| 工程总价 | 47056.69
1 | 分部分项工程和单价措施项目费用合计 | 45453.72
表-04
单位工程建筑安装工程费汇总表 （适用于单价合同）
工程名称:2025年中央农村环境整治资金（第二批）项目乐业县水源保护区内农村污水治理工程项目-逻西乡 |  | 第3页 共8页
序号 | 汇总内容 | 金额(元) | 备注
1.1 | 其中:材料暂估价
2 | 总价措施项目费用合计 | 1509.04
2.1 | 其中：安全文明施工费 | 1002.4
3 | 其他项目费用合计 | 93.93
4 | 建筑安装工程费＝1+2+3 | 47056.69
| 逻西乡利荣屯1#聚居区--景观工程 | 5290.34
一 | 2021绿化工程一般计税法 | 5290.34
1 | 分部分项工程和单价措施项目费用合计 | 5248.34
1.1 | 其中:材料暂估价
2 | 总价措施项目费用合计 | 31.44
2.1 | 其中：安全文明施工费 | 20.96
3 | 其他项目费用合计 | 10.56
4 | 建筑安装工程费＝1+2+3 | 5290.34
| 工程总价 | 5290.34
1 | 分部分项工程和单价措施项目费用合计 | 5248.34
1.1 | 其中:材料暂估价
2 | 总价措施项目费用合计 | 31.44
2.1 | 其中：安全文明施工费 | 20.96
3 | 其他项目费用合计 | 10.56
4 | 建筑安装工程费＝1+2+3 | 5290.34
| 逻西乡利荣屯1#聚居区--管网工程 | 279943.34
一 | 2022市政综合工程一般计税法 | 279943.34
1 | 分部分项工程和单价措施项目费用合计 | 267586.43
1.1 | 其中:材料暂估价
2 | 总价措施项目费用合计 | 11798.14
2.1 | 其中：安全文明施工费 | 9075.5
3 | 其他项目费用合计 | 558.77
4 | 建筑安装工程费＝1+2+3 | 279943.34
| 工程总价 | 279943.34
1 | 分部分项工程和单价措施项目费用合计 | 267586.43
1.1 | 其中:材料暂估价
2 | 总价措施项目费用合计 | 11798.14
2.1 | 其中：安全文明施工费 | 9075.5
3 | 其他项目费用合计 | 558.77
4 | 建筑安装工程费＝1+2+3 | 279943.34
| 逻西乡利荣屯2#聚居区--主体工程 | 127659.61
表-04
单位工程建筑安装工程费汇总表 （适用于单价合同）
工程名称:2025年中央农村环境整治资金（第二批）项目乐业县水源保护区内农村污水治理工程项目-逻西乡 |  | 第4页 共8页
序号 | 汇总内容 | 金额(元) | 备注
一 | 2024建筑装饰装修工程一般计税法 | 127659.61
1 | 分部分项工程和单价措施项目费用合计 | 121697.41
1.1 | 其中:材料暂估价 | 13071.28
2 | 总价措施项目费用合计 | 5707.39
2.1 | 其中：安全文明施工费 | 5088.84
3 | 其他项目费用合计 | 254.81
4 | 建筑安装工程费＝1+2+3 | 127659.61
| 工程总价 | 127659.61
1 | 分部分项工程和单价措施项目费用合计 | 121697.41
1.1 | 其中:材料暂估价 | 13071.28
2 | 总价措施项目费用合计 | 5707.39
2.1 | 其中：安全文明施工费 | 5088.84
3 | 其他项目费用合计 | 254.81
4 | 建筑安装工程费＝1+2+3 | 127659.61
| 逻西乡利荣屯2#聚居区--景观工程 | 7481.05
一 | 2021绿化工程一般计税法 | 7481.05
1 | 分部分项工程和单价措施项目费用合计 | 7371.83
1.1 | 其中:材料暂估价
2 | 总价措施项目费用合计 | 94.29
2.1 | 其中：安全文明施工费 | 62.86
3 | 其他项目费用合计 | 14.93
4 | 建筑安装工程费＝1+2+3 | 7481.05
| 工程总价 | 7481.05
1 | 分部分项工程和单价措施项目费用合计 | 7371.83
1.1 | 其中:材料暂估价
2 | 总价措施项目费用合计 | 94.29
2.1 | 其中：安全文明施工费 | 62.86
3 | 其他项目费用合计 | 14.93
4 | 建筑安装工程费＝1+2+3 | 7481.05
| 逻西乡利荣屯2#聚居区--管网工程 | 252006.68
一 | 2022市政综合工程一般计税法 | 252006.68
1 | 分部分项工程和单价措施项目费用合计 | 241014.8
1.1 | 其中:材料暂估价
2 | 总价措施项目费用合计 | 10488.87
2.1 | 其中：安全文明施工费 | 8068.38
3 | 其他项目费用合计 | 503.01
表-04
单位工程建筑安装工程费汇总表 （适用于单价合同）
工程名称:2025年中央农村环境整治资金（第二批）项目乐业县水源保护区内农村污水治理工程项目-逻西乡 |  | 第5页 共8页
序号 | 汇总内容 | 金额(元) | 备注
4 | 建筑安装工程费＝1+2+3 | 252006.68
| 工程总价 | 252006.68
1 | 分部分项工程和单价措施项目费用合计 | 241014.8
1.1 | 其中:材料暂估价
2 | 总价措施项目费用合计 | 10488.87
2.1 | 其中：安全文明施工费 | 8068.38
3 | 其他项目费用合计 | 503.01
4 | 建筑安装工程费＝1+2+3 | 252006.68
| 逻西乡周福屯--主体工程 | 102018.26
一 | 2024建筑装饰装修工程一般计税法 | 102018.26
1 | 分部分项工程和单价措施项目费用合计 | 98013.81
1.1 | 其中:材料暂估价 | 15905.28
2 | 总价措施项目费用合计 | 3800.82
2.1 | 其中：安全文明施工费 | 3388.9
3 | 其他项目费用合计 | 203.63
4 | 建筑安装工程费＝1+2+3 | 102018.26
| 工程总价 | 102018.26
1 | 分部分项工程和单价措施项目费用合计 | 98013.81
1.1 | 其中:材料暂估价 | 15905.28
2 | 总价措施项目费用合计 | 3800.82
2.1 | 其中：安全文明施工费 | 3388.9
3 | 其他项目费用合计 | 203.63
4 | 建筑安装工程费＝1+2+3 | 102018.26
| 逻西乡周福屯--安装工程 | 16759.09
一 | 2023给排水、燃气、电气、通风空调、消防、建筑智能、通信、自控仪表工程一般计税法 | 16759.09
1 | 分部分项工程和单价措施项目费用合计 | 16190.27
1.1 | 其中:材料暂估价
2 | 总价措施项目费用合计 | 535.37
2.1 | 其中：安全文明施工费 | 379.94
3 | 其他项目费用合计 | 33.45
4 | 建筑安装工程费＝1+2+3 | 16759.09
| 工程总价 | 16759.09
1 | 分部分项工程和单价措施项目费用合计 | 16190.27
1.1 | 其中:材料暂估价
2 | 总价措施项目费用合计 | 535.37
表-04
单位工程建筑安装工程费汇总表 （适用于单价合同）
工程名称:2025年中央农村环境整治资金（第二批）项目乐业县水源保护区内农村污水治理工程项目-逻西乡 |  | 第6页 共8页
序号 | 汇总内容 | 金额(元) | 备注
2.1 | 其中：安全文明施工费 | 379.94
3 | 其他项目费用合计 | 33.45
4 | 建筑安装工程费＝1+2+3 | 16759.09
| 逻西乡周福屯--景观工程 | 6759.66
一 | 2021绿化工程一般计税法 | 6759.66
1 | 分部分项工程和单价措施项目费用合计 | 6666.73
1.1 | 其中:材料暂估价
2 | 总价措施项目费用合计 | 79.44
2.1 | 其中：安全文明施工费 | 52.96
3 | 其他项目费用合计 | 13.49
4 | 建筑安装工程费＝1+2+3 | 6759.66
| 工程总价 | 6759.66
1 | 分部分项工程和单价措施项目费用合计 | 6666.73
1.1 | 其中:材料暂估价
2 | 总价措施项目费用合计 | 79.44
2.1 | 其中：安全文明施工费 | 52.96
3 | 其他项目费用合计 | 13.49
4 | 建筑安装工程费＝1+2+3 | 6759.66
| 逻西乡周福屯--管网工程 | 307410.03
一 | 2022市政综合工程一般计税法 | 307410.03
1 | 分部分项工程和单价措施项目费用合计 | 293462.14
1.1 | 其中:材料暂估价
2 | 总价措施项目费用合计 | 13334.3
2.1 | 其中：安全文明施工费 | 10257.15
3 | 其他项目费用合计 | 613.59
4 | 建筑安装工程费＝1+2+3 | 307410.03
| 工程总价 | 307410.03
1 | 分部分项工程和单价措施项目费用合计 | 293462.14
1.1 | 其中:材料暂估价
2 | 总价措施项目费用合计 | 13334.3
2.1 | 其中：安全文明施工费 | 10257.15
3 | 其他项目费用合计 | 613.59
4 | 建筑安装工程费＝1+2+3 | 307410.03
| 逻西乡塘怀屯--主体工程 | 118182.52
一 | 2024建筑装饰装修工程一般计税法 | 118182.52
1 | 分部分项工程和单价措施项目费用合计 | 114924.69
表-04
单位工程建筑安装工程费汇总表 （适用于单价合同）
工程名称:2025年中央农村环境整治资金（第二批）项目乐业县水源保护区内农村污水治理工程项目-逻西乡 |  | 第7页 共8页
序号 | 汇总内容 | 金额(元) | 备注
1.1 | 其中:材料暂估价 | 47175.45
2 | 总价措施项目费用合计 | 3021.94
2.1 | 其中：安全文明施工费 | 2694.43
3 | 其他项目费用合计 | 235.89
4 | 建筑安装工程费＝1+2+3 | 118182.52
| 工程总价 | 118182.52
1 | 分部分项工程和单价措施项目费用合计 | 114924.69
1.1 | 其中:材料暂估价 | 47175.45
2 | 总价措施项目费用合计 | 3021.94
2.1 | 其中：安全文明施工费 | 2694.43
3 | 其他项目费用合计 | 235.89
4 | 建筑安装工程费＝1+2+3 | 118182.52
| 逻西乡塘怀屯--安装工程 | 52654.67
一 | 2023给排水、燃气、电气、通风空调、消防、建筑智能、通信、自控仪表工程一般计税法 | 52654.67
1 | 分部分项工程和单价措施项目费用合计 | 50755.28
1.1 | 其中:材料暂估价
2 | 总价措施项目费用合计 | 1794.29
2.1 | 其中：安全文明施工费 | 1273.37
3 | 其他项目费用合计 | 105.1
4 | 建筑安装工程费＝1+2+3 | 52654.67
| 工程总价 | 52654.67
1 | 分部分项工程和单价措施项目费用合计 | 50755.28
1.1 | 其中:材料暂估价
2 | 总价措施项目费用合计 | 1794.29
2.1 | 其中：安全文明施工费 | 1273.37
3 | 其他项目费用合计 | 105.1
4 | 建筑安装工程费＝1+2+3 | 52654.67
| 逻西乡塘怀屯--景观工程 | 5290.34
一 | 2021绿化工程一般计税法 | 5290.34
1 | 分部分项工程和单价措施项目费用合计 | 5248.34
1.1 | 其中:材料暂估价
2 | 总价措施项目费用合计 | 31.44
2.1 | 其中：安全文明施工费 | 20.96
3 | 其他项目费用合计 | 10.56
4 | 建筑安装工程费＝1+2+3 | 5290.34
表-04
单位工程建筑安装工程费汇总表 （适用于单价合同）
工程名称:2025年中央农村环境整治资金（第二批）项目乐业县水源保护区内农村污水治理工程项目-逻西乡 |  | 第8页 共8页
序号 | 汇总内容 | 金额(元) | 备注
| 工程总价 | 5290.34
1 | 分部分项工程和单价措施项目费用合计 | 5248.34
1.1 | 其中:材料暂估价
2 | 总价措施项目费用合计 | 31.44
2.1 | 其中：安全文明施工费 | 20.96
3 | 其他项目费用合计 | 10.56
4 | 建筑安装工程费＝1+2+3 | 5290.34
| 逻西乡塘怀屯__管网工程 | 193980.99
一 | 2022市政综合工程一般计税法 | 193980.99
1 | 分部分项工程和单价措施项目费用合计 | 184861.56
1.1 | 其中:材料暂估价
2 | 总价措施项目费用合计 | 8732.24
2.1 | 其中：安全文明施工费 | 6717.1
3 | 其他项目费用合计 | 387.19
4 | 建筑安装工程费＝1+2+3 | 193980.99
| 工程总价 | 193980.99
1 | 分部分项工程和单价措施项目费用合计 | 184861.56
1.1 | 其中:材料暂估价
2 | 总价措施项目费用合计 | 8732.24
2.1 | 其中：安全文明施工费 | 6717.1
3 | 其他项目费用合计 | 387.19
4 | 建筑安装工程费＝1+2+3 | 193980.99
| 工程项目汇总 | 1765499.73
1 | 分部分项工程和单价措施项目费用合计 | 1692996.29
1.1 | 其中:材料暂估价 | 151667.46
2 | 总价措施项目费用合计 | 68979.49
2.1 | 其中：安全文明施工费 | 54893.62
3 | 其他项目费用合计 | 3523.95
4 | 建筑安装工程费＝1+2+3 | 1765499.73
表-04

## 表-08分部分项工程和单价措施项目费用表1
分部分项工程和单价措施项目费用表 （适用于单价合同）
工程名称:2025年中央农村环境整治资金（第二批）项目乐业县水源保护区内农村污水治理工程项目-逻西乡 | [5 empty] | 第1页 共54页
序号 | 项目编码 | 项目名称及 项目特征描述 | 计量 单位 | 工程量 | 金额(元)
[5 empty] | 综合单价 | 合价 | 其中： 暂估价
|  | 逻西乡巴尾福屯--主体工程 |  |  |  | 86709.6 | 41600
|  | 分部分项工程 |  |  |  | 82664.37 | 41600
| 1. | 土（石）方工程 |  |  |  | 5314.72
1 | 010101004001 | 挖基坑土方 |  | 273.79 | 12.7 | 3477.13
1、土壤类别:三类土
2、挖土深度:2m以内
3、机械人工配合挖土
2 | 010103001001 | 回填方 |  | 202.01 | 5.06 | 1022.17
1、密实度:0.94-0.97
2、填方来源、运距:合格原土
3 | 010103002001 | 余土弃置 |  | 71.78 | 11.36 | 815.42
1、运距1km
| 4. | 砌筑工程 |  |  |  | 8147.52
4 | 070205001001 | 处理设施其他检修口盖板 | 块 | 16 | 509.22 | 8147.52
1、规格φ700mm
2、市政轻型铸铁井盖,含支座(试验荷载≥250KN,符合GB23858-2009相关要求)
3、采用一体化塑料排水检查井,按标准图集16S524对应规格选用,
4、井筒内安装塑钢踏步,设防坠网
| 5. | 混凝土及钢筋混凝土工程 |  |  |  | 69202.13 | 41600
5 | 010501001001 | 垫层 |  | 13.59 | 451.65 | 6137.92
1、混凝土种类:现拌混凝土
2、混凝土强度等级:C15
6 | 010501001002 | 垫层（塑料排水检查井） |  | 2.37 | 519.48 | 1231.17
1、混凝土种类:现拌混凝土
2、混凝土强度等级:C20
7 | 040601001001 | 预制混凝土承压圈（塑料排水检查井） |  | 1.76 | 524.17 | 922.54
1、混凝土种类:现拌混凝土
2、混凝土强度等级:C20
8 | 010501004001 | 一体化设备混凝土底板 |  | 17.63 | 449.28 | 7920.81
1、混凝土种类:现拌混凝土
2、混凝土强度等级:C30
注：材料设备暂估价计入工程量清单综合单价报价。
表-08
分部分项工程和单价措施项目费用表 （适用于单价合同）
工程名称:2025年中央农村环境整治资金（第二批）项目乐业县水源保护区内农村污水治理工程项目-逻西乡 | [5 empty] | 第2页 共54页
序号 | 项目编码 | 项目名称及 项目特征描述 | 计量 单位 | 工程量 | 金额(元)
[5 empty] | 综合单价 | 合价 | 其中： 暂估价
9 | 010515001001 | 现浇构件圆钢筋制安 φ10以内 | t | 0.076 | 5441.44 | 413.55
10 | 010515001002 | 现浇构件螺纹钢制安 10以上 | t | 1.429 | 5060.98 | 7232.14
11 | 010401011001 | 预处理设施一体罐 | 座 | 16 | 2834 | 45344 | 41600
1、玻璃钢一体设备内设分舱隔板，内外防腐;厚度≥14mm，抗压强度符合二级公路荷载标准
2、规格：Φ1.16m*2.4m
|  | 小计 |  |  |  | 82664.37 | 41600
|  | ∑人工费 |  |  |  | 6321.86
|  | ∑材料费 |  |  |  | 63507.61
|  | ∑机械费 |  |  |  | 3218.39
|  | ∑管理费 |  |  |  | 2077.97
|  | ∑利润 |  |  |  | 711.97
|  | ∑增值税 |  |  |  | 6826.55
|  | 单价措施项目 |  |  |  | 4045.23
| 011701 | 脚手架工程
| 011702 | 混凝土模板及支架(撑) |  |  |  | 2545.47
12 | 011702001001 | 垫层模板 | ㎡ | 19.07 | 33.83 | 645.14
1.模板、支撑材质:胶合板模板 木支撑
2.支模高度:3.6m内
13 | 011702031001 | 池底板模板 | ㎡ | 26.69 | 71.2 | 1900.33
1.模板、支撑材质:胶合板模板 木支撑
2.支模高度:3.6m内
| 011705 | 大型机械设备进出场及安拆 |  |  |  | 1499.76
14 | 011705001001 | 大型机械设备进出场及安拆 | 台次 | 1 | 1499.76 | 1499.76
注：材料设备暂估价计入工程量清单综合单价报价。
表-08
分部分项工程和单价措施项目费用表 （适用于单价合同）
工程名称:2025年中央农村环境整治资金（第二批）项目乐业县水源保护区内农村污水治理工程项目-逻西乡 | [5 empty] | 第3页 共54页
序号 | 项目编码 | 项目名称及 项目特征描述 | 计量 单位 | 工程量 | 金额(元)
[5 empty] | 综合单价 | 合价 | 其中： 暂估价
|  | 小计 |  |  |  | 4045.23
|  | ∑人工费 |  |  |  | 1413.7
|  | ∑材料费 |  |  |  | 605.09
|  | ∑机械费 |  |  |  | 999.55
|  | ∑管理费 |  |  |  | 515.99
|  | ∑利润 |  |  |  | 176.92
|  | ∑增值税 |  |  |  | 333.98
|  | 合计 |  |  |  | 86709.6 | 41600
|  | ∑人工费 |  |  |  | 7735.56
|  | ∑材料费 |  |  |  | 64112.7
|  | ∑机械费 |  |  |  | 4217.94
|  | ∑管理费 |  |  |  | 2593.96
|  | ∑利润 |  |  |  | 888.89
|  | ∑增值税 |  |  |  | 7160.53
|  | 逻西乡巴尾福屯-安装工程 |  |  |  | 14015.36
|  | 分部分项工程 |  |  |  | 14015.36
15 | 01B001 | 分散式设施农灌自吸泵 | 套 | 16 | 633.41 | 10134.56
1、配备220V农灌自吸泵一台,规格:1DB35-b,
2、流量:1.1m3/h
3、吸程:5-8m,扬程:5m(并配防雨罩及开关各一个);
16 | 030411001001 | PVC-U管 DN25 | m | 160.00 | 18.49 | 2958.4
17 | 030408001001 | 电力电缆 RVV-2X1.5mm2 | m | 80.00 | 11.53 | 922.4
|  | 小计 |  |  |  | 14015.36
|  | ∑人工费 |  |  |  | 5698.88
|  | ∑材料费 |  |  |  | 5018.24
|  | ∑机械费 |  |  |  | 24.8
|  | ∑管理费 |  |  |  | 1539.2
|  | ∑利润 |  |  |  | 576.64
|  | ∑增值税 |  |  |  | 1157.6
单价措施项目
小计
注：材料设备暂估价计入工程量清单综合单价报价。
表-08
分部分项工程和单价措施项目费用表 （适用于单价合同）
工程名称:2025年中央农村环境整治资金（第二批）项目乐业县水源保护区内农村污水治理工程项目-逻西乡 | [5 empty] | 第4页 共54页
序号 | 项目编码 | 项目名称及 项目特征描述 | 计量 单位 | 工程量 | 金额(元)
[5 empty] | 综合单价 | 合价 | 其中： 暂估价
∑人工费
∑材料费
∑机械费
∑管理费
∑利润
∑增值税
|  | 合计 |  |  |  | 14015.36
|  | ∑人工费 |  |  |  | 5698.88
|  | ∑材料费 |  |  |  | 5018.24
|  | ∑机械费 |  |  |  | 24.8
|  | ∑管理费 |  |  |  | 1539.2
|  | ∑利润 |  |  |  | 576.64
|  | ∑增值税 |  |  |  | 1157.6
|  | 逻西乡巴尾福屯--管网工程 |  |  |  | 27650.23
|  | 分部分项工程 |  |  |  | 27650.23
| 1. | 土石方工程 |  |  |  | 1995.73
18 | 040101002001 | 挖沟槽土方（装车） |  | 16.32 | 8.68 | 141.66
1.土壤类别:三类土
2.挖土深度:综合考虑
19 | 040101002002 | 挖沟槽土方（不装车） |  | 48.96 | 7.94 | 388.74
1.土壤类别:三类土
2.挖土深度:综合考虑
20 | 040103001002 | 回填方 |  | 48.96 | 23.59 | 1154.97
1.填方材料品种:符合要求的原土
2.部位：砂顶面至地面
3.密实度:满足设计要求
21 | 040103002001 | 余方弃置 |  | 16.32 | 6.27 | 102.33
1.部位：入户管
2.废弃料品种:三类土，沟槽开挖土方
3.运距1km
4.含装车
22 | 040103002002 | 余碴弃置 |  | 13.20 | 15.76 | 208.03
1.废弃料品种:混凝土路面碎块
注：材料设备暂估价计入工程量清单综合单价报价。
表-08
分部分项工程和单价措施项目费用表 （适用于单价合同）
工程名称:2025年中央农村环境整治资金（第二批）项目乐业县水源保护区内农村污水治理工程项目-逻西乡 | [5 empty] | 第5页 共54页
序号 | 项目编码 | 项目名称及 项目特征描述 | 计量 单位 | 工程量 | 金额(元)
[5 empty] | 综合单价 | 合价 | 其中： 暂估价
2.运距1km
| 3. | 道路工程 |  |  |  | 8240.1
23 | 040203007001 | 水泥混凝土路面恢复 | ㎡ | 60.00 | 91.51 | 5490.6
1.混凝土强度等级:C25
2.厚度:180mm
24 | 041001001001 | 拆除路面 | ㎡ | 60.00 | 14.3 | 858
1.路面类型:混凝土
2.厚度:180mm
25 | 041001001002 | 拆除路面锯缝 | m | 150.00 | 12.61 | 1891.5
1.路面类型:混凝土
2.厚度:180mm
| 6. | 管网工程 |  |  |  | 17414.4
26 | 040501004001 | DN110排水管 | m | 320.00 | 54.42 | 17414.4
1.材质及规格:UPVCφ110*4.0mm；≥4KN/㎡
2.垫层、基础:粗砂垫层
3.管道检验及试验要求:闭水试验
|  | 小计 |  |  |  | 27650.23
|  | ∑人工费 |  |  |  | 7219.02
|  | ∑材料费 |  |  |  | 12979.51
|  | ∑机械费 |  |  |  | 1689.52
|  | ∑管理费 |  |  |  | 2357.03
|  | ∑利润 |  |  |  | 1122.77
|  | ∑增值税 |  |  |  | 2282.38
单价措施项目
| 041101 | 脚手架工程
| 041102 | 混凝土模板及支架
| 041103 | 围堰
| 041104 | 便道及便桥
| 041105 | 洞内临时设施
| 041106 | 大型机械设备进出场及安拆
| 041107 | 施工排水、降水
| 041108 | 处理、监测、监控
| 041111 | 施工护栏
注：材料设备暂估价计入工程量清单综合单价报价。
表-08
分部分项工程和单价措施项目费用表 （适用于单价合同）
工程名称:2025年中央农村环境整治资金（第二批）项目乐业县水源保护区内农村污水治理工程项目-逻西乡 | [5 empty] | 第6页 共54页
序号 | 项目编码 | 项目名称及 项目特征描述 | 计量 单位 | 工程量 | 金额(元)
[5 empty] | 综合单价 | 合价 | 其中： 暂估价
| 041112 | 二次搬运费
| 041113 | 夜间施工增加费
小计
∑人工费
∑材料费
∑机械费
∑管理费
∑利润
∑增值税
|  | 合计 |  |  |  | 27650.23
|  | ∑人工费 |  |  |  | 7219.02
|  | ∑材料费 |  |  |  | 12979.51
|  | ∑机械费 |  |  |  | 1689.52
|  | ∑管理费 |  |  |  | 2357.03
|  | ∑利润 |  |  |  | 1122.77
|  | ∑增值税 |  |  |  | 2282.38
|  | 逻西乡利荣屯1#聚居区--主体工程 |  |  |  | 106125.75 | 27680.23
|  | 分部分项工程 |  |  |  | 101741.86 | 27680.23
| 1. | 土（石）方工程 |  |  |  | 10642.13
27 | 010101004002 | 挖基坑土方（调节池、缺氧池、好氧池、沉淀池、预处理设施一体罐） |  | 163.50 | 14.05 | 2297.18
1、土壤类别:三类土
2、挖土深度:4m以内
3、机械人工配合挖土
28 | 010101004003 | 挖基坑土方（格栅池、砖砌挡土墙、毛石挡土墙） |  | 37.22 | 12.71 | 473.07
1、土壤类别:三类土
2、挖土深度:2m以内
3、机械人工配合挖土
29 | 010103001002 | 回填方 |  | 62.52 | 5.05 | 315.73
1、密实度:0.94-0.97
2、填方来源、运距:合格原土
30 | 010103001003 | 粗砂回填 |  | 45.63 | 131.19 | 5986.2
注：材料设备暂估价计入工程量清单综合单价报价。
表-08
分部分项工程和单价措施项目费用表 （适用于单价合同）
工程名称:2025年中央农村环境整治资金（第二批）项目乐业县水源保护区内农村污水治理工程项目-逻西乡 | [5 empty] | 第7页 共54页
序号 | 项目编码 | 项目名称及 项目特征描述 | 计量 单位 | 工程量 | 金额(元)
[5 empty] | 综合单价 | 合价 | 其中： 暂估价
1、一体化罐体四周0.5m范围采用粗砂回填至齐平罐顶
31 | 010103002002 | 余土弃置 |  | 138.20 | 11.36 | 1569.95
1、运距1km
| 4. | 砌筑工程 |  |  |  | 23401.83
32 | 010401003001 | 砖砌挡土墙 |  | 3.32 | 756.92 | 2512.97
1、砖品种、强度等级:MU10烧结页岩实心砖
2、砂浆种类、强度等级:M7.5水泥砂浆
3、泄水孔φ75@2000
4、泄水管伸出墙背200
5、φ10开孔率5%~10%
6、两层防老化土工布包裹
33 | 010401011002 | 砖砌格栅池 |  | 1.49 | 713.08 | 1062.49
1、砖品种、强度等级:MU10烧结实心砖
2、砂浆种类、强度等级:M5水泥砂浆
34 | 010403004001 | 石挡土墙 |  | 27.00 | 512.13 | 13827.51
1、石料种类、规格:毛石挡土墙墙身及基础采用MU30毛石
2、勾缝要求:M10水泥砂浆勾缝
3、砂浆种类强度等级、配合比:M7.5水泥砂浆
4、挡土墙分段为10米-15米左右设一道沉降缝,用沥青麻絮在墙内、外、顶三面嵌塞,宽2cm,深10-20cm
5、所有挡土墙均须设置泄水孔,挡墙泄水孔为φ100mm硬质空心管,孔眼间距双向均为2~3m.上下左右交错一排泄
6、泄水孔进口处反滤层(500×500×500),反滤层必须用包裹无纺透水土工布的透水性材料(如卵石,砂砾石等)
35 | 070205001002 | 处理设施其他检修口盖板 | 块 | 10 | 509.21 | 5092.1
1、规格φ700mm
2、市政轻型铸铁井盖,含支座(试验荷载≥250KN,符合GB23858-2009相关要求)
3、采用一体化塑料排水检查井,按标准图集16S524对应规格选用,
注：材料设备暂估价计入工程量清单综合单价报价。
表-08
分部分项工程和单价措施项目费用表 （适用于单价合同）
工程名称:2025年中央农村环境整治资金（第二批）项目乐业县水源保护区内农村污水治理工程项目-逻西乡 | [5 empty] | 第8页 共54页
序号 | 项目编码 | 项目名称及 项目特征描述 | 计量 单位 | 工程量 | 金额(元)
[5 empty] | 综合单价 | 合价 | 其中： 暂估价
4、井筒内安装塑钢踏步,设防坠网
36 | 010512008001 | 矩形复合材料井盖（用于格栅池区域） | 块 | 2 | 453.38 | 906.76
1、L×B×H=1100×550×80 mm
2、含支座(试验荷载≥250KN,符合GB23858-2009相关要求)
| 5. | 混凝土及钢筋混凝土工程 |  |  |  | 27381.9
37 | 010501001003 | 砖砌挡土墙垫层 |  | 0.80 | 451.79 | 361.43
1、混凝土种类:现拌混凝土
2、混凝土强度等级:C15
38 | 010501001004 | 格栅井底板垫层 |  | 0.43 | 451.12 | 193.98
1、混凝土种类:现拌混凝土
2、混凝土强度等级:C15
39 | 010501001005 | 一体化设备垫层 |  | 2.37 | 451.57 | 1070.22
1、混凝土种类:现拌混凝土
2、混凝土强度等级:C15
40 | 010501001006 | 电控箱基础垫层 |  | 0.46 | 452.28 | 208.05
1、混凝土种类:现拌混凝土
2、混凝土强度等级:C15素混凝土垫层100厚,尺寸2.4米×1.9米
41 | 010502002001 | 格栅井构造柱 |  | 0.39 | 519.95 | 202.78
1、混凝土种类:现拌混凝土
2、混凝土强度等级:C30
42 | 010503004001 | 围墙压顶（毛石挡土墙顶） |  | 0.60 | 518.37 | 311.02
1、混凝土种类:现拌混凝土
2、混凝土强度等级:C25
43 | 010503004002 | 格栅井圈梁 |  | 0.54 | 510.93 | 275.9
1、混凝土种类:现拌混凝土
2、混凝土强度等级:C30
44 | 010507006001 | 格栅井混凝土底板 |  | 0.71 | 422.34 | 299.86
1、混凝土种类:现拌混凝土
2、混凝土强度等级:C30 P8
45 | 010501004002 | 一体化设备混凝土底板 |  | 31.74 | 422.39 | 13406.66
1、混凝土种类:现拌混凝土
2、混凝土强度等级:C30
注：材料设备暂估价计入工程量清单综合单价报价。
表-08
分部分项工程和单价措施项目费用表 （适用于单价合同）
工程名称:2025年中央农村环境整治资金（第二批）项目乐业县水源保护区内农村污水治理工程项目-逻西乡 | [5 empty] | 第9页 共54页
序号 | 项目编码 | 项目名称及 项目特征描述 | 计量 单位 | 工程量 | 金额(元)
[5 empty] | 综合单价 | 合价 | 其中： 暂估价
46 | 010501004003 | 电控箱基础底板 |  | 0.75 | 422.29 | 316.72
1、混凝土种类:现拌混凝土
2、混凝土强度等级:C30混凝土200厚,尺寸2.2米×1.7米
47 | 010501001007 | 垫层（塑料排水检查井） |  | 1.48 | 466.93 | 691.06
1、混凝土种类:现拌混凝土
2、混凝土强度等级:C20
48 | 040601001002 | 预制混凝土承压圈（塑料排水检查井） |  | 1.10 | 470.57 | 517.63
1、混凝土种类:现拌混凝土
2、混凝土强度等级:C20
49 | 010515001003 | 现浇构件圆钢筋制安 φ10以内 | t | 0.212 | 5441.51 | 1153.6
50 | 010515001004 | 现浇构件螺纹钢制安 10以内 | t | 0.316 | 5491.8 | 1735.41
51 | 010515001005 | 现浇构件螺纹钢制安 10以上 | t | 1.255 | 5060.98 | 6351.53
52 | 010516002001 | 预埋铁件 | t | 0.034 | 8413.24 | 286.05
| 6. | 金属结构工程 |  |  |  | 118.18
53 | 010606008001 | 钢梯 | t | 0.012 | 9848.33 | 118.18
1、详参：图YS-06
2、采用φ20钢筋，间距300mm，埋入池壁
3、部位：格栅池
4、含制作、安装、运输
| 8. | 防水工程 |  |  |  | 602.43
54 | 010904002001 | 格栅池 底板面涂膜防水 | ㎡ | 1.00 | 29.86 | 29.86
1、池内底板刷一道厚1.5mm聚氨酯进行防渗处理做防渗处理。
55 | 010903002001 | 格栅池 内外壁涂膜防水 | ㎡ | 16.86 | 33.96 | 572.57
1、池内外壁刷一道厚1.5mm聚氨酯进行防渗处理做防渗处理。
| 11. | 墙、柱面装饰与隔断、幕墙工程 |  |  |  | 3888.87
56 | 011203001001 | 池壁抹灰 | ㎡ | 33.73 | 36.71 | 1238.23
1、部位：格栅池
2、20厚1：2水泥砂浆抹灰
57 | 011201001001 | 外墙抹灰 | ㎡ | 11.72 | 59.36 | 695.7
1、部位：砖砌挡墙
2、20厚1：3水泥砂浆抹灰
注：材料设备暂估价计入工程量清单综合单价报价。
表-08
分部分项工程和单价措施项目费用表 （适用于单价合同）
工程名称:2025年中央农村环境整治资金（第二批）项目乐业县水源保护区内农村污水治理工程项目-逻西乡 | [5 empty] | 第10页 共54页
序号 | 项目编码 | 项目名称及 项目特征描述 | 计量 单位 | 工程量 | 金额(元)
[5 empty] | 综合单价 | 合价 | 其中： 暂估价
58 | 011201001002 | 挡土墙墙顶一般抹灰 | ㎡ | 9.51 | 46.55 | 442.69
1、墙顶用1:3水泥砂浆抹平
59 | 011201001003 | 界面处理剂 | ㎡ | 33.73 | 5.62 | 189.56
1、部位：格栅池
2、刷界面处理剂一遍，厚2mm
60 | 桂011204007001 | 围墙块料墙面 | ㎡ | 9.02 | 146.64 | 1322.69
1、淡绿色条形饰面砖,规格300mm×150mm
2、20厚1:3水泥砂浆
| 13. | A.13 油漆、涂料、裱糊工程 |  |  |  | 35706.52 | 27680.23
61 | 011405001001 | 外露金属构件油漆 | ㎡ | 0.18 | 35.56 | 6.4
1、部位：格栅池爬梯
2、刷H06-14铁红环氧底漆二道
3、刷H52-13环氧防腐面漆二道
62 | 011503001001 | 镀锌方钢围栏 | m | 16.70 | 145.04 | 2422.17
1、详参：图艺施08
2、镀锌方钢材质喷黑色防锈漆
63 | 桂010802005001 | 双开铁艺门(带锁) | 套 | 1 | 1854.65 | 1854.65
1、详参：图艺施08
2、铁艺栏杆入口处设铁艺双扇门(1.5米宽、含锁),由施工单位提供样式,业主选定。
64 | 01B002 | 组合填料（缺氧池、好氧池） |  | 3.00 | 124.26 | 372.78
1、填料材质：PE塑料片+纤维素
2、规格：1.5米长组合填料,含支架
65 | 01B003 | 斜管沉淀填料（沉淀池） | ㎡ | 2.00 | 215.82 | 431.64
1、填料材质：PP材质
2、规格：1000*1000,Φ50，含支架
66 | 01B004 | 调节池、污泥池一体罐 | 座 | 1 | 6350.24 | 6350.24 | 5825.91
1、规格：Φ2.0m*2.1m
2、玻璃钢一体设备内设分舱隔板,内外防腐;厚度≥14mm,
3、抗压强度符合二级公路荷载标准
67 | 01B005 | 缺氧池、好氧池、沉淀池一体罐 | 座 | 1 | 8801.01 | 8801.01 | 8074.32
1、规格：Φ2.0m*2.9m
注：材料设备暂估价计入工程量清单综合单价报价。
表-08
分部分项工程和单价措施项目费用表 （适用于单价合同）
工程名称:2025年中央农村环境整治资金（第二批）项目乐业县水源保护区内农村污水治理工程项目-逻西乡 | [5 empty] | 第11页 共54页
序号 | 项目编码 | 项目名称及 项目特征描述 | 计量 单位 | 工程量 | 金额(元)
[5 empty] | 综合单价 | 合价 | 其中： 暂估价
2、玻璃钢合成一体设备内设分舱隔板,内外防腐,
3、沉淀池含气提系统一套
68 | 01B006 | 玻璃钢取样井 | 座 | 1 | 1297.63 | 1297.63 | 780
1、直径700产品树脂井盖,荷载15KN
2、直径700出水井，深1米，Φ0.7m*1.0m成品玻璃钢取样井
3、800×800,砾石砂垫层100mm
4、200厚C30混凝土井座
69 | 010401011003 | 预处理设施一体罐 | 座 | 5 | 2834 | 14170 | 13000
1、玻璃钢一体设备内设分舱隔板，内外防腐;厚度≥14mm，抗压强度符合二级公路荷载标准
2、规格：Φ1.16m*2.4m
|  | 小计 |  |  |  | 101741.86 | 27680.23
|  | ∑人工费 |  |  |  | 15453.51
|  | ∑材料费 |  |  |  | 67782.79
|  | ∑机械费 |  |  |  | 3662.2
|  | ∑管理费 |  |  |  | 4797.83
|  | ∑利润 |  |  |  | 1644.39
|  | ∑增值税 |  |  |  | 8401.18
|  | 单价措施项目 |  |  |  | 4383.89
| 011701 | 脚手架工程 |  |  |  | 306.11
70 | 桂011701001001 | 外脚手架（格栅池） | ㎡ | 10.57 | 28.96 | 306.11
1、单排钢管脚手架10m以内
| 011702 | 混凝土模板及支架(撑) |  |  |  | 2578.02
71 | 011702001002 | 格栅池垫层模板 | ㎡ | 0.83 | 33.84 | 28.09
1、木模板木支撑
72 | 011702001003 | 一体化设备垫层模板 | ㎡ | 8.72 | 33.83 | 295
1、木模板木支撑
73 | 011702001004 | 电控箱基础垫层模板 | ㎡ | 0.86 | 33.82 | 29.09
注：材料设备暂估价计入工程量清单综合单价报价。
表-08
分部分项工程和单价措施项目费用表 （适用于单价合同）
工程名称:2025年中央农村环境整治资金（第二批）项目乐业县水源保护区内农村污水治理工程项目-逻西乡 | [5 empty] | 第12页 共54页
序号 | 项目编码 | 项目名称及 项目特征描述 | 计量 单位 | 工程量 | 金额(元)
[5 empty] | 综合单价 | 合价 | 其中： 暂估价
1、木模板木支撑
74 | 011702003001 | 格栅池构造柱 | ㎡ | 3.89 | 78.04 | 303.58
1、胶合板模板 木支撑
75 | 011702008001 | 格栅池圈梁 | ㎡ | 3.60 | 60.64 | 218.3
1、胶合板模板 木支撑
76 | 011702028001 | 围墙压顶模板 | m | 15.50 | 49.56 | 768.18
1、木模板木支撑
77 | 011702031002 | 格栅池底板模板 | ㎡ | 1.50 | 71.21 | 106.82
1、胶合板模板 木支撑
78 | 011702031003 | 一体化设备底板模板 | ㎡ | 13.54 | 54.9 | 743.35
1、胶合板模板 木支撑
79 | 011702001005 | 电控箱基础底板模板 | ㎡ | 1.56 | 54.88 | 85.61
| 011705 | 大型机械设备进出场及安拆 |  |  |  | 1499.76
80 | 011705001002 | 大型机械设备进出场及安拆 | 台次 | 1 | 1499.76 | 1499.76
|  | 小计 |  |  |  | 4383.89
|  | ∑人工费 |  |  |  | 1699.12
|  | ∑材料费 |  |  |  | 536.81
|  | ∑机械费 |  |  |  | 1017.08
|  | ∑管理费 |  |  |  | 572.64
|  | ∑利润 |  |  |  | 196.41
|  | ∑增值税 |  |  |  | 361.86
|  | 合计 |  |  |  | 106125.75 | 27680.23
|  | ∑人工费 |  |  |  | 17152.63
|  | ∑材料费 |  |  |  | 68319.6
|  | ∑机械费 |  |  |  | 4679.28
|  | ∑管理费 |  |  |  | 5370.47
|  | ∑利润 |  |  |  | 1840.8
|  | ∑增值税 |  |  |  | 8763.04
|  | 逻西乡利荣屯1#聚居区--安装工程 |  |  |  | 45453.72
|  | 分部分项工程 |  |  |  | 45453.72
注：材料设备暂估价计入工程量清单综合单价报价。
表-08
分部分项工程和单价措施项目费用表 （适用于单价合同）
工程名称:2025年中央农村环境整治资金（第二批）项目乐业县水源保护区内农村污水治理工程项目-逻西乡 | [5 empty] | 第13页 共54页
序号 | 项目编码 | 项目名称及 项目特征描述 | 计量 单位 | 工程量 | 金额(元)
[5 empty] | 综合单价 | 合价 | 其中： 暂估价
| 1. | B1 机械设备安装工程 |  |  |  | 17345.72
81 | 030108004001 | 回转式风机 | 台 | 2 | 5483.28 | 10966.56
Q=0.25/min；P＝29.4kPa；N=0.37kw/380V，一用一备
82 | 030109011001 | 厂区提升泵 | 台 | 4 | 1594.79 | 6379.16
Q=5/h；H＝8m；N=0.37kw/380V，一用一备
| 4. | B4 电气设备安装工程 |  |  |  | 28108
83 | 030404017001 | 电气控制柜 | 台 | 1 | 14335.51 | 14335.51
含设备元件，详电气图
L*B*H=1500*1000*1400mm
分两层，下层0.8米，可放置2台风机，304不锈钢材质
含液位控制系统
84 | 030408001002 | 电力电缆 YJV22-1KV-4*4mm2 | m | 20.00 | 37.86 | 757.2
85 | 030408002001 | 控制电缆 KVV 5*1.5mm2 | m | 60 | 14.8 | 888
86 | 030409002001 | 接地母线 利用基础钢筋做接母线 | m | 1.00 | 19.82 | 19.82
87 | 030409003001 | 避雷引下线 | m | 1.00 | 7.7 | 7.7
利用结构砼内4根φ12主筋
88 | 030409005001 | 避雷网 | m | 1.00 | 33.54 | 33.54
φ12镀锌圆钢
89 | 030411001002 | 镀锌钢管 SC40 | m | 50.00 | 50.9 | 2545
90 | 030411001003 | 刚性阻燃管 PC25 | m | 20 | 18.49 | 369.8
91 | 030411001004 | 刚性阻燃管 PC20 | m | 20 | 17.07 | 341.4
92 | 030411002001 | 阻燃线槽 20*10mm | m | 20 | 12.62 | 252.4
93 | 030411004001 | 铜芯电线 BV-450V/750V 2.5mm2 | m | 50 | 4.51 | 225.5
94 | 030411006001 | MEB总电位联接线盒 | 个 | 1 | 212.49 | 212.49
距地面0.5米暗装
95 | 030901013001 | 手提式干粉灭火器 4kg | 具 | 2 | 71.42 | 142.84
96 | 03B001 | 曝气管道系统 | 套 | 1 | 3270 | 3270
水面以上为钢管，水面以下为PVC管
详：施工图艺施06
单价暂估
97 | 030020010001 | 微孔曝气器 | 个 | 6 | 54.5 | 327
ABS，φ215，含水平支撑
注：材料设备暂估价计入工程量清单综合单价报价。
表-08
分部分项工程和单价措施项目费用表 （适用于单价合同）
工程名称:2025年中央农村环境整治资金（第二批）项目乐业县水源保护区内农村污水治理工程项目-逻西乡 | [5 empty] | 第14页 共54页
序号 | 项目编码 | 项目名称及 项目特征描述 | 计量 单位 | 工程量 | 金额(元)
[5 empty] | 综合单价 | 合价 | 其中： 暂估价
98 | 01B007 | 分散式设施农灌自吸泵 | 套 | 5 | 633.41 | 3167.05
1、配备220V农灌自吸泵一台,规格:1DB35-b,
2、流量:1.1m3/h
3、吸程:5-8m,扬程:5m(并配防雨罩及开关各一个);
99 | 030411001005 | PVC-U管 DN25 | m | 50.00 | 18.49 | 924.5
100 | 030408001003 | 电力电缆 RVV-2X1.5mm2 | m | 25.00 | 11.53 | 288.25
|  | 小计 |  |  |  | 45453.72
|  | ∑人工费 |  |  |  | 7893.34
|  | ∑材料费 |  |  |  | 30202.01
|  | ∑机械费 |  |  |  | 466.89
|  | ∑管理费 |  |  |  | 2278.96
|  | ∑利润 |  |  |  | 859.58
|  | ∑增值税 |  |  |  | 3752.94
单价措施项目
小计
∑人工费
∑材料费
∑机械费
∑管理费
∑利润
注：材料设备暂估价计入工程量清单综合单价报价。
表-08
分部分项工程和单价措施项目费用表 （适用于单价合同）
工程名称:2025年中央农村环境整治资金（第二批）项目乐业县水源保护区内农村污水治理工程项目-逻西乡 | [5 empty] | 第15页 共54页
序号 | 项目编码 | 项目名称及 项目特征描述 | 计量 单位 | 工程量 | 金额(元)
[5 empty] | 综合单价 | 合价 | 其中： 暂估价
∑增值税
|  | 合计 |  |  |  | 45453.72
|  | ∑人工费 |  |  |  | 7893.34
|  | ∑材料费 |  |  |  | 30202.01
|  | ∑机械费 |  |  |  | 466.89
|  | ∑管理费 |  |  |  | 2278.96
|  | ∑利润 |  |  |  | 859.58
|  | ∑增值税 |  |  |  | 3752.94
|  | 逻西乡利荣屯1#聚居区--景观工程 |  |  |  | 5248.34
|  | 分部分项工程 |  |  |  | 5248.34
| 3. | 园林景观工程 |  |  |  | 5248.34
101 | 050201002001 | 透水砖 | ㎡ | 19.00 | 79.09 | 1502.71
1.规格：200mm×100mm×50mm
2.50厚砂垫层
3.土基(夯实)系数0.93
102 | 050307009001 | 处理单元标识牌 | 个 | 6 | 381.5 | 2289
1.暗红色大理石材质，400×200×20mm
2.雕刻处理单元名称，座浆粘贴安放
3.含：运输、制作、安装等全部内容
103 | 050307009002 | 宣传牌 | 个 | 1 | 1456.63 | 1456.63
1.不锈钢牌架304不锈钢，钢材厚2mm，框架主体尺寸为L×B=2.0×1.2m
2.含：运输、制作、安装等全部内容
|  | 小计 |  |  |  | 5248.34
|  | ∑人工费 |  |  |  | 478.19
|  | ∑材料费 |  |  |  | 4146.9
|  | ∑机械费 |  |  |  | 2.47
|  | ∑管理费 |  |  |  | 129.84
|  | ∑利润 |  |  |  | 57.6
|  | ∑增值税 |  |  |  | 433.34
单价措施项目
| 050401 | 脚手架工程
注：材料设备暂估价计入工程量清单综合单价报价。
表-08
分部分项工程和单价措施项目费用表 （适用于单价合同）
工程名称:2025年中央农村环境整治资金（第二批）项目乐业县水源保护区内农村污水治理工程项目-逻西乡 | [5 empty] | 第16页 共54页
序号 | 项目编码 | 项目名称及 项目特征描述 | 计量 单位 | 工程量 | 金额(元)
[5 empty] | 综合单价 | 合价 | 其中： 暂估价
| 050402 | 模板工程
| 050403 | 树木支撑架、草绳绕树干、搭设遮阴(防寒)棚工程
| 050404 | 围堰、排水工程
| 050406 | 二次搬运费
| 050407 | 夜间施工增加费
小计
∑人工费
∑材料费
∑机械费
∑管理费
∑利润
∑增值税
|  | 合计 |  |  |  | 5248.34
|  | ∑人工费 |  |  |  | 478.19
|  | ∑材料费 |  |  |  | 4146.9
|  | ∑机械费 |  |  |  | 2.47
|  | ∑管理费 |  |  |  | 129.84
|  | ∑利润 |  |  |  | 57.6
|  | ∑增值税 |  |  |  | 433.34
|  | 逻西乡利荣屯1#聚居区--管网工程 |  |  |  | 267586.43
|  | 分部分项工程 |  |  |  | 267586.43
| 1. | 土石方工程 |  |  |  | 18954.63
104 | 040101002003 | 挖沟槽土方（装车） |  | 76.26 | 8.68 | 661.94
1.土壤类别:三类土
2.挖土深度:综合考虑
105 | 040101002004 | 挖沟槽土方（不装车） |  | 511.34 | 7.94 | 4060.04
1.土壤类别:三类土
2.挖土深度:综合考虑
106 | 040103001004 | 回填方 |  | 511.34 | 23.59 | 12062.51
1.填方材料品种:符合要求的原土
2.部位：砂顶面至地面
3.密实度:满足设计要求
注：材料设备暂估价计入工程量清单综合单价报价。
表-08
分部分项工程和单价措施项目费用表 （适用于单价合同）
工程名称:2025年中央农村环境整治资金（第二批）项目乐业县水源保护区内农村污水治理工程项目-逻西乡 | [5 empty] | 第17页 共54页
序号 | 项目编码 | 项目名称及 项目特征描述 | 计量 单位 | 工程量 | 金额(元)
[5 empty] | 综合单价 | 合价 | 其中： 暂估价
107 | 040103002003 | 余方弃置 |  | 76.26 | 6.27 | 478.15
1.部位：排水主管及支管
2.废弃料品种:三类土，沟槽开挖土方
3.运距1km
108 | 040103002004 | 余碴弃置 |  | 107.36 | 15.76 | 1691.99
1.废弃料品种:混凝土路面碎块
2.运距1km
| 3. | 道路工程 |  |  |  | 67019.48
109 | 040203007002 | 水泥混凝土路面恢复 | ㎡ | 488.00 | 91.51 | 44656.88
1.混凝土强度等级:C25
2.厚度:180mm
110 | 041001001003 | 拆除路面 | ㎡ | 488.00 | 14.3 | 6978.4
1.路面类型:混凝土
2.厚度:180mm
111 | 041001001004 | 拆除路面锯缝 | m | 1220.00 | 12.61 | 15384.2
1.路面类型:混凝土
2.厚度:180mm
| 6. | 管网工程 |  |  |  | 181612.32
112 | 040501004002 | HDPE双壁波纹管 DN200 | m | 659.43 | 81.19 | 53539.12
1.材质及规格:HDPE双壁波纹管 DN200,环刚度8KN/m2
2.垫层、基础:粗砂垫层
3.管道检验及试验要求:闭水试验
113 | 040501004003 | DN110排水管 | m | 700.00 | 54.42 | 38094
1.材质及规格:UPVCφ110*4.0mm；≥4KN/㎡
2.垫层、基础:粗砂垫层
3.管道检验及试验要求:闭水试验
114 | 040504003001 | 塑料检查井（人行） | 座 | 24 | 1650.44 | 39610.56
1.检查井规格:φ700mm
2.参照16S524图集14 页、24页、35页48、49页、57页
3.井壁、抗压强度符合国家标准
4.轻型铸铁井盖(含井座)，祥S147 17-3
注：材料设备暂估价计入工程量清单综合单价报价。
表-08
分部分项工程和单价措施项目费用表 （适用于单价合同）
工程名称:2025年中央农村环境整治资金（第二批）项目乐业县水源保护区内农村污水治理工程项目-逻西乡 | [5 empty] | 第18页 共54页
序号 | 项目编码 | 项目名称及 项目特征描述 | 计量 单位 | 工程量 | 金额(元)
[5 empty] | 综合单价 | 合价 | 其中： 暂估价
5.设防坠网、格栅片，格栅片采用不锈钢格网,网孔尺寸3cm
6.格栅片外围尺寸:0.7mX0.7m,厚度3mm
115 | 040504003002 | 塑料检查井（过车） | 座 | 8 | 2975.31 | 23802.48
1.检查井规格:φ700mm
2.参照16S524图集14 页、24页、35页、48页、49页、57页
3.井壁、抗压强度符合国家标准
4.重型铸铁井盖(含井座)，祥S147 17-6
5.设防坠网、格栅片，格栅片采用不锈钢格网,网孔尺寸3cm
6.格栅片外围尺寸:0.7mX0.7m,厚度3mm
116 | 040504003003 | 塑料沉沙井（过车） | 座 | 8 | 3320.77 | 26566.16
1.沉沙井规格:φ700mm
2.参照16S524图集14 页、24页、35页48、49页、57页
3.井壁、抗压强度符合国家标准
4.重型铸铁井盖(含井座)，祥S147 17-6
5.设防坠网、格栅片，格栅片采用不锈钢格网,网孔尺寸3cm
6.格栅片外围尺寸:0.7mX0.7m,厚度3mm
|  | 小计 |  |  |  | 267586.43
|  | ∑人工费 |  |  |  | 53306.5
|  | ∑材料费 |  |  |  | 149421.27
|  | ∑机械费 |  |  |  | 16078.08
|  | ∑管理费 |  |  |  | 18092.82
|  | ∑利润 |  |  |  | 8594.65
|  | ∑增值税 |  |  |  | 22093.11
单价措施项目
| 041101 | 脚手架工程
| 041102 | 混凝土模板及支架
| 041103 | 围堰
| 041104 | 便道及便桥
| 041105 | 洞内临时设施
| 041106 | 大型机械设备进出场及安拆
注：材料设备暂估价计入工程量清单综合单价报价。
表-08
分部分项工程和单价措施项目费用表 （适用于单价合同）
工程名称:2025年中央农村环境整治资金（第二批）项目乐业县水源保护区内农村污水治理工程项目-逻西乡 | [5 empty] | 第19页 共54页
序号 | 项目编码 | 项目名称及 项目特征描述 | 计量 单位 | 工程量 | 金额(元)
[5 empty] | 综合单价 | 合价 | 其中： 暂估价
| 041107 | 施工排水、降水
| 041108 | 处理、监测、监控
| 041111 | 施工护栏
| 041112 | 二次搬运费
| 041113 | 夜间施工增加费
小计
∑人工费
∑材料费
∑机械费
∑管理费
∑利润
∑增值税
|  | 合计 |  |  |  | 267586.43
|  | ∑人工费 |  |  |  | 53306.5
|  | ∑材料费 |  |  |  | 149421.27
|  | ∑机械费 |  |  |  | 16078.08
|  | ∑管理费 |  |  |  | 18092.82
|  | ∑利润 |  |  |  | 8594.65
|  | ∑增值税 |  |  |  | 22093.11
|  | 逻西乡利荣屯2#聚居区--主体工程 |  |  |  | 121697.41 | 11992
|  | 分部分项工程 |  |  |  | 115285 | 11992
| 1. | 土（石）方工程 |  |  |  | 8981.23
117 | 010101004004 | 挖基坑土方 |  | 182.88 | 9.6 | 1755.65
1、土壤类别:三类土
2、挖土深度:4m以内
3、机械人工配合挖土
118 | 010101003001 | 挖沟槽（基坑） 土方 |  | 70.10 | 12.7 | 890.27
1、土壤类别:三类土
2、挖土深度:2m以内
3、机械人工配合挖土
119 | 010103001004 | 回填方 |  | 145.19 | 5.06 | 734.66
1、密实度:0.94-0.97
2、填方来源、运距:合格原土
注：材料设备暂估价计入工程量清单综合单价报价。
表-08
分部分项工程和单价措施项目费用表 （适用于单价合同）
工程名称:2025年中央农村环境整治资金（第二批）项目乐业县水源保护区内农村污水治理工程项目-逻西乡 | [5 empty] | 第20页 共54页
序号 | 项目编码 | 项目名称及 项目特征描述 | 计量 单位 | 工程量 | 金额(元)
[5 empty] | 综合单价 | 合价 | 其中： 暂估价
120 | 010103001005 | 粗砂回填 |  | 33.36 | 131.18 | 4376.16
1、一体化罐体四周0.5m范围采用粗砂回填至齐平罐顶
121 | 010103002003 | 余土弃置 |  | 107.79 | 11.36 | 1224.49
1、运距1km
| 4. | 砌筑工程 |  |  |  | 48254.37
122 | 010401001001 | 砖砌挡土墙 |  | 5.29 | 741.47 | 3922.38
1、砖品种、强度等级:MU10烧结页岩实心砖
2、砂浆种类、强度等级:M7.5水泥砂浆
3、泄水孔φ75@2000
4、泄水管伸出墙背200
5、φ10开孔率5%~10%
6、两层防老化土工布包裹
123 | 010401003002 | 砖砌人工湿地 |  | 8.62 | 713.08 | 6146.75
1、砖品种、强度等级:MU10烧结页岩实心砖
2、砂浆种类、强度等级:M5水泥砂浆
3、厚度：240mm
124 | 010401011004 | 砖砌格栅池 |  | 1.20 | 713.09 | 855.71
1、砖品种、强度等级:MU10烧结实心砖
2、砂浆种类、强度等级:M5水泥砂浆
3、厚度：240mm
125 | 010401012001 | 零星砌砖 | ㎡ | 0.60 | 186.13 | 111.68
1、砖砌台阶
2、砖品种、强度等级:MU10烧结实心砖
3、砂浆种类、强度等级:M7.5水泥砂浆
126 | 010403004002 | 石挡土墙 |  | 47.33 | 595.27 | 28174.13
1、石料种类、规格:毛石挡土墙墙身及基础采用MU30毛石
2、勾缝要求:M10水泥砂浆勾缝
3、砂浆种类强度等级、配合比:M7.5水泥砂浆
4、挡土墙分段为10米-15米左右设一道沉降缝,用沥青麻絮在墙内、外、顶三面嵌塞,宽2cm,深10-20cm
注：材料设备暂估价计入工程量清单综合单价报价。
表-08
分部分项工程和单价措施项目费用表 （适用于单价合同）
工程名称:2025年中央农村环境整治资金（第二批）项目乐业县水源保护区内农村污水治理工程项目-逻西乡 | [5 empty] | 第21页 共54页
序号 | 项目编码 | 项目名称及 项目特征描述 | 计量 单位 | 工程量 | 金额(元)
[5 empty] | 综合单价 | 合价 | 其中： 暂估价
5、所有挡土墙均须设置泄水孔,挡墙泄水孔为φ100mm硬质空心管,孔眼间距双向均为2~3m.上下左右交错一排泄
6、泄水孔进口处反滤层(500×500×500),反滤层必须用包裹无纺透水土工布的透水性材料(如卵石,砂砾石等)
127 | 070205001003 | 处理设施其他检修口盖板 | 块 | 3 | 509.22 | 1527.66
1、规格φ700mm
2、市政轻型铸铁井盖,含支座(试验荷载≥250KN,符合GB23858-2009相关要求)
128 | 010512008002 | 矩形复合材料井盖 | 块 | 2 | 453.4 | 906.8
1、L×B×H=1100×550×80 mm
2、含支座(试验荷载≥250KN,符合GB23858-2009相关要求)
129 | 010201001001 | 回填湿地填料 |  | 6.00 | 311.85 | 1871.1
1、300mφ40-60mm鹅卵石
130 | 010201001002 | 回填湿地填料 |  | 16.00 | 179.44 | 2871.04
1、800mφ20-30mm碎石
131 | 010201001003 | 回填湿地填料 |  | 4.00 | 179.44 | 717.76
1、200m斜发碎石
132 | 010201001004 | 回填湿地填料 |  | 6.00 | 191.56 | 1149.36
1、300mφ4-8mm粗砂
| 5. | 混凝土及钢筋混凝土工程 |  |  |  | 20748.62
133 | 010501001008 | 垫层（人工湿地、格栅井底板、一体化设备） |  | 7.12 | 451.64 | 3215.68
1、混凝土种类:现拌混凝土
2、混凝土强度等级:C15
134 | 010502002002 | 混凝土构造柱 |  | 1.22 | 519.42 | 633.69
1、混凝土种类:现拌混凝土
2、混凝土强度等级:C30
135 | 010503004003 | 围墙压顶（毛石挡土墙顶） |  | 1.17 | 518.4 | 606.53
1、混凝土种类:现拌混凝土
2、混凝土强度等级:C25
136 | 010503004004 | 混凝土圈梁 |  | 4.02 | 510.74 | 2053.17
1、混凝土种类:现拌混凝土
注：材料设备暂估价计入工程量清单综合单价报价。
表-08
分部分项工程和单价措施项目费用表 （适用于单价合同）
工程名称:2025年中央农村环境整治资金（第二批）项目乐业县水源保护区内农村污水治理工程项目-逻西乡 | [5 empty] | 第22页 共54页
序号 | 项目编码 | 项目名称及 项目特征描述 | 计量 单位 | 工程量 | 金额(元)
[5 empty] | 综合单价 | 合价 | 其中： 暂估价
2、混凝土强度等级:C30
137 | 010507006002 | 混凝土底板 |  | 8.09 | 422.39 | 3417.14
1、混凝土种类:现拌混凝土
2、混凝土强度等级:C30 P6
138 | 010507006003 | 一体化设备混凝土底板 |  | 3.60 | 422.33 | 1520.39
1、混凝土种类:普通泵送混凝土
2、混凝土强度等级:C30
139 | 010515001006 | 现浇构件圆钢筋制安 φ10以内 | t | 0.111 | 5441.45 | 604
140 | 010515001007 | 现浇构件螺纹钢制安 10以内 | t | 0.718 | 5491.79 | 3943.11
141 | 010515001008 | 现浇构件螺纹钢制安 10以上 | t | 0.883 | 5060.98 | 4468.85
142 | 010516002002 | 预埋铁件 | t | 0.034 | 8413.54 | 286.06
| 6. | 金属结构工程 |  |  |  | 118.17
143 | 010606008002 | 钢梯 | t | 0.012 | 9847.5 | 118.17
1、详参：图YS-06
2、采用φ20钢筋，间距300mm，埋入池壁
3、部位：格栅池
4、含制作、安装、运输
| 8. | 防水工程 |  |  |  | 4886.75
144 | 010903002002 | 楼(地)面涂膜防水 | ㎡ | 25.80 | 29.79 | 768.58
1、1.5mm厚聚氨酯进行防渗处理做防渗处理
2、池底刷一道
3、部位：人工湿地、格栅池
145 | 010903002003 | 池墙面涂膜防水 | ㎡ | 121.48 | 33.9 | 4118.17
1、1.5mm厚聚氨酯进行防渗处理做防渗处理
2、池内外壁刷一道
3、部位：人工湿地、格栅池
|  | 楼地面装饰工程 |  |  |  | 40.04
146 | 011101001001 | 水泥砂浆楼地面（台阶） | ㎡ | 0.60 | 66.74 | 40.04
1、20厚1:2.5水泥砂浆面层
2、30厚1:3水泥砂浆找平层
| 11. | 墙、柱面装饰与隔断、幕墙工程 |  |  |  | 10667.95
147 | 011201001004 | 外墙抹灰 | ㎡ | 62.03 | 60.45 | 3749.71
注：材料设备暂估价计入工程量清单综合单价报价。
表-08
分部分项工程和单价措施项目费用表 （适用于单价合同）
工程名称:2025年中央农村环境整治资金（第二批）项目乐业县水源保护区内农村污水治理工程项目-逻西乡 | [5 empty] | 第23页 共54页
序号 | 项目编码 | 项目名称及 项目特征描述 | 计量 单位 | 工程量 | 金额(元)
[5 empty] | 综合单价 | 合价 | 其中： 暂估价
1、部位：人工湿地、格栅池
2、20mm厚1：2水泥砂浆抹灰
148 | 011201001005 | 内墙抹灰 | ㎡ | 64.72 | 36.71 | 2375.87
1、部位：人工湿地
2、20mm厚1：2水泥砂浆抹灰
149 | 011201001006 | 挡土墙墙顶一般抹灰 | ㎡ | 16.66 | 46.55 | 775.52
1、墙顶用1:3水泥砂浆抹平
150 | 011201001007 | 界面处理剂 | ㎡ | 126.75 | 5.62 | 712.34
1、刷界面处理剂一遍，厚2mm
151 | 桂011204007002 | 围墙块料墙面 | ㎡ | 20.83 | 146.64 | 3054.51
1、淡绿色条形饰面砖,规格300mm×150mm
2、20mm厚1:3水泥砂浆
| 13. | A.13 油漆、涂料、裱糊工程 |  |  |  | 21587.87 | 11992
152 | 011405001002 | 外露金属构件油漆 | ㎡ | 0.18 | 35.55 | 6.4
1、部位：格栅池爬梯
2、刷H06-14铁红环氧底漆二道
3、刷H52-13环氧防腐面漆二道
153 | 011503001002 | 镀锌方钢围栏 | m | 32.54 | 144.96 | 4717
1、详参：图艺施07
2、高1.5m,带铸铁花枪头，立柱80*80*3mm、立柱60*60*2mm，小立柱30*30*2.0mm，横杆50*50*2.0mm，面刷黑色防腐漆
154 | 桂010802005002 | 双开铁艺大门 | 套 | 1 | 1854.64 | 1854.64
1、详参：图YS-06
2、成品铁艺双扇门(1.5米宽、含锁),由施工单位提供样式,业主选定。
3、规格尺寸：1500*1800mm
155 | 010507007001 | 组合填料 |  | 12.00 | 124.26 | 1491.12
1、填料材质：PE塑料片+纤维素
2、规格：1.5米长组合填料,含支架
156 | 010401011005 | 三格化粪池一体罐 | 座 | 1 | 12221.08 | 12221.08 | 11212
1、玻璃钢一体设备内设分舱隔板，内外防腐;厚度≥14mm，抗压强度符合二级公路荷载标准
注：材料设备暂估价计入工程量清单综合单价报价。
表-08
分部分项工程和单价措施项目费用表 （适用于单价合同）
工程名称:2025年中央农村环境整治资金（第二批）项目乐业县水源保护区内农村污水治理工程项目-逻西乡 | [5 empty] | 第24页 共54页
序号 | 项目编码 | 项目名称及 项目特征描述 | 计量 单位 | 工程量 | 金额(元)
[5 empty] | 综合单价 | 合价 | 其中： 暂估价
2、规格：Φ2.0m*5.0m
157 | 01B008 | 玻璃钢取样井 | 座 | 1 | 1297.63 | 1297.63 | 780
1、直径700产品树脂井盖,荷载15KN
2、直径700出水井，深1米，Φ0.7m*1.0m成品玻璃钢取样井
3、800×800,砾石砂垫层100mm
4、200厚C30混凝土井座
|  | 小计 |  |  |  | 115285 | 11992
|  | ∑人工费 |  |  |  | 27749.49
|  | ∑材料费 |  |  |  | 64501.95
|  | ∑机械费 |  |  |  | 2966.59
|  | ∑管理费 |  |  |  | 7857.63
|  | ∑利润 |  |  |  | 2690.78
|  | ∑增值税 |  |  |  | 9518.62
|  | 单价措施项目 |  |  |  | 6412.41
| 011701 | 脚手架工程 |  |  |  | 1579.8
158 | 桂011701001002 | 外脚手架（人工湿地、格栅池） | ㎡ | 54.57 | 28.95 | 1579.8
单排钢管脚手架10m以内
| 011702 | 混凝土模板及支架(撑) |  |  |  | 3332.85
159 | 011702001006 | 垫层模板 | ㎡ | 5.28 | 33.83 | 178.62
1.模板、支撑材质:胶合板模板 木支撑
2.支模高度:3.6m内
160 | 011702003002 | 构造柱模板 | ㎡ | 12.72 | 78.04 | 992.67
1.模板、支撑材质:胶合板模板 木支撑
2.支模高度:3.6m内
161 | 011702008002 | 圈梁模板 | ㎡ | 26.52 | 60.64 | 1608.17
1.模板、支撑材质:胶合板模板 钢支撑
2.支模高度:3.6m内
162 | 011702031004 | 池底板模板 | ㎡ | 10.08 | 54.9 | 553.39
注：材料设备暂估价计入工程量清单综合单价报价。
表-08
分部分项工程和单价措施项目费用表 （适用于单价合同）
工程名称:2025年中央农村环境整治资金（第二批）项目乐业县水源保护区内农村污水治理工程项目-逻西乡 | [5 empty] | 第25页 共54页
序号 | 项目编码 | 项目名称及 项目特征描述 | 计量 单位 | 工程量 | 金额(元)
[5 empty] | 综合单价 | 合价 | 其中： 暂估价
1.模板、支撑材质:胶合板模板 木支撑
2.支模高度:3.6m内
| 011705 | 大型机械设备进出场及安拆 |  |  |  | 1499.76
163 | 011705001003 | 大型机械设备进出场及安拆 | 台次 | 1 | 1499.76 | 1499.76
|  | 小计 |  |  |  | 6412.41
|  | ∑人工费 |  |  |  | 3016.22
|  | ∑材料费 |  |  |  | 649.25
|  | ∑机械费 |  |  |  | 1082.48
|  | ∑管理费 |  |  |  | 845.36
|  | ∑利润 |  |  |  | 289.68
|  | ∑增值税 |  |  |  | 529.43
|  | 合计 |  |  |  | 121697.41 | 11992
|  | ∑人工费 |  |  |  | 30765.71
|  | ∑材料费 |  |  |  | 65151.2
|  | ∑机械费 |  |  |  | 4049.07
|  | ∑管理费 |  |  |  | 8702.99
|  | ∑利润 |  |  |  | 2980.46
|  | ∑增值税 |  |  |  | 10048.05
|  | 逻西乡利荣屯2#聚居区--景观工程 |  |  |  | 7371.83
|  | 分部分项工程 |  |  |  | 7371.83
| 1. | 绿化工程 |  |  |  | 2398
164 | 050102009001 | 栽植水生植物 | ㎡ | 10.00 | 116.39 | 1163.9
1.名称：风车草
2.高度：30cm~40cm
3.密度：25株/平方米
4.养护期一年
165 | 050102009002 | 栽植水生植物 | ㎡ | 10.00 | 123.41 | 1234.1
注：材料设备暂估价计入工程量清单综合单价报价。
表-08
分部分项工程和单价措施项目费用表 （适用于单价合同）
工程名称:2025年中央农村环境整治资金（第二批）项目乐业县水源保护区内农村污水治理工程项目-逻西乡 | [5 empty] | 第26页 共54页
序号 | 项目编码 | 项目名称及 项目特征描述 | 计量 单位 | 工程量 | 金额(元)
[5 empty] | 综合单价 | 合价 | 其中： 暂估价
1.名称：美人蕉
2.高度：30cm~40cm
3.密度：25株/平方米
4.养护期一年
| 3. | 园林景观工程 |  |  |  | 4973.83
166 | 050201002002 | 透水砖 | ㎡ | 30.00 | 79.09 | 2372.7
1.规格：200mm×100mm×50mm
2.50厚砂垫层
3.土基(夯实)系数0.93
167 | 050307009003 | 处理单元标识牌 | 个 | 3 | 381.5 | 1144.5
1.暗红色大理石材质，400×200×20mm
2.雕刻处理单元名称，座浆粘贴安放
3.含：运输、制作、安装等全部内容
168 | 050307009004 | 宣传牌 | 个 | 1 | 1456.63 | 1456.63
1.不锈钢牌架304不锈钢，钢材厚2mm，框架主体尺寸为L×B=2.0×1.2m
2.含：运输、制作、安装等全部内容
|  | 小计 |  |  |  | 7371.83
|  | ∑人工费 |  |  |  | 1265.41
|  | ∑材料费 |  |  |  | 4759.23
|  | ∑机械费 |  |  |  | 176.3
|  | ∑管理费 |  |  |  | 389.33
|  | ∑利润 |  |  |  | 172.89
|  | ∑增值税 |  |  |  | 608.67
单价措施项目
| 050401 | 脚手架工程
| 050402 | 模板工程
| 050403 | 树木支撑架、草绳绕树干、搭设遮阴(防寒)棚工程
| 050404 | 围堰、排水工程
| 050406 | 二次搬运费
| 050407 | 夜间施工增加费
注：材料设备暂估价计入工程量清单综合单价报价。
表-08
分部分项工程和单价措施项目费用表 （适用于单价合同）
工程名称:2025年中央农村环境整治资金（第二批）项目乐业县水源保护区内农村污水治理工程项目-逻西乡 | [5 empty] | 第27页 共54页
序号 | 项目编码 | 项目名称及 项目特征描述 | 计量 单位 | 工程量 | 金额(元)
[5 empty] | 综合单价 | 合价 | 其中： 暂估价
小计
∑人工费
∑材料费
∑机械费
∑管理费
∑利润
∑增值税
|  | 合计 |  |  |  | 7371.83
|  | ∑人工费 |  |  |  | 1265.41
|  | ∑材料费 |  |  |  | 4759.23
|  | ∑机械费 |  |  |  | 176.3
|  | ∑管理费 |  |  |  | 389.33
|  | ∑利润 |  |  |  | 172.89
|  | ∑增值税 |  |  |  | 608.67
|  | 逻西乡利荣屯2#聚居区--管网工程 |  |  |  | 241014.8
|  | 分部分项工程 |  |  |  | 241014.8
| 1. | 土石方工程 |  |  |  | 16324.64
169 | 040101002005 | 挖沟槽土方（装车） |  | 66.19 | 8.68 | 574.53
1.土壤类别:三类土
2.挖土深度:综合考虑
170 | 040101002006 | 挖沟槽土方（不装车） |  | 440.18 | 7.94 | 3495.03
1.土壤类别:三类土
2.挖土深度:综合考虑
171 | 040103001006 | 回填方 |  | 440.18 | 23.59 | 10383.85
1.填方材料品种:符合要求的原土
2.部位：砂顶面至地面
3.密实度:满足设计要求
172 | 040103002005 | 余方弃置 |  | 66.19 | 6.27 | 415.01
1.部位：排水主管及支管
2.废弃料品种:三类土，沟槽开挖土方
3.运距1km
173 | 040103002006 | 余碴弃置 |  | 92.40 | 15.76 | 1456.22
注：材料设备暂估价计入工程量清单综合单价报价。
表-08
分部分项工程和单价措施项目费用表 （适用于单价合同）
工程名称:2025年中央农村环境整治资金（第二批）项目乐业县水源保护区内农村污水治理工程项目-逻西乡 | [5 empty] | 第28页 共54页
序号 | 项目编码 | 项目名称及 项目特征描述 | 计量 单位 | 工程量 | 金额(元)
[5 empty] | 综合单价 | 合价 | 其中： 暂估价
1.废弃料品种:混凝土路面碎块
2.运距1km
| 3. | 道路工程 |  |  |  | 57680.7
174 | 040203007003 | 水泥混凝土路面恢复 | ㎡ | 420.00 | 91.51 | 38434.2
1.混凝土强度等级:C25
2.厚度:180mm
175 | 041001001005 | 拆除路面 | ㎡ | 420.00 | 14.3 | 6006
1.路面类型:混凝土
2.厚度:180mm
176 | 041001001006 | 拆除路面锯缝 | m | 1050.00 | 12.61 | 13240.5
1.路面类型:混凝土
2.厚度:180mm
| 6. | 管网工程 |  |  |  | 167009.46
177 | 040501004004 | HDPE双壁波纹管 DN200 | m | 578.67 | 81.19 | 46982.22
1.材质及规格:HDPE双壁波纹管 DN200,环刚度8KN/m2
2.垫层、基础:中粗砂垫层
3.管道检验及试验要求:闭水试验
178 | 040501004005 | DN110排水管 | m | 600.00 | 54.42 | 32652
1.材质及规格:UPVCφ110*4.0mm；≥4KN/㎡
2.垫层、基础:中粗砂垫层
3.管道检验及试验要求:闭水试验
179 | 040504003004 | 塑料检查井（人行） | 座 | 22 | 1650.47 | 36310.34
1.检查井规格:φ700mm
2.参照16S524图集14 页、24页、35页48、49页、57页
3.井壁、抗压强度符合国家标准
4.轻型铸铁井盖(含井座)，祥S147 17-3
5.设防坠网、格栅片，格栅片采用不锈钢格网,网孔尺寸3cm
6.格栅片外围尺寸:0.7mX0.7m,厚度3mm
180 | 040504003005 | 塑料检查井（过车） | 座 | 6 | 2975.3 | 17851.8
1.检查井规格:φ700mm
2.参照16S524图集14 页、24页、35页、48页、49页、57页
注：材料设备暂估价计入工程量清单综合单价报价。
表-08
分部分项工程和单价措施项目费用表 （适用于单价合同）
工程名称:2025年中央农村环境整治资金（第二批）项目乐业县水源保护区内农村污水治理工程项目-逻西乡 | [5 empty] | 第29页 共54页
序号 | 项目编码 | 项目名称及 项目特征描述 | 计量 单位 | 工程量 | 金额(元)
[5 empty] | 综合单价 | 合价 | 其中： 暂估价
3.井壁、抗压强度符合国家标准
4.重型铸铁井盖(含井座)，祥S147 17-6
5.设防坠网、格栅片，格栅片采用不锈钢格网,网孔尺寸3cm
6.格栅片外围尺寸:0.7mX0.7m,厚度3mm
181 | 040504003006 | 塑料沉沙井（过车） | 座 | 10 | 3321.31 | 33213.1
1.沉沙井规格:φ700mm
2.参照16S524图集14 页、24页、35页48、49页、57页
3.井壁、抗压强度符合国家标准
4.重型铸铁井盖(含井座)，祥S147 17-6
5.设防坠网、格栅片，格栅片采用不锈钢格网,网孔尺寸3cm
6.格栅片外围尺寸:0.7mX0.7m,厚度3mm
|  | 小计 |  |  |  | 241014.8
|  | ∑人工费 |  |  |  | 47632.4
|  | ∑材料费 |  |  |  | 135593.45
|  | ∑机械费 |  |  |  | 14052.4
|  | ∑管理费 |  |  |  | 16158.46
|  | ∑利润 |  |  |  | 7678.85
|  | ∑增值税 |  |  |  | 19899.26
单价措施项目
| 041101 | 脚手架工程
| 041102 | 混凝土模板及支架
| 041103 | 围堰
| 041104 | 便道及便桥
| 041105 | 洞内临时设施
| 041106 | 大型机械设备进出场及安拆
| 041107 | 施工排水、降水
| 041108 | 处理、监测、监控
| 041111 | 施工护栏
| 041112 | 二次搬运费
| 041113 | 夜间施工增加费
小计
注：材料设备暂估价计入工程量清单综合单价报价。
表-08
分部分项工程和单价措施项目费用表 （适用于单价合同）
工程名称:2025年中央农村环境整治资金（第二批）项目乐业县水源保护区内农村污水治理工程项目-逻西乡 | [5 empty] | 第30页 共54页
序号 | 项目编码 | 项目名称及 项目特征描述 | 计量 单位 | 工程量 | 金额(元)
[5 empty] | 综合单价 | 合价 | 其中： 暂估价
∑人工费
∑材料费
∑机械费
∑管理费
∑利润
∑增值税
|  | 合计 |  |  |  | 241014.8
|  | ∑人工费 |  |  |  | 47632.4
|  | ∑材料费 |  |  |  | 135593.45
|  | ∑机械费 |  |  |  | 14052.4
|  | ∑管理费 |  |  |  | 16158.46
|  | ∑利润 |  |  |  | 7678.85
|  | ∑增值税 |  |  |  | 19899.26
|  | 逻西乡周福屯--主体工程 |  |  |  | 98013.81 | 14592
|  | 分部分项工程 |  |  |  | 91389.34 | 14592
| 1. | 土（石）方工程 |  |  |  | 15724.46
182 | 010101003002 | 挖沟槽（基坑）土方 |  | 65.36 | 12.7 | 830.07
1、土壤类别:三类土
2、挖土深度:2m以内
3、机械人工配合挖土
183 | 010101004005 | 挖基坑土方（三格化粪池） |  | 192.54 | 14.05 | 2705.19
1、土壤类别:三类土
2、挖土深度:4m以内
3、机械人工配合挖土
184 | 010103001006 | 回填方 |  | 129.39 | 5.06 | 654.71
1、密实度:0.94-0.97
2、填方来源、运距:合格原土
185 | 010103001007 | 粗砂回填 |  | 76.80 | 131.18 | 10074.62
1、一体化罐体四周0.5m范围采用粗砂回填至齐平罐顶
186 | 010103002004 | 余土弃置 |  | 128.51 | 11.36 | 1459.87
1、运距1km
| 4. | 砌筑工程 |  |  |  | 21437.44
187 | 010401001002 | 围墙基础 |  | 2.75 | 637.28 | 1752.52
注：材料设备暂估价计入工程量清单综合单价报价。
表-08
分部分项工程和单价措施项目费用表 （适用于单价合同）
工程名称:2025年中央农村环境整治资金（第二批）项目乐业县水源保护区内农村污水治理工程项目-逻西乡 | [5 empty] | 第31页 共54页
序号 | 项目编码 | 项目名称及 项目特征描述 | 计量 单位 | 工程量 | 金额(元)
[5 empty] | 综合单价 | 合价 | 其中： 暂估价
1、砖品种、强度等级:MU10烧结页岩实心砖
2、砂浆种类、强度等级:M7.5水泥砂浆
188 | 010401003003 | 砖砌人工湿地 |  | 7.99 | 679.08 | 5425.85
1、砖品种、强度等级:MU10烧结页岩实心砖
2、砂浆种类、强度等级:M5水泥砂浆
3、厚度：370mm
189 | 010401011006 | 砖砌格栅池 |  | 1.20 | 713.09 | 855.71
1、砖品种、强度等级:MU10烧结实心砖
2、砂浆种类、强度等级:M5水泥砂浆
3、厚度：240mm
190 | 010401012002 | 零星砌砖 | ㎡ | 0.60 | 186.13 | 111.68
1、砖砌台阶
2、砖品种、强度等级:MU10烧结实心砖
3、砂浆种类、强度等级:M7.5水泥砂浆
191 | 070205001004 | 处理设施其他检修口盖板 | 块 | 3 | 509.22 | 1527.66
1、规格φ700mm
2、市政轻型铸铁井盖,含支座(试验荷载≥250KN,符合GB23858-2009相关要求)
192 | 010512008003 | 矩形复合材料井盖 | 块 | 2 | 453.4 | 906.8
1、L×B×H=1100×550×80 mm
2、含支座(试验荷载≥250KN,符合GB23858-2009相关要求)
193 | 010201001005 | 回填湿地填料 |  | 7.68 | 311.85 | 2395.01
1、600mφ40-60mm鹅卵石
194 | 010201001006 | 回填湿地填料 |  | 3.84 | 780.13 | 2995.7
1、300m生物陶粒
195 | 010201001007 | 回填湿地填料 |  | 3.84 | 799.35 | 3069.5
1、300m斜发沸石
196 | 010201001008 | 回填湿地填料 |  | 3.84 | 179.44 | 689.05
1、300mφ20-30mm碎石
197 | 010201001009 | 回填湿地填料 |  | 3.84 | 385 | 1478.4
1、300mφ8-16mm石英砂
注：材料设备暂估价计入工程量清单综合单价报价。
表-08
分部分项工程和单价措施项目费用表 （适用于单价合同）
工程名称:2025年中央农村环境整治资金（第二批）项目乐业县水源保护区内农村污水治理工程项目-逻西乡 | [5 empty] | 第32页 共54页
序号 | 项目编码 | 项目名称及 项目特征描述 | 计量 单位 | 工程量 | 金额(元)
[5 empty] | 综合单价 | 合价 | 其中： 暂估价
198 | 010201001010 | 回填湿地填料 |  | 1.28 | 179.34 | 229.56
1、100mφ4-8mm粗砂
| 5. | 混凝土及钢筋混凝土工程 |  |  |  | 20251.41
199 | 010501001009 | 垫层 |  | 6.69 | 451.67 | 3021.67
1、混凝土种类:现拌混凝土
2、混凝土强度等级:C15
200 | 010501001010 | 垫层（塑料排水检查井） |  | 0.45 | 467.37 | 210.32
1、混凝土种类:现拌混凝土
2、混凝土强度等级:C20
201 | 040601001003 | 预制混凝土承压圈（塑料排水检查井） |  | 0.33 | 471.21 | 155.5
1、混凝土种类:现拌混凝土
2、混凝土强度等级:C20
202 | 010502001001 | 主立杆墩 |  | 0.96 | 480.65 | 461.42
1、混凝土种类:现拌混凝土
2、混凝土强度等级:C30
203 | 010502002003 | 混凝土构造柱 |  | 1.49 | 519.27 | 773.71
1、混凝土种类:现拌混凝土
2、混凝土强度等级:C30
204 | 010503004005 | 围墙压顶 |  | 0.52 | 518.57 | 269.66
1、混凝土种类:现拌混凝土
2、混凝土强度等级:C25
205 | 010503004006 | 混凝土圈梁 |  | 3.20 | 510.79 | 1634.53
1、混凝土种类:现拌混凝土
2、混凝土强度等级:C30
206 | 010507006004 | 混凝土底板 |  | 5.17 | 422.42 | 2183.91
1、混凝土种类:现拌混凝土
2、混凝土强度等级:C30 P8
207 | 010507006005 | 一体化设备混凝土底板 |  | 5.30 | 422.39 | 2238.67
1、混凝土种类:现拌混凝土
2、混凝土强度等级:C30
208 | 010515001009 | 现浇构件圆钢筋制安 φ10以内 | t | 0.111 | 5441.45 | 604
209 | 010515001010 | 现浇构件螺纹钢制安 10以内 | t | 0.718 | 5491.79 | 3943.11
210 | 010515001011 | 现浇构件螺纹钢制安 10以上 | t | 0.883 | 5060.98 | 4468.85
注：材料设备暂估价计入工程量清单综合单价报价。
表-08
分部分项工程和单价措施项目费用表 （适用于单价合同）
工程名称:2025年中央农村环境整治资金（第二批）项目乐业县水源保护区内农村污水治理工程项目-逻西乡 | [5 empty] | 第33页 共54页
序号 | 项目编码 | 项目名称及 项目特征描述 | 计量 单位 | 工程量 | 金额(元)
[5 empty] | 综合单价 | 合价 | 其中： 暂估价
211 | 010516002003 | 预埋铁件 | t | 0.034 | 8413.54 | 286.06
| 6. | 金属结构工程 |  |  |  | 118.17
212 | 010606008003 | 钢梯 | t | 0.012 | 9847.5 | 118.17
1、详参：图YS-06
2、采用φ20钢筋，间距300mm，埋入池壁
3、部位：格栅池
| 8. | 防水工程 |  |  |  | 3136.12
213 | 010903002004 | 楼(地)面涂膜防水 | ㎡ | 13.80 | 29.8 | 411.24
1、1.5mm厚聚氨酯进行防渗处理做防渗处理
2、池底刷一道
214 | 010903002005 | 池墙面涂膜防水 | ㎡ | 80.38 | 33.9 | 2724.88
1、1.5mm厚聚氨酯进行防渗处理做防渗处理
2、池内外壁刷一道
|  | 楼地面装饰工程 |  |  |  | 40.04
215 | 011101001002 | 水泥砂浆楼地面（台阶） | ㎡ | 0.60 | 66.74 | 40.04
1、20厚1:2.5水泥砂浆面层
2、30厚1:3水泥砂浆找平层
| 11. | 墙、柱面装饰与隔断、幕墙工程 |  |  |  | 7292.2
216 | 011201001008 | 外墙抹灰 | ㎡ | 51.58 | 60.45 | 3118.01
1、部位：人工湿地、格栅池
2、20mm厚1：2水泥砂浆抹灰
217 | 011201001009 | 内墙抹灰 | ㎡ | 50.40 | 36.71 | 1850.18
1、部位：人工湿地、格栅池
2、20mm厚1：2水泥砂浆抹灰
218 | 011201001010 | 界面处理剂 | ㎡ | 101.98 | 5.62 | 573.13
1、刷界面处理剂一遍，厚2mm
219 | 桂011204007003 | 围墙块料墙面 | ㎡ | 11.94 | 146.64 | 1750.88
1、淡绿色条形饰面砖,规格300mm×150mm
2、20mm厚1:3水泥砂浆
| 13. | A.13 油漆、涂料、裱糊工程 |  |  |  | 23389.5 | 14592
220 | 011405001003 | 外露金属构件油漆 | ㎡ | 0.18 | 35.55 | 6.4
1、部位：格栅池爬梯
注：材料设备暂估价计入工程量清单综合单价报价。
表-08
分部分项工程和单价措施项目费用表 （适用于单价合同）
工程名称:2025年中央农村环境整治资金（第二批）项目乐业县水源保护区内农村污水治理工程项目-逻西乡 | [5 empty] | 第34页 共54页
序号 | 项目编码 | 项目名称及 项目特征描述 | 计量 单位 | 工程量 | 金额(元)
[5 empty] | 综合单价 | 合价 | 其中： 暂估价
2、刷H06-14铁红环氧底漆二道
3、刷H52-13环氧防腐面漆二道
221 | 011503001003 | 镀锌方钢围栏 | m | 18.66 | 145.02 | 2706.07
1、详参：图YS-06
2、高1.5m,带铸铁花枪头，立柱80*80*3mm、立柱60*60*2mm，小立柱30*30*2.0mm，横杆50*50*2.0mm，面刷黑色防腐漆
222 | 桂010802005003 | 双开铁艺大门 | 套 | 1 | 1854.64 | 1854.64
1、详参：图YS-06
2、成品铁艺双扇门(1.5米宽、含锁),由施工单位提供样式,业主选定。
3、规格尺寸：1500*1800mm
223 | 011407001001 | 人工湿地外墙刷米黄涂料 | ㎡ | 27.77 | 57.32 | 1591.78
1、质保10年
224 | 010507007002 | 组合填料 |  | 7.00 | 124.26 | 869.82
1、填料材质：PE塑料片+纤维素
2、规格：1.5米长组合填料,含支架
225 | 010401011007 | 三格化粪池一体罐 | 座 | 1 | 12221.08 | 12221.08 | 11212
1、玻璃钢一体设备内设分舱隔板，内外防腐;厚度≥14mm，抗压强度符合二级公路荷载标准
2、规格：Φ2.0m*5.0m
226 | 01B009 | 玻璃钢取样井 | 座 | 1 | 1305.71 | 1305.71 | 780
1、直径700产品树脂井盖,荷载15KN
2、直径700出水井，深1米，Φ0.7m*1.0m成品玻璃钢取样井
3、800×800,砾石砂垫层100mm
4、200厚C30混凝土井座
227 | 010401011008 | 预处理设施一体罐 | 座 | 1 | 2834 | 2834 | 2600
1、玻璃钢一体设备内设分舱隔板，内外防腐;厚度≥14mm，抗压强度符合二级公路荷载标准
2、规格：Φ1.16m*2.4m
|  | 小计 |  |  |  | 91389.34 | 14592
注：材料设备暂估价计入工程量清单综合单价报价。
表-08
分部分项工程和单价措施项目费用表 （适用于单价合同）
工程名称:2025年中央农村环境整治资金（第二批）项目乐业县水源保护区内农村污水治理工程项目-逻西乡 | [5 empty] | 第35页 共54页
序号 | 项目编码 | 项目名称及 项目特征描述 | 计量 单位 | 工程量 | 金额(元)
[5 empty] | 综合单价 | 合价 | 其中： 暂估价
|  | ∑人工费 |  |  |  | 15438.14
|  | ∑材料费 |  |  |  | 58946.18
|  | ∑机械费 |  |  |  | 3592.24
|  | ∑管理费 |  |  |  | 4369.15
|  | ∑利润 |  |  |  | 1497.76
|  | ∑增值税 |  |  |  | 7545.86
|  | 单价措施项目 |  |  |  | 6624.47
| 011701 | 脚手架工程 |  |  |  | 1361.23
228 | 桂011701001003 | 外脚手架（人工湿地、格栅池） | ㎡ | 47.02 | 28.95 | 1361.23
单排钢管脚手架10m以内
| 011702 | 混凝土模板及支架(撑) |  |  |  | 3763.48
229 | 011702001007 | 垫层模板 | ㎡ | 10.23 | 33.83 | 346.08
1.模板、支撑材质:胶合板模板 木支撑
2.支模高度:3.6m内
230 | 011702002001 | 主立杆墩矩形柱 | ㎡ | 5.32 | 70.26 | 373.78
胶合板模板 木支撑
231 | 011702003003 | 构造柱模板 | ㎡ | 6.06 | 78.04 | 472.92
1.模板、支撑材质:胶合板模板 木支撑
2.支模高度:3.6m内
232 | 011702008003 | 圈梁模板 | ㎡ | 16.65 | 60.64 | 1009.66
1.模板、支撑材质:胶合板模板 钢支撑
2.支模高度:3.6m内
233 | 011702028002 | 围墙压顶模板 | m | 18.66 | 50.47 | 941.77
木模板木支撑
234 | 011702031005 | 池底板模板 | ㎡ | 11.28 | 54.9 | 619.27
1.模板、支撑材质:胶合板模板 木支撑
2.支模高度:3.6m内
| 011705 | 大型机械设备进出场及安拆 |  |  |  | 1499.76
235 | 011705001004 | 大型机械设备进出场及安拆 | 台次 | 1 | 1499.76 | 1499.76
注：材料设备暂估价计入工程量清单综合单价报价。
表-08
分部分项工程和单价措施项目费用表 （适用于单价合同）
工程名称:2025年中央农村环境整治资金（第二批）项目乐业县水源保护区内农村污水治理工程项目-逻西乡 | [5 empty] | 第36页 共54页
序号 | 项目编码 | 项目名称及 项目特征描述 | 计量 单位 | 工程量 | 金额(元)
[5 empty] | 综合单价 | 合价 | 其中： 暂估价
|  | 小计 |  |  |  | 6624.47
|  | ∑人工费 |  |  |  | 3077.96
|  | ∑材料费 |  |  |  | 733.72
|  | ∑机械费 |  |  |  | 1076.44
|  | ∑管理费 |  |  |  | 885.83
|  | ∑利润 |  |  |  | 303.54
|  | ∑增值税 |  |  |  | 546.97
|  | 合计 |  |  |  | 98013.81 | 14592
|  | ∑人工费 |  |  |  | 18516.1
|  | ∑材料费 |  |  |  | 59679.9
|  | ∑机械费 |  |  |  | 4668.68
|  | ∑管理费 |  |  |  | 5254.98
|  | ∑利润 |  |  |  | 1801.3
|  | ∑增值税 |  |  |  | 8092.83
|  | 逻西乡周福屯--安装工程 |  |  |  | 16190.27
|  | 分部分项工程 |  |  |  | 16190.27
| 1. | B1 机械设备安装工程 |  |  |  | 4715.58
236 | 030109011002 | 厂区提升泵 | 台 | 2 | 2357.79 | 4715.58
Q=20/h；H＝15m；N=1.5kw/380V，一用一备
| 4. | B4 电气设备安装工程 |  |  |  | 11474.69
237 | 030404017002 | 电气控制柜 | 台 | 1 | 3871.14 | 3871.14
含设备元件，详电气图
500*400*200mm
含液位控制系统
238 | 030408001004 | 电力电缆 YJV22-1KV-4*4mm2 | m | 50.00 | 37.86 | 1893
239 | 030408002002 | 控制电缆 KVV 5*1.5mm2 | m | 60.00 | 14.8 | 888
240 | 030411001006 | 镀锌钢管 SC40 | m | 50.00 | 50.9 | 2545
241 | 030411001007 | 刚性阻燃管 PC25 | m | 20.00 | 18.49 | 369.8
242 | 030411001008 | 刚性阻燃管 PC20 | m | 20.00 | 17.07 | 341.4
243 | 030411002002 | 阻燃线槽 20*10mm | m | 20.00 | 12.62 | 252.4
244 | 030411004002 | 铜芯电线 BV-450V/750V 2.5mm2 | m | 50.00 | 4.51 | 225.5
注：材料设备暂估价计入工程量清单综合单价报价。
表-08
分部分项工程和单价措施项目费用表 （适用于单价合同）
工程名称:2025年中央农村环境整治资金（第二批）项目乐业县水源保护区内农村污水治理工程项目-逻西乡 | [5 empty] | 第37页 共54页
序号 | 项目编码 | 项目名称及 项目特征描述 | 计量 单位 | 工程量 | 金额(元)
[5 empty] | 综合单价 | 合价 | 其中： 暂估价
245 | 030411006002 | MEB总电位联接线盒 | 个 | 1 | 212.49 | 212.49
距地面0.5米暗装
246 | 01B010 | 分散式设施农灌自吸泵 | 套 | 1 | 633.41 | 633.41
1、配备220V农灌自吸泵一台,规格:1DB35-b,
2、流量:1.1m3/h
3、吸程:5-8m,扬程:5m(并配防雨罩及开关各一个);
247 | 030411001009 | PVC-U管 DN25 | m | 10.00 | 18.49 | 184.9
248 | 030408001005 | 电力电缆 RVV-2X1.5mm2 | m | 5.00 | 11.53 | 57.65
|  | 小计 |  |  |  | 16190.27
|  | ∑人工费 |  |  |  | 3019.61
|  | ∑材料费 |  |  |  | 10345.64
|  | ∑机械费 |  |  |  | 149.23
|  | ∑管理费 |  |  |  | 959.19
|  | ∑利润 |  |  |  | 379.9
|  | ∑增值税 |  |  |  | 1336.7
单价措施项目
小计
∑人工费
∑材料费
∑机械费
∑管理费
∑利润
∑增值税
|  | 合计 |  |  |  | 16190.27
|  | ∑人工费 |  |  |  | 3019.61
|  | ∑材料费 |  |  |  | 10345.64
|  | ∑机械费 |  |  |  | 149.23
|  | ∑管理费 |  |  |  | 959.19
|  | ∑利润 |  |  |  | 379.9
|  | ∑增值税 |  |  |  | 1336.7
注：材料设备暂估价计入工程量清单综合单价报价。
表-08
分部分项工程和单价措施项目费用表 （适用于单价合同）
工程名称:2025年中央农村环境整治资金（第二批）项目乐业县水源保护区内农村污水治理工程项目-逻西乡 | [5 empty] | 第38页 共54页
序号 | 项目编码 | 项目名称及 项目特征描述 | 计量 单位 | 工程量 | 金额(元)
[5 empty] | 综合单价 | 合价 | 其中： 暂估价
|  | 逻西乡周福屯--景观工程 |  |  |  | 6666.73
|  | 分部分项工程 |  |  |  | 6666.73
| 1. | 绿化工程 |  |  |  | 1534.72
249 | 050102009003 | 栽植水生植物 | ㎡ | 6.40 | 116.39 | 744.9
1.名称：风车草
2.高度：30cm~40cm
3.密度：25株/平方米
4.养护期一年
250 | 050102009004 | 栽植水生植物 | ㎡ | 6.40 | 123.41 | 789.82
1.名称：美人蕉
2.高度：30cm~40cm
3.密度：25株/平方米
4.养护期一年
| 3. | 园林景观工程 |  |  |  | 5132.01
251 | 050201002003 | 透水砖 | ㎡ | 32.00 | 79.09 | 2530.88
1.规格：200mm×100mm×50mm
2.50厚砂垫层
3.土基(夯实)系数0.93
252 | 050307009005 | 处理单元标识牌 | 个 | 3 | 381.5 | 1144.5
1.暗红色大理石材质，400×200×20mm
2.雕刻处理单元名称，座浆粘贴安放
3.含：运输、制作、安装等全部内容
253 | 050307009006 | 宣传牌 | 个 | 1 | 1456.63 | 1456.63
1.不锈钢牌架304不锈钢，钢材厚2mm，框架主体尺寸为L×B=2.0×1.2m
2.含：运输、制作、安装等全部内容
|  | 小计 |  |  |  | 6666.73
|  | ∑人工费 |  |  |  | 1100.13
|  | ∑材料费 |  |  |  | 4427.98
|  | ∑机械费 |  |  |  | 114.5
|  | ∑管理费 |  |  |  | 328.03
|  | ∑利润 |  |  |  | 145.63
|  | ∑增值税 |  |  |  | 550.45
注：材料设备暂估价计入工程量清单综合单价报价。
表-08
分部分项工程和单价措施项目费用表 （适用于单价合同）
工程名称:2025年中央农村环境整治资金（第二批）项目乐业县水源保护区内农村污水治理工程项目-逻西乡 | [5 empty] | 第39页 共54页
序号 | 项目编码 | 项目名称及 项目特征描述 | 计量 单位 | 工程量 | 金额(元)
[5 empty] | 综合单价 | 合价 | 其中： 暂估价
单价措施项目
| 050401 | 脚手架工程
| 050402 | 模板工程
| 050403 | 树木支撑架、草绳绕树干、搭设遮阴(防寒)棚工程
| 050404 | 围堰、排水工程
| 050406 | 二次搬运费
| 050407 | 夜间施工增加费
小计
∑人工费
∑材料费
∑机械费
∑管理费
∑利润
∑增值税
|  | 合计 |  |  |  | 6666.73
|  | ∑人工费 |  |  |  | 1100.13
|  | ∑材料费 |  |  |  | 4427.98
|  | ∑机械费 |  |  |  | 114.5
|  | ∑管理费 |  |  |  | 328.03
|  | ∑利润 |  |  |  | 145.63
|  | ∑增值税 |  |  |  | 550.45
|  | 逻西乡周福屯--管网工程 |  |  |  | 293462.14
|  | 分部分项工程 |  |  |  | 293462.14
| 1. | 土石方工程 |  |  |  | 21183.84
254 | 040101002007 | 挖沟槽土方（装车） |  | 70.65 | 8.68 | 613.24
1.土壤类别:三类土
2.挖土深度:综合考虑
255 | 040101002008 | 挖沟槽土方（不装车） |  | 557.65 | 7.94 | 4427.74
1.土壤类别:三类土
2.挖土深度:综合考虑
256 | 040103001008 | 回填方 |  | 557.65 | 23.59 | 13154.96
1.填方材料品种:符合要求的原土
注：材料设备暂估价计入工程量清单综合单价报价。
表-08
分部分项工程和单价措施项目费用表 （适用于单价合同）
工程名称:2025年中央农村环境整治资金（第二批）项目乐业县水源保护区内农村污水治理工程项目-逻西乡 | [5 empty] | 第40页 共54页
序号 | 项目编码 | 项目名称及 项目特征描述 | 计量 单位 | 工程量 | 金额(元)
[5 empty] | 综合单价 | 合价 | 其中： 暂估价
2.部位：砂顶面至地面
3.密实度:满足设计要求
257 | 040103002007 | 余方弃置 |  | 70.65 | 6.27 | 442.98
1.部位：排水主管及支管
2.废弃料品种:三类土，沟槽开挖土方
3.运距1km
258 | 040103002008 | 余碴弃置 |  | 161.48 | 15.76 | 2544.92
1.废弃料品种:混凝土路面碎块
2.运距1km
| 3. | 道路工程 |  |  |  | 102095.73
259 | 040203007004 | 水泥混凝土路面恢复 | ㎡ | 734.00 | 93.27 | 68460.18
1.混凝土强度等级:C25
2.厚度:180mm
260 | 041001001007 | 拆除路面 | ㎡ | 734.00 | 14.3 | 10496.2
1.路面类型:混凝土
2.厚度:180mm
261 | 041001001008 | 拆除路面锯缝 | m | 1835.00 | 12.61 | 23139.35
1.路面类型:混凝土
2.厚度:180mm
| 6. | 管网工程 |  |  |  | 170182.57
262 | 040501004006 | HDPE双壁波纹管 DN200 | m | 734.21 | 81.19 | 59610.51
1.材质及规格:HDPE双壁波纹管 DN200,环刚度8KN/m2
2.垫层、基础:中粗砂垫层
3.管道检验及试验要求:闭水试验
263 | 040501004007 | DN110排水管 | m | 500.00 | 54.42 | 27210
1.材质及规格:UPVCφ110*4.0mm；≥4KN/㎡
2.垫层、基础:中粗砂垫层
3.管道检验及试验要求:闭水试验
264 | 040504003007 | 塑料检查井（人行） | 座 | 22 | 1650.47 | 36310.34
1.检查井规格:φ700mm
2.参照16S524图集14 页、24页、35页48、49页、57页
3.井壁、抗压强度符合国家标准
注：材料设备暂估价计入工程量清单综合单价报价。
表-08
分部分项工程和单价措施项目费用表 （适用于单价合同）
工程名称:2025年中央农村环境整治资金（第二批）项目乐业县水源保护区内农村污水治理工程项目-逻西乡 | [5 empty] | 第41页 共54页
序号 | 项目编码 | 项目名称及 项目特征描述 | 计量 单位 | 工程量 | 金额(元)
[5 empty] | 综合单价 | 合价 | 其中： 暂估价
4.轻型铸铁井盖(含井座)，祥S147 17-3
5.设防坠网、格栅片，格栅片采用不锈钢格网,网孔尺寸3cm
6.格栅片外围尺寸:0.7mX0.7m,厚度3mm
265 | 040504003008 | 塑料检查井（过车） | 座 | 8 | 2975.31 | 23802.48
1.检查井规格:φ700mm
2.参照16S524图集14 页、24页、35页、48页、49页、57页
3.井壁、抗压强度符合国家标准
4.重型铸铁井盖(含井座)，祥S147 17-6
5.设防坠网、格栅片，格栅片采用不锈钢格网,网孔尺寸3cm
6.格栅片外围尺寸:0.7mX0.7m,厚度3mm
266 | 040504003009 | 塑料沉沙井（过车） | 座 | 7 | 3321.32 | 23249.24
1.沉沙井规格:φ700mm
2.参照16S524图集14 页、24页、35页48、49页、57页
3.井壁、抗压强度符合国家标准
4.重型铸铁井盖(含井座)，祥S147 17-6
5.设防坠网、格栅片，格栅片采用不锈钢格网,网孔尺寸3cm
6.格栅片外围尺寸:0.7mX0.7m,厚度3mm
|  | 小计 |  |  |  | 293462.14
|  | ∑人工费 |  |  |  | 57119.87
|  | ∑材料费 |  |  |  | 160651.02
|  | ∑机械费 |  |  |  | 21298.73
|  | ∑管理费 |  |  |  | 20449.89
|  | ∑利润 |  |  |  | 9716.21
|  | ∑增值税 |  |  |  | 24226.43
单价措施项目
| 041101 | 脚手架工程
| 041102 | 混凝土模板及支架
| 041103 | 围堰
| 041104 | 便道及便桥
注：材料设备暂估价计入工程量清单综合单价报价。
表-08
分部分项工程和单价措施项目费用表 （适用于单价合同）
工程名称:2025年中央农村环境整治资金（第二批）项目乐业县水源保护区内农村污水治理工程项目-逻西乡 | [5 empty] | 第42页 共54页
序号 | 项目编码 | 项目名称及 项目特征描述 | 计量 单位 | 工程量 | 金额(元)
[5 empty] | 综合单价 | 合价 | 其中： 暂估价
| 041105 | 洞内临时设施
| 041106 | 大型机械设备进出场及安拆
| 041107 | 施工排水、降水
| 041108 | 处理、监测、监控
| 041111 | 施工护栏
| 041112 | 二次搬运费
| 041113 | 夜间施工增加费
小计
∑人工费
∑材料费
∑机械费
∑管理费
∑利润
∑增值税
|  | 合计 |  |  |  | 293462.14
|  | ∑人工费 |  |  |  | 57119.87
|  | ∑材料费 |  |  |  | 160651.02
|  | ∑机械费 |  |  |  | 21298.73
|  | ∑管理费 |  |  |  | 20449.89
|  | ∑利润 |  |  |  | 9716.21
|  | ∑增值税 |  |  |  | 24226.43
|  | 逻西乡塘怀屯--主体工程 |  |  |  | 114924.69 | 43280.23
|  | 分部分项工程 |  |  |  | 111339.45 | 43280.23
| 1. | 土（石）方工程 |  |  |  | 12230.65
267 | 010101004006 | 挖沟槽土方 |  | 8.77 | 12.74 | 111.73
1、土壤类别:三类土
2、挖土深度:2m以内
3、机械人工配合挖土
268 | 010101004007 | 挖基坑土方 |  | 216.29 | 12.71 | 2749.05
1、土壤类别:三类土
2、挖土深度:2m以内
3、机械人工配合挖土
269 | 010101004008 | 挖基坑土方 |  | 77.94 | 14.05 | 1095.06
注：材料设备暂估价计入工程量清单综合单价报价。
表-08
分部分项工程和单价措施项目费用表 （适用于单价合同）
工程名称:2025年中央农村环境整治资金（第二批）项目乐业县水源保护区内农村污水治理工程项目-逻西乡 | [5 empty] | 第43页 共54页
序号 | 项目编码 | 项目名称及 项目特征描述 | 计量 单位 | 工程量 | 金额(元)
[5 empty] | 综合单价 | 合价 | 其中： 暂估价
1、土壤类别:三类土
2、挖土深度:4m以内
3、机械人工配合挖土
270 | 010103001008 | 回填方 |  | 182.80 | 5.05 | 923.14
1、密实度:0.94-0.97
2、填方来源、运距:合格原土
271 | 010103001009 | 粗砂回填 |  | 45.63 | 131.19 | 5986.2
1、一体化罐体四周0.5m范围采用粗砂回填至齐平罐顶
272 | 010103002005 | 余土弃置 |  | 120.20 | 11.36 | 1365.47
1、运距1km
| 4. | 砌筑工程 |  |  |  | 14179.26
273 | 010401001003 | 围墙基础 |  | 2.94 | 637.33 | 1873.75
1、砖品种、强度等级:MU10烧结页岩实心砖
2、砂浆种类、强度等级:M7.5水泥砂浆
274 | 010401003004 | 砖砌挡土墙 |  | 3.05 | 717.65 | 2188.83
1、砖品种、强度等级:MU10烧结页岩实心砖
2、砂浆种类、强度等级:M7.5水泥砂浆
275 | 010401011009 | 砖砌格栅池 |  | 1.49 | 713.13 | 1062.56
1、砖品种、强度等级:MU10烧结实心砖
2、砂浆种类、强度等级:M5水泥砂浆
276 | 070205001005 | 处理设施其他检修口盖板 | 块 | 16 | 509.21 | 8147.36
1、规格φ700mm
2、市政轻型铸铁井盖,含支座(试验荷载≥250KN,符合GB23858-2009相关要求)
277 | 010512008004 | 矩形复合材料井盖 | 块 | 2 | 453.38 | 906.76
1、L×B×H=1100×550×80 mm
2、含支座(试验荷载≥250KN,符合GB23858-2009相关要求)
| 5. | 混凝土及钢筋混凝土工程 |  |  |  | 27730.59
278 | 010501001011 | 砖砌挡土墙垫层 |  | 0.80 | 451.79 | 361.43
1、混凝土种类:现拌混凝土
2、混凝土强度等级:C15
注：材料设备暂估价计入工程量清单综合单价报价。
表-08
分部分项工程和单价措施项目费用表 （适用于单价合同）
工程名称:2025年中央农村环境整治资金（第二批）项目乐业县水源保护区内农村污水治理工程项目-逻西乡 | [5 empty] | 第44页 共54页
序号 | 项目编码 | 项目名称及 项目特征描述 | 计量 单位 | 工程量 | 金额(元)
[5 empty] | 综合单价 | 合价 | 其中： 暂估价
279 | 010501001012 | 格栅井底板垫层 |  | 0.43 | 451.12 | 193.98
1、混凝土种类:现拌混凝土
2、混凝土强度等级:C15
280 | 010501001013 | 一体化设备垫层 |  | 11.71 | 451.66 | 5288.94
1、混凝土种类:现拌混凝土
2、混凝土强度等级:C15
281 | 010501001014 | 垫层（塑料排水检查井） |  | 2.37 | 466.66 | 1105.98
1、混凝土种类:现拌混凝土
2、混凝土强度等级:C20
282 | 040601001004 | 预制混凝土承压圈（塑料排水检查井） |  | 1.76 | 470.82 | 828.64
1、混凝土种类:现拌混凝土
2、混凝土强度等级:C20
283 | 010502002004 | 格栅井构造柱 |  | 0.39 | 546.85 | 213.27
1、混凝土种类:现拌混凝土
2、混凝土强度等级:C30
284 | 010503004007 | 围墙压顶 |  | 0.60 | 518.37 | 311.02
1、混凝土种类:现拌混凝土
2、混凝土强度等级:C25
285 | 010503004008 | 格栅井圈梁 |  | 0.54 | 537.83 | 290.43
1、混凝土种类:现拌混凝土
2、混凝土强度等级:C30
286 | 010507006006 | 格栅井混凝土底板 |  | 0.71 | 449.25 | 318.97
1、混凝土种类:现拌混凝土
2、混凝土强度等级:C30 P8
287 | 010507006007 | 一体化设备混凝土底板 |  | 16.32 | 449.31 | 7332.74
1、混凝土种类:现拌混凝土
2、混凝土强度等级:C30
288 | 010515001012 | 现浇构件圆钢筋制安 φ10以内 | t | 0.345 | 5441.51 | 1877.32
289 | 010515001013 | 现浇构件螺纹钢制安 10以内 | t | 0.316 | 5491.8 | 1735.41
290 | 010515001014 | 现浇构件螺纹钢制安 10以上 | t | 1.499 | 5060.98 | 7586.41
291 | 010516002004 | 预埋铁件 | t | 0.034 | 8413.24 | 286.05
| 6. | 金属结构工程 |  |  |  | 118.18
292 | 010606008004 | 钢梯 | t | 0.012 | 9848.33 | 118.18
注：材料设备暂估价计入工程量清单综合单价报价。
表-08
分部分项工程和单价措施项目费用表 （适用于单价合同）
工程名称:2025年中央农村环境整治资金（第二批）项目乐业县水源保护区内农村污水治理工程项目-逻西乡 | [5 empty] | 第45页 共54页
序号 | 项目编码 | 项目名称及 项目特征描述 | 计量 单位 | 工程量 | 金额(元)
[5 empty] | 综合单价 | 合价 | 其中： 暂估价
1、详参：图YS-06
2、采用φ20钢筋，间距300mm，埋入池壁
3、部位：格栅池
| 8. | 防水工程 |  |  |  | 601.18
293 | 010903002006 | 楼(地)面涂膜防水 | ㎡ | 1.00 | 29.79 | 29.79
1、1.5mm厚聚氨酯进行防渗处理做防渗处理
2、池底刷一道
294 | 010903002007 | 池墙面涂膜防水 | ㎡ | 16.86 | 33.89 | 571.39
1、1.5mm厚聚氨酯进行防渗处理做防渗处理
2、池内外壁刷一道
| 11. | 墙、柱面装饰与隔断、幕墙工程 |  |  |  | 3756.94
295 | 011203001002 | 池壁抹灰 | ㎡ | 33.73 | 36.71 | 1238.23
1、部位：格栅池
2、20厚1：2水泥砂浆抹灰
296 | 011201001011 | 外墙抹灰 | ㎡ | 11.72 | 59.36 | 695.7
1、部位：砖砌挡墙
2、20厚1：3水泥砂浆抹灰
297 | 011201001012 | 界面处理剂 | ㎡ | 45.45 | 5.62 | 255.43
1、刷界面处理剂一遍，厚2mm
298 | 桂011204007004 | 围墙块料墙面 | ㎡ | 10.69 | 146.64 | 1567.58
1、淡绿色条形饰面砖,规格300mm×150mm
2、20厚1:3水泥砂浆
| 13. | A.13 油漆、涂料、裱糊工程 |  |  |  | 52722.65 | 43280.23
299 | 011405001004 | 外露金属构件油漆 | ㎡ | 0.18 | 35.56 | 6.4
1、部位：格栅池爬梯
2、刷H06-14铁红环氧底漆二道
3、刷H52-13环氧防腐面漆二道
300 | 011503001004 | 镀锌方钢围栏 | m | 16.70 | 145.04 | 2422.17
1、详参：图YS-06
2、镀锌方钢材质喷黑色防锈漆
301 | 桂010802005004 | 双开铁艺大门 | 套 | 1 | 1854.65 | 1854.65
1、详参：图YS-06
注：材料设备暂估价计入工程量清单综合单价报价。
表-08
分部分项工程和单价措施项目费用表 （适用于单价合同）
工程名称:2025年中央农村环境整治资金（第二批）项目乐业县水源保护区内农村污水治理工程项目-逻西乡 | [5 empty] | 第46页 共54页
序号 | 项目编码 | 项目名称及 项目特征描述 | 计量 单位 | 工程量 | 金额(元)
[5 empty] | 综合单价 | 合价 | 其中： 暂估价
2、铁艺栏杆入口处设铁艺双扇门(1.5米宽、含锁),由施工单位提供样式,业主选定。
302 | 01B011 | 组合填料 |  | 3.00 | 124.26 | 372.78
1、填料材质：PE塑料片+纤维素
2、规格：1.5米长组合填料,含支架
303 | 01B012 | 斜管沉淀填料 |  | 2.00 | 215.82 | 431.64
1、填料材质：PP材质
2、规格：1000*1000,Φ50，含支架
304 | 01B013 | 调节池、污泥池一体罐 | 座 | 1 | 6350.24 | 6350.24 | 5825.91
1、规格：Φ2.0m*2.1m
2、玻璃钢一体设备内设分舱隔板,内外防腐;厚度≥14mm,
3、抗压强度符合二级公路荷载标准
305 | 01B014 | 缺氧池、好氧池、沉淀池一体罐 | 座 | 1 | 8801.01 | 8801.01 | 8074.32
1、规格：Φ2.0m*2.9m
2、玻璃钢合成一体设备内设分舱隔板,内外防腐,
3、沉淀池含气提系统一套
306 | 01B015 | 玻璃钢取样井 | 座 | 1 | 1309.76 | 1309.76 | 780
1、直径700产品树脂井盖,荷载15KN
2、直径700出水井，深1米，Φ0.7m*1.0m成品玻璃钢取样井
3、800×800,砾石砂垫层100mm
4、200厚C30混凝土井座
307 | 010401011010 | 预处理设施一体罐 | 座 | 11 | 2834 | 31174 | 28600
1、玻璃钢一体设备内设分舱隔板，内外防腐;厚度≥14mm，抗压强度符合二级公路荷载标准
2、规格：Φ1.16m*2.4m
|  | 小计 |  |  |  | 111339.45 | 43280.23
|  | ∑人工费 |  |  |  | 12099.65
|  | ∑材料费 |  |  |  | 81018.76
|  | ∑机械费 |  |  |  | 4037.26
注：材料设备暂估价计入工程量清单综合单价报价。
表-08
分部分项工程和单价措施项目费用表 （适用于单价合同）
工程名称:2025年中央农村环境整治资金（第二批）项目乐业县水源保护区内农村污水治理工程项目-逻西乡 | [5 empty] | 第47页 共54页
序号 | 项目编码 | 项目名称及 项目特征描述 | 计量 单位 | 工程量 | 金额(元)
[5 empty] | 综合单价 | 合价 | 其中： 暂估价
|  | ∑管理费 |  |  |  | 3715.82
|  | ∑利润 |  |  |  | 1273.87
|  | ∑增值税 |  |  |  | 9193.95
|  | 单价措施项目 |  |  |  | 3585.24
| 011701 | 脚手架工程 |  |  |  | 306.11
308 | 桂011701001004 | 外脚手架（格栅池） | ㎡ | 10.57 | 28.96 | 306.11
单排钢管脚手架10m以内
| 011702 | 混凝土模板及支架(撑) |  |  |  | 1779.37
309 | 011702001008 | 格栅池垫层模板 | ㎡ | 0.83 | 33.84 | 28.09
木模板木支撑
310 | 011702001009 | 一体化设备垫层模板 | ㎡ | 2.76 | 33.83 | 93.37
木模板木支撑
311 | 011702003004 | 格栅池构造柱 | ㎡ | 3.89 | 78.04 | 303.58
胶合板模板 木支撑
312 | 011702008004 | 格栅池圈梁 | ㎡ | 3.60 | 60.64 | 218.3
胶合板模板 木支撑
313 | 011702028003 | 围墙压顶模板 | m | 15.50 | 49.56 | 768.18
木模板木支撑
314 | 011702031006 | 格栅池底板模板 | ㎡ | 1.50 | 54.91 | 82.37
胶合板模板 木支撑
315 | 011702031007 | 一体化设备底板模板 | ㎡ | 5.20 | 54.9 | 285.48
胶合板模板 木支撑
| 011705 | 大型机械设备进出场及安拆 |  |  |  | 1499.76
316 | 011705001005 | 大型机械设备进出场及安拆 | 台次 | 1 | 1499.76 | 1499.76
|  | 小计 |  |  |  | 3585.24
|  | ∑人工费 |  |  |  | 1282.89
注：材料设备暂估价计入工程量清单综合单价报价。
表-08
分部分项工程和单价措施项目费用表 （适用于单价合同）
工程名称:2025年中央农村环境整治资金（第二批）项目乐业县水源保护区内农村污水治理工程项目-逻西乡 | [5 empty] | 第48页 共54页
序号 | 项目编码 | 项目名称及 项目特征描述 | 计量 单位 | 工程量 | 金额(元)
[5 empty] | 综合单价 | 合价 | 其中： 暂估价
|  | ∑材料费 |  |  |  | 391.31
|  | ∑机械费 |  |  |  | 1013.84
|  | ∑管理费 |  |  |  | 447.68
|  | ∑利润 |  |  |  | 153.61
|  | ∑增值税 |  |  |  | 295.96
|  | 合计 |  |  |  | 114924.69 | 43280.23
|  | ∑人工费 |  |  |  | 13382.54
|  | ∑材料费 |  |  |  | 81410.07
|  | ∑机械费 |  |  |  | 5051.1
|  | ∑管理费 |  |  |  | 4163.5
|  | ∑利润 |  |  |  | 1427.48
|  | ∑增值税 |  |  |  | 9489.91
|  | 逻西乡塘怀屯--安装工程 |  |  |  | 50755.28
|  | 分部分项工程 |  |  |  | 50755.28
| 1. | B1 机械设备安装工程 |  |  |  | 17345.72
317 | 030108004002 | 回转式风机 | 台 | 2 | 5483.28 | 10966.56
Q=0.25/min；P＝29.4kPa；N=0.37kw/380V，一用一备
318 | 030109011003 | 厂区提升泵 | 台 | 4 | 1594.79 | 6379.16
Q=5/h；H＝8m；N=0.37kw/380V，一用一备
| 4. | B4 电气设备安装工程 |  |  |  | 33409.56
319 | 030404017003 | 电气控制柜 | 台 | 1 | 14335.51 | 14335.51
含设备元件，详电气图
L*B*H=1500*1000*1400mm
分两层，下层0.8米，可放置2台风机，304不锈钢材质
320 | 030408001006 | 电力电缆 YJV22-1KV-4*4mm2 | m | 50.00 | 37.86 | 1893
321 | 030408002003 | 控制电缆 KVV 5*1.5mm2 | m | 60 | 14.8 | 888
322 | 030409002002 | 接地母线 利用基础钢筋做接母线 | m | 1.00 | 19.82 | 19.82
323 | 030409003002 | 避雷引下线 | m | 1.00 | 7.7 | 7.7
利用结构砼内4根φ12主筋
324 | 030409005002 | 避雷网 | m | 1.00 | 33.54 | 33.54
φ12镀锌圆钢
325 | 030411001010 | 镀锌钢管 SC40 | m | 50.00 | 50.9 | 2545
注：材料设备暂估价计入工程量清单综合单价报价。
表-08
分部分项工程和单价措施项目费用表 （适用于单价合同）
工程名称:2025年中央农村环境整治资金（第二批）项目乐业县水源保护区内农村污水治理工程项目-逻西乡 | [5 empty] | 第49页 共54页
序号 | 项目编码 | 项目名称及 项目特征描述 | 计量 单位 | 工程量 | 金额(元)
[5 empty] | 综合单价 | 合价 | 其中： 暂估价
326 | 030411001011 | 刚性阻燃管 PC25 | m | 20 | 18.49 | 369.8
327 | 030411001012 | 刚性阻燃管 PC20 | m | 20 | 17.07 | 341.4
328 | 030411002003 | 阻燃线槽 20*10mm | m | 20 | 12.62 | 252.4
329 | 030411004003 | 铜芯电线 BV-450V/750V 2.5mm2 | m | 50 | 4.51 | 225.5
330 | 030411006003 | MEB总电位联接线盒 | 个 | 1 | 212.49 | 212.49
距地面0.5米暗装
331 | 030901013002 | 手提式干粉灭火器 4kg | 具 | 2 | 71.42 | 142.84
332 | 03B002 | 曝气管道系统 | 套 | 1 | 2180 | 2180
水面以上为钢管，水面以下为PVC管
详：施工图艺施06
单价暂估
333 | 030020010002 | 微孔曝气器 | 个 | 6 | 54.5 | 327
ABS，φ215，含水平支撑
334 | 01B016 | 分散式设施农灌自吸泵 | 套 | 11 | 633.41 | 6967.51
1、配备220V农灌自吸泵一台,规格:1DB35-b,
2、流量:1.1m3/h
3、吸程:5-8m,扬程:5m(并配防雨罩及开关各一个);
335 | 030411001013 | PVC-U管 DN25 | m | 110.00 | 18.49 | 2033.9
336 | 030408001007 | 电力电缆 RVV-2X1.5mm2 | m | 55.00 | 11.53 | 634.15
|  | 小计 |  |  |  | 50755.28
|  | ∑人工费 |  |  |  | 10139.62
|  | ∑材料费 |  |  |  | 31961.05
|  | ∑机械费 |  |  |  | 480.69
|  | ∑管理费 |  |  |  | 2892.46
|  | ∑利润 |  |  |  | 1090.52
|  | ∑增值税 |  |  |  | 4190.94
单价措施项目
小计
∑人工费
∑材料费
注：材料设备暂估价计入工程量清单综合单价报价。
表-08
分部分项工程和单价措施项目费用表 （适用于单价合同）
工程名称:2025年中央农村环境整治资金（第二批）项目乐业县水源保护区内农村污水治理工程项目-逻西乡 | [5 empty] | 第50页 共54页
序号 | 项目编码 | 项目名称及 项目特征描述 | 计量 单位 | 工程量 | 金额(元)
[5 empty] | 综合单价 | 合价 | 其中： 暂估价
∑机械费
∑管理费
∑利润
∑增值税
|  | 合计 |  |  |  | 50755.28
|  | ∑人工费 |  |  |  | 10139.62
|  | ∑材料费 |  |  |  | 31961.05
|  | ∑机械费 |  |  |  | 480.69
|  | ∑管理费 |  |  |  | 2892.46
|  | ∑利润 |  |  |  | 1090.52
|  | ∑增值税 |  |  |  | 4190.94
|  | 逻西乡塘怀屯--景观工程 |  |  |  | 5248.34
|  | 分部分项工程 |  |  |  | 5248.34
| 3. | 园林景观工程 |  |  |  | 5248.34
337 | 050201002004 | 透水砖 | ㎡ | 19.00 | 79.09 | 1502.71
1.规格：200mm×100mm×50mm
2.50厚砂垫层
3.土基(夯实)系数0.93
338 | 050307009007 | 处理单元标识牌 | 个 | 6 | 381.5 | 2289
1.暗红色大理石材质，400×200×20mm
2.雕刻处理单元名称，座浆粘贴安放
3.含：运输、制作、安装等全部内容
339 | 050307009008 | 宣传牌 | 个 | 1 | 1456.63 | 1456.63
1.不锈钢牌架304不锈钢，钢材厚2mm，框架主体尺寸为L×B=2.0×1.2m
2.含：运输、制作、安装等全部内容
|  | 小计 |  |  |  | 5248.34
|  | ∑人工费 |  |  |  | 478.19
|  | ∑材料费 |  |  |  | 4146.9
|  | ∑机械费 |  |  |  | 2.47
|  | ∑管理费 |  |  |  | 129.84
|  | ∑利润 |  |  |  | 57.6
|  | ∑增值税 |  |  |  | 433.34
注：材料设备暂估价计入工程量清单综合单价报价。
表-08
分部分项工程和单价措施项目费用表 （适用于单价合同）
工程名称:2025年中央农村环境整治资金（第二批）项目乐业县水源保护区内农村污水治理工程项目-逻西乡 | [5 empty] | 第51页 共54页
序号 | 项目编码 | 项目名称及 项目特征描述 | 计量 单位 | 工程量 | 金额(元)
[5 empty] | 综合单价 | 合价 | 其中： 暂估价
单价措施项目
| 050401 | 脚手架工程
| 050402 | 模板工程
| 050403 | 树木支撑架、草绳绕树干、搭设遮阴(防寒)棚工程
| 050404 | 围堰、排水工程
| 050406 | 二次搬运费
| 050407 | 夜间施工增加费
小计
∑人工费
∑材料费
∑机械费
∑管理费
∑利润
∑增值税
|  | 合计 |  |  |  | 5248.34
|  | ∑人工费 |  |  |  | 478.19
|  | ∑材料费 |  |  |  | 4146.9
|  | ∑机械费 |  |  |  | 2.47
|  | ∑管理费 |  |  |  | 129.84
|  | ∑利润 |  |  |  | 57.6
|  | ∑增值税 |  |  |  | 433.34
|  | 逻西乡塘怀屯__管网工程 |  |  |  | 184861.56
|  | 分部分项工程 |  |  |  | 184861.56
| 1. | 土石方工程 |  |  |  | 15914.98
340 | 040101002009 | 挖沟槽土方（装车） |  | 60.63 | 8.68 | 526.27
1.土壤类别:三类土
2.挖土深度:综合考虑
341 | 040101002010 | 挖沟槽土方（不装车） |  | 441.48 | 7.94 | 3505.35
1.土壤类别:三类土
2.挖土深度:综合考虑
342 | 040103001010 | 回填方 |  | 441.48 | 23.59 | 10414.51
1.填方材料品种:符合要求的原土
2.部位：砂顶面至地面
注：材料设备暂估价计入工程量清单综合单价报价。
表-08
分部分项工程和单价措施项目费用表 （适用于单价合同）
工程名称:2025年中央农村环境整治资金（第二批）项目乐业县水源保护区内农村污水治理工程项目-逻西乡 | [5 empty] | 第52页 共54页
序号 | 项目编码 | 项目名称及 项目特征描述 | 计量 单位 | 工程量 | 金额(元)
[5 empty] | 综合单价 | 合价 | 其中： 暂估价
3.密实度:满足设计要求
343 | 040103002009 | 余方弃置 |  | 60.63 | 6.27 | 380.15
1.部位：排水主管及支管
2.废弃料品种:三类土，沟槽开挖土方
3.运距1km
344 | 040103002010 | 余碴弃置 |  | 69.08 | 15.76 | 1088.7
1.废弃料品种:混凝土路面碎块
2.运距1km
| 3. | 道路工程 |  |  |  | 43123.19
345 | 040203007005 | 水泥混凝土路面恢复 | ㎡ | 314.00 | 91.51 | 28734.14
1.混凝土强度等级:C25
2.厚度:180mm
346 | 041001001009 | 拆除路面 | ㎡ | 314.00 | 14.3 | 4490.2
1.路面类型:混凝土
2.厚度:180mm
347 | 041001001010 | 拆除路面锯缝 | m | 785.00 | 12.61 | 9898.85
1.路面类型:混凝土
2.厚度:180mm
| 6. | 管网工程 |  |  |  | 125823.39
348 | 040501004008 | HDPE双壁波纹管 DN200 | m | 314.11 | 81.19 | 25502.59
1.材质及规格:HDPE双壁波纹管 DN200,环刚度8KN/m2
2.垫层、基础:中粗砂垫层
3.管道检验及试验要求:闭水试验
349 | 040501004009 | DN110排水管 | m | 810.00 | 54.42 | 44080.2
1.材质及规格:UPVCφ110*4.0mm；≥4KN/㎡
2.垫层、基础:中粗砂垫层
3.管道检验及试验要求:闭水试验
350 | 040504003010 | 塑料检查井（人行） | 座 | 15 | 1650.78 | 24761.7
1.检查井规格:φ700mm
2.参照16S524图集14 页、24页、35页48、49页、57页
3.井壁、抗压强度符合国家标准
注：材料设备暂估价计入工程量清单综合单价报价。
表-08
分部分项工程和单价措施项目费用表 （适用于单价合同）
工程名称:2025年中央农村环境整治资金（第二批）项目乐业县水源保护区内农村污水治理工程项目-逻西乡 | [5 empty] | 第53页 共54页
序号 | 项目编码 | 项目名称及 项目特征描述 | 计量 单位 | 工程量 | 金额(元)
[5 empty] | 综合单价 | 合价 | 其中： 暂估价
4.轻型铸铁井盖(含井座)，祥S147 17-3
5.设防坠网、格栅片，格栅片采用不锈钢格网,网孔尺寸3cm
6.格栅片外围尺寸:0.7mX0.7m,厚度3mm
351 | 040504003011 | 塑料检查井（过车） | 座 | 5 | 2975.29 | 14876.45
1.检查井规格:φ700mm
2.参照16S524图集14 页、24页、35页、48页、49页、57页
3.井壁、抗压强度符合国家标准
4.重型铸铁井盖(含井座)，祥S147 17-6
5.设防坠网、格栅片，格栅片采用不锈钢格网,网孔尺寸3cm
6.格栅片外围尺寸:0.7mX0.7m,厚度3mm
352 | 040504003012 | 塑料沉沙井（过车） | 座 | 5 | 3320.49 | 16602.45
1.沉沙井规格:φ700mm
2.参照16S524图集14 页、24页、35页48、49页、57页
3.井壁、抗压强度符合国家标准
4.重型铸铁井盖(含井座)，祥S147 17-6
5.设防坠网、格栅片，格栅片采用不锈钢格网,网孔尺寸3cm
6.格栅片外围尺寸:0.7mX0.7m,厚度3mm
|  | 小计 |  |  |  | 184861.56
|  | ∑人工费 |  |  |  | 39940.27
|  | ∑材料费 |  |  |  | 98843.02
|  | ∑机械费 |  |  |  | 11413.73
|  | ∑管理费 |  |  |  | 13160.9
|  | ∑利润 |  |  |  | 6240.53
|  | ∑增值税 |  |  |  | 15263.1
单价措施项目
| 041101 | 脚手架工程
| 041102 | 混凝土模板及支架
| 041103 | 围堰
| 041104 | 便道及便桥
注：材料设备暂估价计入工程量清单综合单价报价。
表-08
分部分项工程和单价措施项目费用表 （适用于单价合同）
工程名称:2025年中央农村环境整治资金（第二批）项目乐业县水源保护区内农村污水治理工程项目-逻西乡 | [5 empty] | 第54页 共54页
序号 | 项目编码 | 项目名称及 项目特征描述 | 计量 单位 | 工程量 | 金额(元)
[5 empty] | 综合单价 | 合价 | 其中： 暂估价
| 041105 | 洞内临时设施
| 041106 | 大型机械设备进出场及安拆
| 041107 | 施工排水、降水
| 041108 | 处理、监测、监控
| 041111 | 施工护栏
| 041112 | 二次搬运费
| 041113 | 夜间施工增加费
小计
∑人工费
∑材料费
∑机械费
∑管理费
∑利润
∑增值税
|  | 合计 |  |  |  | 184861.56
|  | ∑人工费 |  |  |  | 39940.27
|  | ∑材料费 |  |  |  | 98843.02
|  | ∑机械费 |  |  |  | 11413.73
|  | ∑管理费 |  |  |  | 13160.9
|  | ∑利润 |  |  |  | 6240.53
|  | ∑增值税 |  |  |  | 15263.1
|  | 总计 |  |  |  | 1692996.29 | 139144.46
|  | ∑人工费 |  |  |  | 322843.97
|  | ∑材料费 |  |  |  | 991169.69
|  | ∑机械费 |  |  |  | 88615.88
|  | ∑管理费 |  |  |  | 104951.85
|  | ∑利润 |  |  |  | 45632.3
|  | ∑增值税 |  |  |  | 139782.62
注：材料设备暂估价计入工程量清单综合单价报价。
表-08

## 表-09综合单价分析表
综合单价分析表 （适用于单价合同）
工程名称:2025年中央农村环境整治资金（第二批）项目乐业县水源保护区内农村污水治理工程项目-逻西乡 | [10 empty] | 第1页 共97页
序号 | 项目编码 | 项目名称及项目 特征描述 | 单位 | 工程量 | 综合单价 (元) | 综合单价(元)
[6 empty] | 人工费 | 材料费 | 机械费 | 管理费 | 利润 | 增值税 | 其中： 暂估价
逻西乡巴尾福屯--主体工程
分部分项工程
| 1. | 土（石）方工程
1 | 010101004001 | 挖基坑土方 |  | 273.79 | 12.7 | 6.74 |  | 3.38 | 1.14 | 0.39 | 1.05
1、土壤类别:三类土
2、挖土深度:2m以内
3、机械人工配合挖土
| A-1-10 | 人工挖沟槽（基坑） 三类土 深2m以内 | 100 | 0.2738 | 7709.79 | 6135.44 |  | 4.49 | 693.81 | 239.46 | 636.59
| A-1-26 | 液压挖掘机挖沟槽（基坑）土方 斗容量（1.0） | 1000 | 0.24641 | 5556.46 | 673.06 |  | 3752 | 500.03 | 172.58 | 458.79
2 | 010103001001 | 回填方 |  | 202.01 | 5.06 | 0.67 | 0.58 | 2.85 | 0.4 | 0.14 | 0.42
1、密实度:0.94-0.97
2、填方来源、运距:合格原土
| A-1-94 | 挖掘机回填 土 | 100 | 2.0201 | 505.04 | 67.31 | 57.6 | 284.89 | 39.8 | 13.74 | 41.7
3 | 010103002001 | 余土弃置 |  | 71.78 | 11.36 | 0.67 |  | 8.38 | 1.02 | 0.35 | 0.94
1、运距1km
| A-1-26换 | 液压挖掘机挖沟槽（基坑）土方 斗容量（1.0） | 1000 | 0.07178 | 4802.93 | 673.06 |  | 3151.91 | 432.22 | 149.17 | 396.57
| A-1-133 | 自卸汽车运土（运距1km以内）10t | 1000 | 0.07178 | 6561.8 |  |  | 5225.7 | 590.5 | 203.8 | 541.8
| 4. | 砌筑工程
4 | 070205001001 | 处理设施其他检修口盖板 | 块 | 16 | 509.22 | 53.28 | 392.57 |  | 15.88 | 5.44 | 42.05
注：此表增值税是指建筑服务增值税，在一般计税法中为增值税销项税，其计算基数（各项费用）不含增值税进项税；在简易计税法中为应纳增值税，其计算基数（各项费用）包含增值税进项税。
表-09
综合单价分析表 （适用于单价合同）
工程名称:2025年中央农村环境整治资金（第二批）项目乐业县水源保护区内农村污水治理工程项目-逻西乡 | [10 empty] | 第2页 共97页
序号 | 项目编码 | 项目名称及项目 特征描述 | 单位 | 工程量 | 综合单价 (元) | 综合单价(元)
[6 empty] | 人工费 | 材料费 | 机械费 | 管理费 | 利润 | 增值税 | 其中： 暂估价
1、规格φ700mm
2、市政轻型铸铁井盖,含支座(试验荷载≥250KN,符合GB23858-2009相关要求)
3、采用一体化塑料排水检查井,按标准图集16S524对应规格选用,
4、井筒内安装塑钢踏步,设防坠网
| A-4-115换 | 井盖、沟盖板 井口铸铁盖板安装{换:碎石 GD20 中砂水泥 32.5 C20} | 10个 | 1.6 | 4543.38 | 532.84 | 3422.26 |  | 158.79 | 54.35 | 375.14
| C5-1010换 | 筒内安装塑钢踏步{换:水泥砂浆 1∶2 换:水泥砂浆中砂M10} | 座 | 16 | 37.61 |  | 34.5 |  |  |  | 3.11
| C5-1004换 | 设防坠网 | 10套 | 1.6 | 172.66 |  | 158.4 |  |  |  | 14.26
| 5. | 混凝土及钢筋混凝土工程
5 | 010501001001 | 垫层 |  | 13.59 | 451.65 | 80.32 | 261.15 | 29.12 | 32.61 | 11.16 | 37.29
1、混凝土种类:现拌混凝土
2、混凝土强度等级:C15
| A-5-3换 | 混凝土垫层{换:碎石 GD40 中砂水泥 42.5 C15} | 10 | 1.359 | 3972.69 | 735.2 | 2603.75 | 8.31 | 221.57 | 75.84 | 328.02
| A-5-1 | 混凝土拌制 搅拌机 | 10 | 1.373 | 538.43 | 67.31 | 7.68 | 280.04 | 103.51 | 35.43 | 44.46
6 | 010501001002 | 垫层（塑料排水检查井） |  | 2.37 | 519.48 | 80.31 | 323.46 | 29.07 | 32.59 | 11.16 | 42.89
1、混凝土种类:现拌混凝土
2、混凝土强度等级:C20
| A-5-3换 | 混凝土垫层{换:碎石 GD40 中砂水泥 42.5 C20} | 10 | 0.237 | 4651.84 | 735.2 | 3226.82 | 8.31 | 221.57 | 75.84 | 384.1
| A-5-1 | 混凝土拌制 搅拌机 | 10 | 0.239 | 538.43 | 67.31 | 7.68 | 280.04 | 103.51 | 35.43 | 44.46
注：此表增值税是指建筑服务增值税，在一般计税法中为增值税销项税，其计算基数（各项费用）不含增值税进项税；在简易计税法中为应纳增值税，其计算基数（各项费用）包含增值税进项税。
表-09
综合单价分析表 （适用于单价合同）
工程名称:2025年中央农村环境整治资金（第二批）项目乐业县水源保护区内农村污水治理工程项目-逻西乡 | [10 empty] | 第3页 共97页
序号 | 项目编码 | 项目名称及项目 特征描述 | 单位 | 工程量 | 综合单价 (元) | 综合单价(元)
[6 empty] | 人工费 | 材料费 | 机械费 | 管理费 | 利润 | 增值税 | 其中： 暂估价
7 | 040601001001 | 预制混凝土承压圈（塑料排水检查井） |  | 1.76 | 524.17 | 76.77 | 330.36 | 30.75 | 32.04 | 10.97 | 43.28
1、混凝土种类:现拌混凝土
2、混凝土强度等级:C20
| A-5-115换 | 检查井及化粪池（非标）混凝土检查井、化粪池壁{换:碎石 GD40 中砂水泥 42.5 C20} | 10 | 0.176 | 4691 | 698.86 | 3295.74 | 21.09 | 214.55 | 73.43 | 387.33
| A-5-1 | 混凝土拌制 搅拌机 | 10 | 0.18 | 538.43 | 67.31 | 7.68 | 280.04 | 103.51 | 35.43 | 44.46
8 | 010501004001 | 一体化设备混凝土底板 |  | 17.63 | 449.28 | 44.98 | 308.31 | 29.21 | 22.11 | 7.57 | 37.1
1、混凝土种类:现拌混凝土
2、混凝土强度等级:C30
| A-5-10换 | 混凝土满堂基础 无梁式{换:碎石 GD40 中砂水泥 42.5 C30} | 10 | 1.763 | 3946.42 | 381.5 | 3075.33 | 7.96 | 116.06 | 39.72 | 325.85
| A-5-1 | 混凝土拌制 搅拌机 | 10 | 1.789 | 538.43 | 67.31 | 7.68 | 280.04 | 103.51 | 35.43 | 44.46
9 | 010515001001 | 现浇构件圆钢筋制安 φ10以内 | t | 0.076 | 5441.44 | 1012.24 | 3550.13 | 17.76 | 306.97 | 105 | 449.34
| A-5-289 | 现浇构件圆钢筋制作安装 HPB300 10以内 | t | 0.076 | 5441.5 | 1012.27 | 3550.16 | 17.76 | 306.95 | 105.06 | 449.3
10 | 010515001002 | 现浇构件螺纹钢制安 10以上 | t | 1.429 | 5060.98 | 807.33 | 3433.83 | 56.44 | 257.4 | 88.1 | 417.88
| A-5-292 | 现浇构件带肋钢筋制作安装 HRB400 10以上 | t | 1.429 | 5060.98 | 807.33 | 3433.83 | 56.44 | 257.4 | 88.1 | 417.88
11 | 010401011001 | 预处理设施一体罐 | 座 | 16 | 2834 |  | 2600 |  |  |  | 234 | 2600
1、玻璃钢一体设备内设分舱隔板，内外防腐;厚度≥14mm，抗压强度符合二级公路荷载标准
2、规格：Φ1.16m*2.4m
| B-换 | 水解酸化池一体罐Φ1.16m*2.4m | 座 | 16 | 2834 |  | 2600 |  |  |  | 234 | 2600
注：此表增值税是指建筑服务增值税，在一般计税法中为增值税销项税，其计算基数（各项费用）不含增值税进项税；在简易计税法中为应纳增值税，其计算基数（各项费用）包含增值税进项税。
表-09
综合单价分析表 （适用于单价合同）
工程名称:2025年中央农村环境整治资金（第二批）项目乐业县水源保护区内农村污水治理工程项目-逻西乡 | [10 empty] | 第4页 共97页
序号 | 项目编码 | 项目名称及项目 特征描述 | 单位 | 工程量 | 综合单价 (元) | 综合单价(元)
[6 empty] | 人工费 | 材料费 | 机械费 | 管理费 | 利润 | 增值税 | 其中： 暂估价
单价措施项目
| 011702 | 混凝土模板及支架(撑)
12 | 011702001001 | 垫层模板 | ㎡ | 19.07 | 33.83 | 13.61 | 11.97 | 0.01 | 4.06 | 1.39 | 2.79
1.模板、支撑材质:胶合板模板 木支撑
2.支模高度:3.6m内
| A-5-169 | 混凝土基础垫层 胶合板模板 木支撑 | 100㎡ | 0.1907 | 3382.89 | 1360.69 | 1197.14 | 1.04 | 405.8 | 138.9 | 279.32
13 | 011702031001 | 池底板模板 | ㎡ | 26.69 | 71.2 | 39.04 | 9.99 | 0.48 | 11.78 | 4.03 | 5.88
1.模板、支撑材质:胶合板模板 木支撑
2.支模高度:3.6m内
| A-5-251 | 贮水（油）池 平底 胶合板模板 木支撑 | 100㎡ | 0.2669 | 7120.44 | 3903.72 | 999.4 | 48.5 | 1177.76 | 403.13 | 587.93
| 011705 | 大型机械设备进出场及安拆
14 | 011705001001 | 大型机械设备进出场及安拆 | 台次 | 1 | 1499.76 | 112.18 | 110.19 | 986.55 | 124.16 | 42.85 | 123.83
| A-21-35 | 履带式挖掘机进出场费 斗容量（1以内） | 台次 | 1 | 1499.76 | 112.18 | 110.19 | 986.55 | 124.16 | 42.85 | 123.83
逻西乡巴尾福屯-安装工程
分部分项工程
15 | 01B001 | 分散式设施农灌自吸泵 | 套 | 16 | 633.41 | 260.98 | 231.39 |  | 65.25 | 23.49 | 52.3
1、配备220V农灌自吸泵一台,规格:1DB35-b,
2、流量:1.1m3/h
3、吸程:5-8m,扬程:5m(并配防雨罩及开关各一个);
注：此表增值税是指建筑服务增值税，在一般计税法中为增值税销项税，其计算基数（各项费用）不含增值税进项税；在简易计税法中为应纳增值税，其计算基数（各项费用）包含增值税进项税。
表-09
综合单价分析表 （适用于单价合同）
工程名称:2025年中央农村环境整治资金（第二批）项目乐业县水源保护区内农村污水治理工程项目-逻西乡 | [10 empty] | 第5页 共97页
序号 | 项目编码 | 项目名称及项目 特征描述 | 单位 | 工程量 | 综合单价 (元) | 综合单价(元)
[6 empty] | 人工费 | 材料费 | 机械费 | 管理费 | 利润 | 增值税 | 其中： 暂估价
| B1-0920换 | 潜水泵 设备重量（0.1t） | 台 | 16 | 633.41 | 260.98 | 231.39 |  | 65.25 | 23.49 | 52.3
16 | 030411001001 | PVC-U管 DN25 | m | 160.00 | 18.49 | 7.7 | 5.68 | 0.08 | 2.49 | 1.01 | 1.53
| B4-1448换 | 塑料管敷设 砖、混凝土结构明配 塑料管外径（≤25mm） | 100m | 1.6000 | 1849.82 | 770.43 | 567.94 | 8.29 | 249.19 | 101.23 | 152.74
17 | 030408001001 | 电力电缆 RVV-2X1.5mm2 | m | 80.00 | 11.53 | 3.64 | 5.09 | 0.15 | 1.21 | 0.49 | 0.95
| B4-0915换 | 铜芯电力电缆敷设 电缆截面（≤10m㎡） | 100m | 0.8000 | 1153.74 | 363.69 | 508.8 | 15.4 | 121.31 | 49.28 | 95.26
逻西乡巴尾福屯--管网工程
分部分项工程
| 1. | 土石方工程
18 | 040101002001 | 挖沟槽土方（装车） |  | 16.32 | 8.68 | 0.4 |  | 6.23 | 0.93 | 0.4 | 0.72
1.土壤类别:三类土
2.挖土深度:综合考虑
| C1-0019 | 挖掘机挖沟槽、基坑土方斗容量0.4m3 装车 三类土 | 1000 | 0.01632 | 8672.42 | 400 |  | 6230.29 | 928.24 | 397.82 | 716.07
19 | 040101002002 | 挖沟槽土方（不装车） |  | 48.96 | 7.94 | 0.4 |  | 5.67 | 0.85 | 0.36 | 0.66
1.土壤类别:三类土
2.挖土深度:综合考虑
| C1-0016 | 挖掘机挖沟槽、基坑土方斗容量0.4m3 不装车 三类土 | 1000 | 0.04896 | 7935.25 | 400 |  | 5666.71 | 849.34 | 364 | 655.2
20 | 040103001002 | 回填方 |  | 48.96 | 23.59 | 15.12 | 0.09 | 2.84 | 2.51 | 1.08 | 1.95
1.填方材料品种:符合要求的原土
注：此表增值税是指建筑服务增值税，在一般计税法中为增值税销项税，其计算基数（各项费用）不含增值税进项税；在简易计税法中为应纳增值税，其计算基数（各项费用）包含增值税进项税。
表-09
综合单价分析表 （适用于单价合同）
工程名称:2025年中央农村环境整治资金（第二批）项目乐业县水源保护区内农村污水治理工程项目-逻西乡 | [10 empty] | 第6页 共97页
序号 | 项目编码 | 项目名称及项目 特征描述 | 单位 | 工程量 | 综合单价 (元) | 综合单价(元)
[6 empty] | 人工费 | 材料费 | 机械费 | 管理费 | 利润 | 增值税 | 其中： 暂估价
2.部位：砂顶面至地面
3.密实度:满足设计要求
| C1-0113换 | 沟槽（台、井背）手扶振动压实机回填 土 | 100 | 0.4896 | 2358.4 | 1512 | 8.72 | 283.79 | 251.41 | 107.75 | 194.73
21 | 040103002001 | 余方弃置 |  | 16.32 | 6.27 |  |  | 4.79 | 0.67 | 0.29 | 0.52
1.部位：入户管
2.废弃料品种:三类土，沟槽开挖土方
3.运距1km
4.含装车
| C1-0144 | 自卸汽车运土方（运距1km内） 12t | 1000 | 0.01632 | 6271.23 |  |  | 4794.52 | 671.23 | 287.67 | 517.81
22 | 040103002002 | 余碴弃置 |  | 13.20 | 15.76 | 0.76 |  | 11.29 | 1.69 | 0.72 | 1.3
1.废弃料品种:混凝土路面碎块
2.运距1km
| C1-0097 | 履带式液压挖掘机挖石碴 装车 | 1000 | 0.01320 | 6205.84 | 760 |  | 3984.53 | 664.23 | 284.67 | 512.41
| C1-0150 | 自卸汽车运石方（运距1km内） 12t | 1000 | 0.01320 | 9558.65 |  |  | 7307.83 | 1023.1 | 438.47 | 789.25
| 3. | 道路工程
23 | 040203007001 | 水泥混凝土路面恢复 | ㎡ | 60.00 | 91.51 | 10.58 | 60.82 | 5.6 | 4.69 | 2.26 | 7.56
1.混凝土强度等级:C25
2.厚度:180mm
| C2-0115换 | 水泥混凝土路面 厚度22cm{换:碎石 GD40 中砂水泥 42.5 C25} | 100㎡ | 0.6000 | 9147.97 | 719.7 | 7269.34 | 65.82 | 227.8 | 109.97 | 755.34
注：此表增值税是指建筑服务增值税，在一般计税法中为增值税销项税，其计算基数（各项费用）不含增值税进项税；在简易计税法中为应纳增值税，其计算基数（各项费用）包含增值税进项税。
表-09
综合单价分析表 （适用于单价合同）
工程名称:2025年中央农村环境整治资金（第二批）项目乐业县水源保护区内农村污水治理工程项目-逻西乡 | [10 empty] | 第7页 共97页
序号 | 项目编码 | 项目名称及项目 特征描述 | 单位 | 工程量 | 综合单价 (元) | 综合单价(元)
[6 empty] | 人工费 | 材料费 | 机械费 | 管理费 | 利润 | 增值税 | 其中： 暂估价
| C2-0116换 | 水泥混凝土路面 每增1cm{换:碎石 GD40 中砂水泥 42.5 C25} | 100㎡ | -2.4000 | 357.13 | 10.3 | 300.3 | 8.82 | 5.54 | 2.68 | 29.49
| C1-0445 | 混凝土拌制 现场搅拌 | 10 | 1.102 | 431.59 | 173 | 7.68 | 98.52 | 78.74 | 38.01 | 35.64
| C1-0451 | 混凝土搅拌运输车 5km以内 | 100 | 0.1102 | 3479.78 | 336 |  | 1896.49 | 647.42 | 312.55 | 287.32
24 | 041001001001 | 拆除路面 | ㎡ | 60.00 | 14.3 | 0.68 |  | 8.5 | 2.66 | 1.28 | 1.18
1.路面类型:混凝土
2.厚度:180mm
| C1-0409换 | 拆除水泥混凝土路面 岩石破碎机拆除 厚度15cm[实际厚度=18] | 100㎡ | 0.6000 | 1430.2 | 67.53 |  | 850.03 | 266.09 | 128.46 | 118.09
25 | 041001001002 | 拆除路面锯缝 | m | 150.00 | 12.61 | 5.38 | 3.25 | 0.44 | 1.69 | 0.81 | 1.04
1.路面类型:混凝土
2.厚度:180mm
| C1-0444 | 旧路面机械切缝 切缝机切缝 | 100m | 1.5000 | 1260.24 | 537.6 | 324.61 | 43.92 | 168.64 | 81.41 | 104.06
| 6. | 管网工程
26 | 040501004001 | DN110排水管 | m | 320.00 | 54.42 | 15.5 | 27.62 | 0.1 | 4.53 | 2.18 | 4.49
1.材质及规格:UPVCφ110*4.0mm；≥4KN/㎡
2.垫层、基础:粗砂垫层
3.管道检验及试验要求:闭水试验
| C5-0150换 | 承插塑料排水管安装（粘结连接） 公称外径（mm以内） 160 | 100m | 3.2000 | 3803.64 | 1100 | 1916.58 |  | 319 | 154 | 314.06
| C5-1027换 | 非定型管道垫层 砂 | 10 | 1.632 | 2392.41 | 519.9 | 1422.86 | 19.97 | 156.56 | 75.58 | 197.54
注：此表增值税是指建筑服务增值税，在一般计税法中为增值税销项税，其计算基数（各项费用）不含增值税进项税；在简易计税法中为应纳增值税，其计算基数（各项费用）包含增值税进项税。
表-09
综合单价分析表 （适用于单价合同）
工程名称:2025年中央农村环境整治资金（第二批）项目乐业县水源保护区内农村污水治理工程项目-逻西乡 | [10 empty] | 第8页 共97页
序号 | 项目编码 | 项目名称及项目 特征描述 | 单位 | 工程量 | 综合单价 (元) | 综合单价(元)
[6 empty] | 人工费 | 材料费 | 机械费 | 管理费 | 利润 | 增值税 | 其中： 暂估价
| C5-0240 | 管道闭水试验 管径（mm以内） 400 | 100m | 3.2000 | 418.83 | 185 | 119.54 | 0.11 | 53.68 | 25.92 | 34.58
逻西乡利荣屯1#聚居区--主体工程
分部分项工程
| 1. | 土（石）方工程
27 | 010101004002 | 挖基坑土方（调节池、缺氧池、好氧池、沉淀池、预处理设施一体罐） |  | 163.50 | 14.05 | 7.81 |  | 3.38 | 1.26 | 0.44 | 1.16
1、土壤类别:三类土
2、挖土深度:4m以内
3、机械人工配合挖土
| A-1-11 | 人工挖沟槽（基坑） 三类土 深4m以内 | 100 | 0.1635 | 9049.99 | 7205.24 |  | 2 | 814.42 | 281.08 | 747.25
| A-1-26 | 液压挖掘机挖沟槽（基坑）土方 斗容量（1.0） | 1000 | 0.14715 | 5556.46 | 673.06 |  | 3752 | 500.03 | 172.58 | 458.79
28 | 010101004003 | 挖基坑土方（格栅池、砖砌挡土墙、毛石挡土墙） |  | 37.22 | 12.71 | 6.74 |  | 3.38 | 1.14 | 0.39 | 1.05
1、土壤类别:三类土
2、挖土深度:2m以内
3、机械人工配合挖土
| A-1-10 | 人工挖沟槽（基坑） 三类土 深2m以内 | 100 | 0.0372 | 7709.79 | 6135.44 |  | 4.49 | 693.81 | 239.46 | 636.59
| A-1-26 | 液压挖掘机挖沟槽（基坑）土方 斗容量（1.0） | 1000 | 0.03350 | 5556.46 | 673.06 |  | 3752 | 500.03 | 172.58 | 458.79
29 | 010103001002 | 回填方 |  | 62.52 | 5.05 | 0.67 | 0.58 | 2.85 | 0.4 | 0.14 | 0.42
1、密实度:0.94-0.97
注：此表增值税是指建筑服务增值税，在一般计税法中为增值税销项税，其计算基数（各项费用）不含增值税进项税；在简易计税法中为应纳增值税，其计算基数（各项费用）包含增值税进项税。
表-09
综合单价分析表 （适用于单价合同）
工程名称:2025年中央农村环境整治资金（第二批）项目乐业县水源保护区内农村污水治理工程项目-逻西乡 | [10 empty] | 第9页 共97页
序号 | 项目编码 | 项目名称及项目 特征描述 | 单位 | 工程量 | 综合单价 (元) | 综合单价(元)
[6 empty] | 人工费 | 材料费 | 机械费 | 管理费 | 利润 | 增值税 | 其中： 暂估价
2、填方来源、运距:合格原土
| A-1-94 | 挖掘机回填 土 | 100 | 0.6252 | 505.04 | 67.31 | 57.6 | 284.89 | 39.8 | 13.74 | 41.7
30 | 010103001003 | 粗砂回填 |  | 45.63 | 131.19 | 0.67 | 116.13 | 3 | 0.41 | 0.14 | 10.83
1、一体化罐体四周0.5m范围采用粗砂回填至齐平罐顶
| A-1-95 | 挖掘机回填 砂 | 100 | 0.4563 | 13119.17 | 67.31 | 11612.92 | 299.9 | 41.49 | 14.32 | 1083.23
31 | 010103002002 | 余土弃置 |  | 138.20 | 11.36 | 0.67 |  | 8.38 | 1.02 | 0.35 | 0.94
1、运距1km
| A-1-26换 | 液压挖掘机挖沟槽（基坑）土方 斗容量（1.0） | 1000 | 0.13820 | 4802.93 | 673.06 |  | 3151.91 | 432.22 | 149.17 | 396.57
| A-1-133 | 自卸汽车运土（运距1km以内）10t | 1000 | 0.13820 | 6561.8 |  |  | 5225.7 | 590.5 | 203.8 | 541.8
| 4. | 砌筑工程
32 | 010401003001 | 砖砌挡土墙 |  | 3.32 | 756.92 | 257.91 | 332.83 | 0.37 | 76.97 | 26.34 | 62.5
1、砖品种、强度等级:MU10烧结页岩实心砖
2、砂浆种类、强度等级:M7.5水泥砂浆
3、泄水孔φ75@2000
4、泄水管伸出墙背200
5、φ10开孔率5%~10%
6、两层防老化土工布包裹
| A-4-6换 | 混水砖墙 标准砖 240×115×53 墙体厚度(240mm){换:水泥砂浆中砂M7.5} | 10 | 0.332 | 7154.42 | 2379.34 | 3227.46 | 3.68 | 710.14 | 243.07 | 590.73
注：此表增值税是指建筑服务增值税，在一般计税法中为增值税销项税，其计算基数（各项费用）不含增值税进项税；在简易计税法中为应纳增值税，其计算基数（各项费用）包含增值税进项税。
表-09
综合单价分析表 （适用于单价合同）
工程名称:2025年中央农村环境整治资金（第二批）项目乐业县水源保护区内农村污水治理工程项目-逻西乡 | [10 empty] | 第10页 共97页
序号 | 项目编码 | 项目名称及项目 特征描述 | 单位 | 工程量 | 综合单价 (元) | 综合单价(元)
[6 empty] | 人工费 | 材料费 | 机械费 | 管理费 | 利润 | 增值税 | 其中： 暂估价
| C3-0538换 | 泄水孔 塑料管安装 | 10m | 0.220 | 621.87 | 301 | 149.12 |  | 89.7 | 30.7 | 51.35
| A-8-21 | 屋面工程 种植屋面 种植屋面排水 土工布过滤层 | 100㎡ | 0.0003 | 2990.03 | 329.52 | 2281.82 |  | 98.2 | 33.61 | 246.88
33 | 010401011002 | 砖砌格栅池 |  | 1.49 | 713.08 | 237.93 | 320.58 | 0.37 | 71.01 | 24.31 | 58.88
1、砖品种、强度等级:MU10烧结实心砖
2、砂浆种类、强度等级:M5水泥砂浆
| A-4-6换 | 混水砖墙 标准砖 240×115×53 墙体厚度(240mm){换:水泥砂浆中砂M5} | 10 | 0.149 | 7130.83 | 2379.34 | 3205.82 | 3.68 | 710.14 | 243.07 | 588.78
34 | 010403004001 | 石挡土墙 |  | 27.00 | 512.13 | 187.38 | 207.64 | 0.62 | 55.29 | 18.92 | 42.29
1、石料种类、规格:毛石挡土墙墙身及基础采用MU30毛石
2、勾缝要求:M10水泥砂浆勾缝
3、砂浆种类强度等级、配合比:M7.5水泥砂浆
4、挡土墙分段为10米-15米左右设一道沉降缝,用沥青麻絮在墙内、外、顶三面嵌塞,宽2cm,深10-20cm
5、所有挡土墙均须设置泄水孔,挡墙泄水孔为φ100mm硬质空心管,孔眼间距双向均为2~3m.上下左右交错一排泄
6、泄水孔进口处反滤层(500×500×500),反滤层必须用包裹无纺透水土工布的透水性材料(如卵石,砂砾石等)
| A-4-88换 | 石挡土墙 毛石 浆砌{换:水泥砂浆中砂M7.5} | 10 | 2.700 | 4598.82 | 1613.19 | 1951.96 | 6.19 | 482.58 | 165.18 | 379.72
| A-8-21 | 屋面工程 种植屋面 种植屋面排水 土工布过滤层 | 100㎡ | 0.0175 | 1495.02 | 164.76 | 1140.91 |  | 49.1 | 16.81 | 123.44
| A-4-91 | 石挡土墙 碎石滤层 | 10 | 0.108 | 2062.43 | 625 | 1017.14 |  | 186.25 | 63.75 | 170.29
注：此表增值税是指建筑服务增值税，在一般计税法中为增值税销项税，其计算基数（各项费用）不含增值税进项税；在简易计税法中为应纳增值税，其计算基数（各项费用）包含增值税进项税。
表-09
综合单价分析表 （适用于单价合同）
工程名称:2025年中央农村环境整治资金（第二批）项目乐业县水源保护区内农村污水治理工程项目-逻西乡 | [10 empty] | 第11页 共97页
序号 | 项目编码 | 项目名称及项目 特征描述 | 单位 | 工程量 | 综合单价 (元) | 综合单价(元)
[6 empty] | 人工费 | 材料费 | 机械费 | 管理费 | 利润 | 增值税 | 其中： 暂估价
| A-11-27换 | 毛石墙勾缝 凸缝{换:水泥砂浆中砂M10} | 100㎡ | 0.2328 | 2388.99 | 1554.55 | 129.87 | 0.4 | 377.85 | 129.06 | 197.26
| A-8-106 | 变形缝与止水带 嵌填缝 油浸麻丝 平面 | 100m | 0.0050 | 2217.9 | 934.95 | 725.84 |  | 278.62 | 95.36 | 183.13
| A-8-107 | 变形缝与止水带 脂嵌缝 油浸麻丝 立面 | 100m | 0.0400 | 2925.42 | 1398.59 | 725.84 |  | 416.78 | 142.66 | 241.55
| C3-0538换 | 泄水孔 塑料管安装 | 10m | 0.700 | 682.23 | 301 | 204.5 |  | 89.7 | 30.7 | 56.33
35 | 070205001002 | 处理设施其他检修口盖板 | 块 | 10 | 509.21 | 53.28 | 392.57 |  | 15.88 | 5.44 | 42.05
1、规格φ700mm
2、市政轻型铸铁井盖,含支座(试验荷载≥250KN,符合GB23858-2009相关要求)
3、采用一体化塑料排水检查井,按标准图集16S524对应规格选用,
4、井筒内安装塑钢踏步,设防坠网
| A-4-115换 | 井盖、沟盖板 井口铸铁盖板安装{换:碎石 GD20 中砂水泥 32.5 C20} | 10个 | 1.0 | 4543.38 | 532.84 | 3422.26 |  | 158.79 | 54.35 | 375.14
| C5-1010换 | 筒内安装塑钢踏步{换:水泥砂浆 1∶2 换:水泥砂浆中砂M10} | 座 | 10 | 37.61 |  | 34.5 |  |  |  | 3.11
| C5-1004换 | 设防坠网{换:水泥砂浆 1∶2 换:碎石 GD20 中砂水泥 32.5 C30} | 10套 | 1.0 | 172.66 |  | 158.4 |  |  |  | 14.26
36 | 010512008001 | 矩形复合材料井盖（用于格栅池区域） | 块 | 2 | 453.38 | 53.29 | 341.35 |  | 15.88 | 5.44 | 37.44
1、L×B×H=1100×550×80 mm
2、含支座(试验荷载≥250KN,符合GB23858-2009相关要求)
| A-4-115换 | 井盖、沟盖板 井口铸铁盖板安装{换:碎石 GD20 中砂水泥 32.5 C20} | 10个 | 0.2 | 4533.79 | 532.84 | 3413.46 |  | 158.79 | 54.35 | 374.35
| 5. | 混凝土及钢筋混凝土工程
注：此表增值税是指建筑服务增值税，在一般计税法中为增值税销项税，其计算基数（各项费用）不含增值税进项税；在简易计税法中为应纳增值税，其计算基数（各项费用）包含增值税进项税。
表-09
综合单价分析表 （适用于单价合同）
工程名称:2025年中央农村环境整治资金（第二批）项目乐业县水源保护区内农村污水治理工程项目-逻西乡 | [10 empty] | 第12页 共97页
序号 | 项目编码 | 项目名称及项目 特征描述 | 单位 | 工程量 | 综合单价 (元) | 综合单价(元)
[6 empty] | 人工费 | 材料费 | 机械费 | 管理费 | 利润 | 增值税 | 其中： 暂估价
37 | 010501001003 | 砖砌挡土墙垫层 |  | 0.80 | 451.79 | 80.34 | 261.15 | 29.18 | 32.64 | 11.18 | 37.3
1、混凝土种类:现拌混凝土
2、混凝土强度等级:C15
| A-5-3换 | 混凝土垫层{换:碎石 GD40 中砂水泥 42.5 C15} | 10 | 0.080 | 3972.69 | 735.2 | 2603.75 | 8.31 | 221.57 | 75.84 | 328.02
| A-5-1 | 混凝土拌制 搅拌机 | 10 | 0.081 | 538.43 | 67.31 | 7.68 | 280.04 | 103.51 | 35.43 | 44.46
38 | 010501001004 | 格栅井底板垫层 |  | 0.43 | 451.12 | 80.23 | 261.14 | 28.84 | 32.51 | 11.12 | 37.23
1、混凝土种类:现拌混凝土
2、混凝土强度等级:C15
| A-5-3换 | 混凝土垫层{换:碎石 GD40 中砂水泥 42.5 C15} | 10 | 0.043 | 3972.69 | 735.2 | 2603.75 | 8.31 | 221.57 | 75.84 | 328.02
| A-5-1 | 混凝土拌制 搅拌机 | 10 | 0.043 | 538.43 | 67.31 | 7.68 | 280.04 | 103.51 | 35.43 | 44.46
39 | 010501001005 | 一体化设备垫层 |  | 2.37 | 451.57 | 80.31 | 261.15 | 29.07 | 32.59 | 11.16 | 37.29
1、混凝土种类:现拌混凝土
2、混凝土强度等级:C15
| A-5-3换 | 混凝土垫层{换:碎石 GD40 中砂水泥 42.5 C15} | 10 | 0.237 | 3972.69 | 735.2 | 2603.75 | 8.31 | 221.57 | 75.84 | 328.02
| A-5-1 | 混凝土拌制 搅拌机 | 10 | 0.239 | 538.43 | 67.31 | 7.68 | 280.04 | 103.51 | 35.43 | 44.46
40 | 010501001006 | 电控箱基础垫层 |  | 0.46 | 452.28 | 80.39 | 261.15 | 29.43 | 32.72 | 11.22 | 37.35
1、混凝土种类:现拌混凝土
2、混凝土强度等级:C15素混凝土垫层100厚,尺寸2.4米×1.9米
| A-5-3换 | 混凝土垫层{换:碎石 GD40 中砂水泥 42.5 C15} | 10 | 0.046 | 3972.69 | 735.2 | 2603.75 | 8.31 | 221.57 | 75.84 | 328.02
注：此表增值税是指建筑服务增值税，在一般计税法中为增值税销项税，其计算基数（各项费用）不含增值税进项税；在简易计税法中为应纳增值税，其计算基数（各项费用）包含增值税进项税。
表-09
综合单价分析表 （适用于单价合同）
工程名称:2025年中央农村环境整治资金（第二批）项目乐业县水源保护区内农村污水治理工程项目-逻西乡 | [10 empty] | 第13页 共97页
序号 | 项目编码 | 项目名称及项目 特征描述 | 单位 | 工程量 | 综合单价 (元) | 综合单价(元)
[6 empty] | 人工费 | 材料费 | 机械费 | 管理费 | 利润 | 增值税 | 其中： 暂估价
| A-5-1 | 混凝土拌制 搅拌机 | 10 | 0.047 | 538.43 | 67.31 | 7.68 | 280.04 | 103.51 | 35.43 | 44.46
41 | 010502002001 | 格栅井构造柱 |  | 0.39 | 519.95 | 108.31 | 283.36 | 30 | 41.21 | 14.1 | 42.92
1、混凝土种类:现拌混凝土
2、混凝土强度等级:C30
| A-5-20换 | 混凝土柱 构造柱{换:碎石 GD40 中砂水泥 42.5 C30} | 10 | 0.039 | 4647.06 | 1014.07 | 2825.72 | 12.82 | 306.01 | 104.74 | 383.7
| A-5-1 | 混凝土拌制 搅拌机 | 10 | 0.04 | 538.43 | 67.31 | 7.68 | 280.04 | 103.51 | 35.43 | 44.46
42 | 010503004001 | 围墙压顶（毛石挡土墙顶） |  | 0.60 | 518.37 | 102.73 | 290.8 | 29.27 | 39.33 | 13.47 | 42.8
1、混凝土种类:现拌混凝土
2、混凝土强度等级:C25
| A-5-24换 | 混凝土 圈梁{换:碎石 GD40 中砂水泥 42.5 C25} | 10 | 0.060 | 4636.35 | 958.77 | 2900.1 | 7.96 | 288.09 | 98.61 | 382.82
| A-5-1 | 混凝土拌制 搅拌机 | 10 | 0.061 | 538.43 | 67.31 | 7.68 | 280.04 | 103.51 | 35.43 | 44.46
43 | 010503004002 | 格栅井圈梁 |  | 0.54 | 510.93 | 102.72 | 283.87 | 29.31 | 39.35 | 13.46 | 42.2
1、混凝土种类:现拌混凝土
2、混凝土强度等级:C30
| A-5-24换 | 混凝土 圈梁{换:碎石 GD40 中砂水泥 42.5 C30} | 10 | 0.054 | 4560.9 | 958.77 | 2830.88 | 7.96 | 288.09 | 98.61 | 376.59
| A-5-1 | 混凝土拌制 搅拌机 | 10 | 0.055 | 538.43 | 67.31 | 7.68 | 280.04 | 103.51 | 35.43 | 44.46
44 | 010507006001 | 格栅井混凝土底板 |  | 0.71 | 422.34 | 44.99 | 283.62 | 29.2 | 22.1 | 7.56 | 34.87
1、混凝土种类:现拌混凝土
2、混凝土强度等级:C30 P8
注：此表增值税是指建筑服务增值税，在一般计税法中为增值税销项税，其计算基数（各项费用）不含增值税进项税；在简易计税法中为应纳增值税，其计算基数（各项费用）包含增值税进项税。
表-09
综合单价分析表 （适用于单价合同）
工程名称:2025年中央农村环境整治资金（第二批）项目乐业县水源保护区内农村污水治理工程项目-逻西乡 | [10 empty] | 第14页 共97页
序号 | 项目编码 | 项目名称及项目 特征描述 | 单位 | 工程量 | 综合单价 (元) | 综合单价(元)
[6 empty] | 人工费 | 材料费 | 机械费 | 管理费 | 利润 | 增值税 | 其中： 暂估价
| A-5-10换 | 混凝土满堂基础 无梁式{换:碎石 GD40 中砂水泥 42.5 C30} | 10 | 0.071 | 3677.35 | 381.5 | 2828.48 | 7.96 | 116.06 | 39.72 | 303.63
| A-5-1 | 混凝土拌制 搅拌机 | 10 | 0.072 | 538.43 | 67.31 | 7.68 | 280.04 | 103.51 | 35.43 | 44.46
45 | 010501004002 | 一体化设备混凝土底板 |  | 31.74 | 422.39 | 44.98 | 283.63 | 29.22 | 22.11 | 7.57 | 34.88
1、混凝土种类:现拌混凝土
2、混凝土强度等级:C30
| A-5-10换 | 混凝土满堂基础 无梁式{换:碎石 GD40 中砂水泥 42.5 C30} | 10 | 3.174 | 3677.35 | 381.5 | 2828.48 | 7.96 | 116.06 | 39.72 | 303.63
| A-5-1 | 混凝土拌制 搅拌机 | 10 | 3.222 | 538.43 | 67.31 | 7.68 | 280.04 | 103.51 | 35.43 | 44.46
46 | 010501004003 | 电控箱基础底板 |  | 0.75 | 422.29 | 44.97 | 283.63 | 29.17 | 22.09 | 7.56 | 34.87
1、混凝土种类:现拌混凝土
2、混凝土强度等级:C30混凝土200厚,尺寸2.2米×1.7米
| A-5-10换 | 混凝土满堂基础 无梁式{换:碎石 GD40 中砂水泥 42.5 C30} | 10 | 0.075 | 3677.35 | 381.5 | 2828.48 | 7.96 | 116.06 | 39.72 | 303.63
| A-5-1 | 混凝土拌制 搅拌机 | 10 | 0.076 | 538.43 | 67.31 | 7.68 | 280.04 | 103.51 | 35.43 | 44.46
47 | 010501001007 | 垫层（塑料排水检查井） |  | 1.48 | 466.93 | 80.34 | 275 | 29.22 | 32.65 | 11.17 | 38.55
1、混凝土种类:现拌混凝土
2、混凝土强度等级:C20
| A-5-3换 | 混凝土垫层{换:碎石 GD40 中砂水泥 42.5 C20} | 10 | 0.148 | 4123.62 | 735.2 | 2742.22 | 8.31 | 221.57 | 75.84 | 340.48
| A-5-1 | 混凝土拌制 搅拌机 | 10 | 0.15 | 538.43 | 67.31 | 7.68 | 280.04 | 103.51 | 35.43 | 44.46
48 | 040601001002 | 预制混凝土承压圈（塑料排水检查井） |  | 1.10 | 470.57 | 76.74 | 281.42 | 30.62 | 31.99 | 10.95 | 38.85
注：此表增值税是指建筑服务增值税，在一般计税法中为增值税销项税，其计算基数（各项费用）不含增值税进项税；在简易计税法中为应纳增值税，其计算基数（各项费用）包含增值税进项税。
表-09
综合单价分析表 （适用于单价合同）
工程名称:2025年中央农村环境整治资金（第二批）项目乐业县水源保护区内农村污水治理工程项目-逻西乡 | [10 empty] | 第15页 共97页
序号 | 项目编码 | 项目名称及项目 特征描述 | 单位 | 工程量 | 综合单价 (元) | 综合单价(元)
[6 empty] | 人工费 | 材料费 | 机械费 | 管理费 | 利润 | 增值税 | 其中： 暂估价
1、混凝土种类:现拌混凝土
2、混凝土强度等级:C20
| A-5-115换 | 检查井及化粪池（非标）混凝土检查井、化粪池壁{换:碎石 GD40 中砂水泥 42.5 C20} | 10 | 0.110 | 4157.57 | 698.86 | 2806.35 | 21.09 | 214.55 | 73.43 | 343.29
| A-5-1 | 混凝土拌制 搅拌机 | 10 | 0.112 | 538.43 | 67.31 | 7.68 | 280.04 | 103.51 | 35.43 | 44.46
49 | 010515001003 | 现浇构件圆钢筋制安 φ10以内 | t | 0.212 | 5441.51 | 1012.26 | 3550.14 | 17.78 | 306.93 | 105.05 | 449.29
| A-5-289 | 现浇构件圆钢筋制作安装 HPB300 10以内 | t | 0.212 | 5441.5 | 1012.27 | 3550.16 | 17.76 | 306.95 | 105.06 | 449.3
50 | 010515001004 | 现浇构件螺纹钢制安 10以内 | t | 0.316 | 5491.8 | 1065.54 | 3515.7 | 22.06 | 324.11 | 110.95 | 453.45
| A-5-291 | 现浇构件带肋钢筋制作安装 HRB400 10以内 | t | 0.316 | 5491.81 | 1065.55 | 3515.7 | 22.06 | 324.11 | 110.94 | 453.45
51 | 010515001005 | 现浇构件螺纹钢制安 10以上 | t | 1.255 | 5060.98 | 807.33 | 3433.83 | 56.44 | 257.4 | 88.1 | 417.88
| A-5-292 | 现浇构件带肋钢筋制作安装 HRB400 10以上 | t | 1.255 | 5060.98 | 807.33 | 3433.83 | 56.44 | 257.4 | 88.1 | 417.88
52 | 010516002001 | 预埋铁件 | t | 0.034 | 8413.24 | 1510.59 | 5604.12 |  | 450 | 154.12 | 694.71
| A-5-356 | 铁件 预埋铁件 | t | 0.034 | 8413.37 | 1510.5 | 5603.99 |  | 450.13 | 154.07 | 694.68
| 6. | 金属结构工程
53 | 010606008001 | 钢梯 | t | 0.012 | 9848.33 | 2338.33 | 4537.5 | 588.33 | 1114.17 | 456.67 | 812.5
1、详参：图YS-06
2、采用φ20钢筋，间距300mm，埋入池壁
3、部位：格栅池
4、含制作、安装、运输
| A-6-81换 | 钢构件制作 其他钢构件 | t | 0.012 | 6634.17 | 1130.91 | 4118.97 | 274.39 | 418.78 | 143.34 | 547.78
注：此表增值税是指建筑服务增值税，在一般计税法中为增值税销项税，其计算基数（各项费用）不含增值税进项税；在简易计税法中为应纳增值税，其计算基数（各项费用）包含增值税进项税。
表-09
综合单价分析表 （适用于单价合同）
工程名称:2025年中央农村环境整治资金（第二批）项目乐业县水源保护区内农村污水治理工程项目-逻西乡 | [10 empty] | 第16页 共97页
序号 | 项目编码 | 项目名称及项目 特征描述 | 单位 | 工程量 | 综合单价 (元) | 综合单价(元)
[6 empty] | 人工费 | 材料费 | 机械费 | 管理费 | 利润 | 增值税 | 其中： 暂估价
| A-6-32换 | 预制钢材构件安装 厂（库）房钢结构 钢楼梯 爬式 | t | 0.012 | 3129.2 | 1199.35 | 413.93 | 270.09 | 678.88 | 308.58 | 258.37
| A-6-85 | 钢构件运输 其他金属构件运输 运距1km以内 | 10t | 0.0012 | 850.32 | 85.25 | 40.04 | 443.37 | 157.53 | 53.92 | 70.21
| 8. | 防水工程
54 | 010904002001 | 格栅池 底板面涂膜防水 | ㎡ | 1.00 | 29.86 | 3.45 | 22.56 |  | 1.03 | 0.35 | 2.47
1、池内底板刷一道厚1.5mm聚氨酯进行防渗处理做防渗处理。
| A-8-81换 | 防水工程 高分子防水涂料 聚氨酯防水涂膜 2mm厚 平面[实际厚度=1.5] | 100㎡ | 0.0100 | 2985.92 | 345.48 | 2255.71 |  | 102.95 | 35.24 | 246.54
55 | 010903002001 | 格栅池 内外壁涂膜防水 | ㎡ | 16.86 | 33.96 | 4.49 | 24.87 |  | 1.34 | 0.46 | 2.8
1、池内外壁刷一道厚1.5mm聚氨酯进行防渗处理做防渗处理。
| A-8-82换 | 防水工程 高分子防水涂料 聚氨酯防水涂膜 2mm厚 立面[实际厚度=1.5] | 100㎡ | 0.1686 | 3395.99 | 449.14 | 2486.8 |  | 133.84 | 45.81 | 280.4
| 11. | 墙、柱面装饰与隔断、幕墙工程
56 | 011203001001 | 池壁抹灰 | ㎡ | 33.73 | 36.71 | 19.46 | 7.83 | 0.03 | 4.74 | 1.62 | 3.03
1、部位：格栅池
2、20厚1：2水泥砂浆抹灰
| A-11-11换 | 一般抹灰 内墙 （15+5）mm{换:水泥砂浆 1∶2} | 100㎡ | 0.3373 | 3670.97 | 1945.71 | 783.3 | 3.43 | 473.64 | 161.78 | 303.11
57 | 011201001001 | 外墙抹灰 | ㎡ | 11.72 | 59.36 | 35.92 | 6.78 | 0.03 | 8.74 | 2.98 | 4.9
1、部位：砖砌挡墙
2、20厚1：3水泥砂浆抹灰
| A-11-12换 | 一般抹灰 外墙 （15+5）mm{换:水泥砂浆 1∶3} | 100㎡ | 0.1172 | 5935.75 | 3591.77 | 678.41 | 3.43 | 873.63 | 298.4 | 490.11
注：此表增值税是指建筑服务增值税，在一般计税法中为增值税销项税，其计算基数（各项费用）不含增值税进项税；在简易计税法中为应纳增值税，其计算基数（各项费用）包含增值税进项税。
表-09
综合单价分析表 （适用于单价合同）
工程名称:2025年中央农村环境整治资金（第二批）项目乐业县水源保护区内农村污水治理工程项目-逻西乡 | [10 empty] | 第17页 共97页
序号 | 项目编码 | 项目名称及项目 特征描述 | 单位 | 工程量 | 综合单价 (元) | 综合单价(元)
[6 empty] | 人工费 | 材料费 | 机械费 | 管理费 | 利润 | 增值税 | 其中： 暂估价
58 | 011201001002 | 挡土墙墙顶一般抹灰 | ㎡ | 9.51 | 46.55 | 28.4 | 5.01 | 0.03 | 6.91 | 2.36 | 3.84
1、墙顶用1:3水泥砂浆抹平
| A-11-7换 | 找平层 外墙 找平层（15mm厚）{换:水泥砂浆 1∶3} | 100㎡ | 0.0951 | 4654.75 | 2840.01 | 501.15 | 2.57 | 690.75 | 235.93 | 384.34
59 | 011201001003 | 界面处理剂 | ㎡ | 33.73 | 5.62 | 1.64 | 2.98 |  | 0.4 | 0.14 | 0.46
1、部位：格栅池
2、刷界面处理剂一遍，厚2mm
| A-11-4 | 基层界面处理 墙柱面基层 刷界面处理剂 | 100㎡ | 0.3373 | 562.2 | 164.31 | 297.9 |  | 39.93 | 13.64 | 46.42
60 | 桂011204007001 | 围墙块料墙面 | ㎡ | 9.02 | 146.64 | 57.38 | 58.41 | 0.03 | 13.95 | 4.76 | 12.11
1、淡绿色条形饰面砖,规格300mm×150mm
2、20厚1:3水泥砂浆
| A-11-64换 | 墙面块料面层 面砖 预拌砂浆 每块面积（≤0.06㎡）{换:素水泥浆 换:水泥砂浆 1∶3} | 100㎡ | 0.0902 | 14663.66 | 5737.6 | 5840.61 | 3.19 | 1395.01 | 476.49 | 1210.76
| 13. | A.13 油漆、涂料、裱糊工程
61 | 011405001001 | 外露金属构件油漆 | ㎡ | 0.18 | 35.56 | 19 | 7.44 |  | 4.61 | 1.56 | 2.94
1、部位：格栅池爬梯
2、刷H06-14铁红环氧底漆二道
3、刷H52-13环氧防腐面漆二道
| A-14-135 | 金属面除锈 一般钢结构 手工除锈 | 100㎡ | 0.0018 | 960.07 | 584.38 | 105.92 |  | 142 | 48.5 | 79.27
| A-14-174 | 金属面其他油漆 金属面 红丹防锈漆一遍 | 100㎡ | 0.0018 | 1412.36 | 758.8 | 289.57 |  | 184.39 | 62.98 | 116.62
注：此表增值税是指建筑服务增值税，在一般计税法中为增值税销项税，其计算基数（各项费用）不含增值税进项税；在简易计税法中为应纳增值税，其计算基数（各项费用）包含增值税进项税。
表-09
综合单价分析表 （适用于单价合同）
工程名称:2025年中央农村环境整治资金（第二批）项目乐业县水源保护区内农村污水治理工程项目-逻西乡 | [10 empty] | 第18页 共97页
序号 | 项目编码 | 项目名称及项目 特征描述 | 单位 | 工程量 | 综合单价 (元) | 综合单价(元)
[6 empty] | 人工费 | 材料费 | 机械费 | 管理费 | 利润 | 增值税 | 其中： 暂估价
| A-14-140 | 金属面防腐油漆 金属面 冷固环氧树脂涂料 面漆 每一遍 | 100㎡ | 0.0018 | 1184.88 | 557.33 | 348.03 |  | 135.43 | 46.26 | 97.83
62 | 011503001001 | 镀锌方钢围栏 | m | 16.70 | 145.04 | 57.46 | 41.7 | 11.44 | 16.74 | 5.72 | 11.98
1、详参：图艺施08
2、镀锌方钢材质喷黑色防锈漆
| A-15-137换 | 铁花栏杆 型钢 | 10m | 1.670 | 1246.4 | 465 | 375.17 | 114.43 | 140.8 | 48.09 | 102.91
| A-14-174 | 金属面其他油漆 金属面 红丹防锈漆一遍 | 100㎡ | 0.4825 | 706.17 | 379.4 | 144.78 |  | 92.19 | 31.49 | 58.31
63 | 桂010802005001 | 双开铁艺门(带锁) | 套 | 1 | 1854.65 |  | 1701.51 |  |  |  | 153.13
1、详参：图艺施08
2、铁艺栏杆入口处设铁艺双扇门(1.5米宽、含锁),由施工单位提供样式,业主选定。
| B- | 双开铁艺门(带锁) | ㎡ | 1.95 | 951.1 |  | 872.57 |  |  |  | 78.53
64 | 01B002 | 组合填料（缺氧池、好氧池） |  | 3.00 | 124.26 |  | 114 |  |  |  | 10.26
1、填料材质：PE塑料片+纤维素
2、规格：1.5米长组合填料,含支架
| B-换 | 组合填料 含支架 |  | 3.00 | 124.26 |  | 114 |  |  |  | 10.26
65 | 01B003 | 斜管沉淀填料（沉淀池） | ㎡ | 2.00 | 215.82 |  | 198 |  |  |  | 17.82
1、填料材质：PP材质
2、规格：1000*1000,Φ50，含支架
| B-换 | 斜管沉淀填料1000×1000,Ф50 | ㎡ | 2.00 | 215.82 |  | 198 |  |  |  | 17.82
注：此表增值税是指建筑服务增值税，在一般计税法中为增值税销项税，其计算基数（各项费用）不含增值税进项税；在简易计税法中为应纳增值税，其计算基数（各项费用）包含增值税进项税。
表-09
综合单价分析表 （适用于单价合同）
工程名称:2025年中央农村环境整治资金（第二批）项目乐业县水源保护区内农村污水治理工程项目-逻西乡 | [10 empty] | 第19页 共97页
序号 | 项目编码 | 项目名称及项目 特征描述 | 单位 | 工程量 | 综合单价 (元) | 综合单价(元)
[6 empty] | 人工费 | 材料费 | 机械费 | 管理费 | 利润 | 增值税 | 其中： 暂估价
66 | 01B004 | 调节池、污泥池一体罐 | 座 | 1 | 6350.24 |  | 5825.91 |  |  |  | 524.33 | 5825.91
1、规格：Φ2.0m*2.1m
2、玻璃钢一体设备内设分舱隔板,内外防腐;厚度≥14mm,
3、抗压强度符合二级公路荷载标准
| B- | 调节池、污泥池一体罐Φ2.0m*2.1m | 座 | 1 | 6350.24 |  | 5825.91 |  |  |  | 524.33 | 5825.91
67 | 01B005 | 缺氧池、好氧池、沉淀池一体罐 | 座 | 1 | 8801.01 |  | 8074.32 |  |  |  | 726.69 | 8074.32
1、规格：Φ2.0m*2.9m
2、玻璃钢合成一体设备内设分舱隔板,内外防腐,
3、沉淀池含气提系统一套
| B- | 缺氧池、好氧池、沉淀池一体罐Φ2.0m*2.9m | 座 | 1 | 8801.01 |  | 8074.32 |  |  |  | 726.69 | 8074.32
68 | 01B006 | 玻璃钢取样井 | 座 | 1 | 1297.63 | 62.74 | 1102.58 | 0.21 | 18.59 | 6.36 | 107.15 | 780
1、直径700产品树脂井盖,荷载15KN
2、直径700出水井，深1米，Φ0.7m*1.0m成品玻璃钢取样井
3、800×800,砾石砂垫层100mm
4、200厚C30混凝土井座
| B-换 | Φ0.7m*1.0m成品玻璃钢取样井 | 座 | 1 | 850.2 |  | 780 |  |  |  | 70.2 | 780
| A-4-115换 | 井盖、沟盖板 井口铸铁盖板安装{换:碎石 GD40 中砂水泥 42.5 C30} | 10个 | 0.1 | 3956.53 | 532.84 | 2883.86 |  | 158.79 | 54.35 | 326.69
注：此表增值税是指建筑服务增值税，在一般计税法中为增值税销项税，其计算基数（各项费用）不含增值税进项税；在简易计税法中为应纳增值税，其计算基数（各项费用）包含增值税进项税。
表-09
综合单价分析表 （适用于单价合同）
工程名称:2025年中央农村环境整治资金（第二批）项目乐业县水源保护区内农村污水治理工程项目-逻西乡 | [10 empty] | 第20页 共97页
序号 | 项目编码 | 项目名称及项目 特征描述 | 单位 | 工程量 | 综合单价 (元) | 综合单价(元)
[6 empty] | 人工费 | 材料费 | 机械费 | 管理费 | 利润 | 增值税 | 其中： 暂估价
| A-5-116换 | 检查井及化粪池（非标）混凝土检查井、化粪池顶{换:碎石 GD40 中砂水泥 42.5 C30} | 10 | 0.009 | 4264.09 | 702.22 | 2898.85 | 21.46 | 215.66 | 73.82 | 352.08
| A-10-3换 | 垫层 砂砾石 | 10 | 0.006 | 2233.46 | 522.74 | 1350.6 | 3.99 | 128 | 43.72 | 184.41
69 | 010401011003 | 预处理设施一体罐 | 座 | 5 | 2834 |  | 2600 |  |  |  | 234 | 2600
1、玻璃钢一体设备内设分舱隔板，内外防腐;厚度≥14mm，抗压强度符合二级公路荷载标准
2、规格：Φ1.16m*2.4m
| B-换 | 水解酸化池一体罐Φ1.16m*2.4m | 座 | 5 | 2834 |  | 2600 |  |  |  | 234 | 2600
单价措施项目
| 011701 | 脚手架工程
70 | 桂011701001001 | 外脚手架（格栅池） | ㎡ | 10.57 | 28.96 | 20.16 | 1.09 | 1.08 | 3.16 | 1.08 | 2.39
1、单排钢管脚手架10m以内
| A-16-1 | 扣件式钢管外脚手架 单排24m以内 搭拆 | 100㎡ | 0.1057 | 2896.82 | 2015.49 | 109.18 | 108.22 | 316.43 | 108.31 | 239.19
| 011702 | 混凝土模板及支架(撑)
71 | 011702001002 | 格栅池垫层模板 | ㎡ | 0.83 | 33.84 | 13.6 | 11.98 | 0.01 | 4.06 | 1.39 | 2.8
1、木模板木支撑
| A-5-169 | 混凝土基础垫层 胶合板模板 木支撑 | 100㎡ | 0.0083 | 3382.89 | 1360.69 | 1197.14 | 1.04 | 405.8 | 138.9 | 279.32
72 | 011702001003 | 一体化设备垫层模板 | ㎡ | 8.72 | 33.83 | 13.61 | 11.97 | 0.01 | 4.06 | 1.39 | 2.79
1、木模板木支撑
| A-5-169 | 混凝土基础垫层 胶合板模板 木支撑 | 100㎡ | 0.0872 | 3382.89 | 1360.69 | 1197.14 | 1.04 | 405.8 | 138.9 | 279.32
注：此表增值税是指建筑服务增值税，在一般计税法中为增值税销项税，其计算基数（各项费用）不含增值税进项税；在简易计税法中为应纳增值税，其计算基数（各项费用）包含增值税进项税。
表-09
综合单价分析表 （适用于单价合同）
工程名称:2025年中央农村环境整治资金（第二批）项目乐业县水源保护区内农村污水治理工程项目-逻西乡 | [10 empty] | 第21页 共97页
序号 | 项目编码 | 项目名称及项目 特征描述 | 单位 | 工程量 | 综合单价 (元) | 综合单价(元)
[6 empty] | 人工费 | 材料费 | 机械费 | 管理费 | 利润 | 增值税 | 其中： 暂估价
73 | 011702001004 | 电控箱基础垫层模板 | ㎡ | 0.86 | 33.82 | 13.6 | 11.98 | 0.01 | 4.06 | 1.38 | 2.79
1、木模板木支撑
| A-5-169 | 混凝土基础垫层 胶合板模板 木支撑 | 100㎡ | 0.0086 | 3382.89 | 1360.69 | 1197.14 | 1.04 | 405.8 | 138.9 | 279.32
74 | 011702003001 | 格栅池构造柱 | ㎡ | 3.89 | 78.04 | 41.63 | 12.84 | 0.34 | 12.51 | 4.28 | 6.44
1、胶合板模板 木支撑
| A-5-189 | 构造柱 胶合板模板 木支撑 | 100㎡ | 0.0389 | 7804.91 | 4162.85 | 1284.29 | 34.42 | 1250.79 | 428.12 | 644.44
75 | 011702008001 | 格栅池圈梁 | ㎡ | 3.60 | 60.64 | 33.38 | 7.33 | 1.12 | 10.28 | 3.52 | 5.01
1、胶合板模板 木支撑
| A-5-198 | 圈梁直形 胶合板模板 钢支撑 | 100㎡ | 0.0360 | 6064.18 | 3338.36 | 733.01 | 111.97 | 1028.2 | 351.93 | 500.71
76 | 011702028001 | 围墙压顶模板 | m | 15.50 | 49.56 | 26.8 | 7.18 | 0.55 | 8.15 | 2.79 | 4.09
1、木模板木支撑
| A-5-239 | 压顶、扶手 木模板木支撑 | 100延长米 | 0.155 | 4955.46 | 2679.88 | 717.72 | 54.81 | 814.94 | 278.94 | 409.17
77 | 011702031002 | 格栅池底板模板 | ㎡ | 1.50 | 71.21 | 39.04 | 9.99 | 0.49 | 11.78 | 4.03 | 5.88
1、胶合板模板 木支撑
| A-5-251 | 贮水（油）池 平底 胶合板模板 木支撑 | 100㎡ | 0.0150 | 7120.44 | 3903.72 | 999.4 | 48.5 | 1177.76 | 403.13 | 587.93
78 | 011702031003 | 一体化设备底板模板 | ㎡ | 13.54 | 54.9 | 31.53 | 5.82 | 0.29 | 9.48 | 3.25 | 4.53
1、胶合板模板 木支撑
| A-5-176 | 满堂基础无梁式胶合板模板 木支撑 | 100㎡ | 0.1354 | 5490.4 | 3152.92 | 581.72 | 29.47 | 948.35 | 324.6 | 453.34
79 | 011702001005 | 电控箱基础底板模板 | ㎡ | 1.56 | 54.88 | 31.53 | 5.81 | 0.29 | 9.48 | 3.24 | 4.53
注：此表增值税是指建筑服务增值税，在一般计税法中为增值税销项税，其计算基数（各项费用）不含增值税进项税；在简易计税法中为应纳增值税，其计算基数（各项费用）包含增值税进项税。
表-09
综合单价分析表 （适用于单价合同）
工程名称:2025年中央农村环境整治资金（第二批）项目乐业县水源保护区内农村污水治理工程项目-逻西乡 | [10 empty] | 第22页 共97页
序号 | 项目编码 | 项目名称及项目 特征描述 | 单位 | 工程量 | 综合单价 (元) | 综合单价(元)
[6 empty] | 人工费 | 材料费 | 机械费 | 管理费 | 利润 | 增值税 | 其中： 暂估价
| A-5-176 | 满堂基础无梁式胶合板模板 木支撑 | 100㎡ | 0.0156 | 5490.4 | 3152.92 | 581.72 | 29.47 | 948.35 | 324.6 | 453.34
| 011705 | 大型机械设备进出场及安拆
80 | 011705001002 | 大型机械设备进出场及安拆 | 台次 | 1 | 1499.76 | 112.18 | 110.19 | 986.55 | 124.16 | 42.85 | 123.83
| A-21-35 | 履带式挖掘机进出场费 斗容量（1以内） | 台次 | 1 | 1499.76 | 112.18 | 110.19 | 986.55 | 124.16 | 42.85 | 123.83
逻西乡利荣屯1#聚居区--安装工程
分部分项工程
| 1. | B1 机械设备安装工程
81 | 030108004001 | 回转式风机 | 台 | 2 | 5483.28 | 1500.91 | 2810.41 | 155.9 | 414.2 | 149.11 | 452.75
Q=0.25/min；P＝29.4kPa；N=0.37kw/380V，一用一备
| B1-0716换 | 回转式鼓风机 设备重量（0.5t以内） | 台 | 2 | 5483.28 | 1500.91 | 2810.41 | 155.9 | 414.2 | 149.11 | 452.75
82 | 030109011001 | 厂区提升泵 | 台 | 4 | 1594.79 | 260.98 | 1113.39 |  | 65.25 | 23.49 | 131.68
Q=5/h；H＝8m；N=0.37kw/380V，一用一备
| B1-0920换 | 潜水泵 设备重量（0.1t） | 台 | 4 | 1594.79 | 260.98 | 1113.39 |  | 65.25 | 23.49 | 131.68
| 4. | B4 电气设备安装工程
83 | 030404017001 | 电气控制柜 | 台 | 1 | 14335.51 | 425.26 | 12356.75 | 123.08 | 175.47 | 71.28 | 1183.67
含设备元件，详电气图
L*B*H=1500*1000*1400mm
分两层，下层0.8米，可放置2台风机，304不锈钢材质
注：此表增值税是指建筑服务增值税，在一般计税法中为增值税销项税，其计算基数（各项费用）不含增值税进项税；在简易计税法中为应纳增值税，其计算基数（各项费用）包含增值税进项税。
表-09
综合单价分析表 （适用于单价合同）
工程名称:2025年中央农村环境整治资金（第二批）项目乐业县水源保护区内农村污水治理工程项目-逻西乡 | [10 empty] | 第23页 共97页
序号 | 项目编码 | 项目名称及项目 特征描述 | 单位 | 工程量 | 综合单价 (元) | 综合单价(元)
[6 empty] | 人工费 | 材料费 | 机械费 | 管理费 | 利润 | 增值税 | 其中： 暂估价
含液位控制系统
| B4-0085换 | 低压成套配电柜 配电（电源）屏低压开关柜 | 台 | 1 | 14335.51 | 425.26 | 12356.75 | 123.08 | 175.47 | 71.28 | 1183.67
84 | 030408001002 | 电力电缆 YJV22-1KV-4*4mm2 | m | 20.00 | 37.86 | 3.64 | 29.24 | 0.15 | 1.21 | 0.49 | 3.13
| B4-0915换 | 铜芯电力电缆敷设 电缆截面（≤10m㎡） | 100m | 0.2000 | 3786 | 363.69 | 2923.71 | 15.4 | 121.31 | 49.28 | 312.61
85 | 030408002001 | 控制电缆 KVV 5*1.5mm2 | m | 60 | 14.8 | 3.4 | 8.65 |  | 1.09 | 0.44 | 1.22
| B4-1089换 | 控制电缆敷设 普通敷设 电缆芯数（≤6芯） | 100m | 0.6000 | 1480.57 | 339.99 | 865.33 |  | 108.8 | 44.2 | 122.25
86 | 030409002001 | 接地母线 利用基础钢筋做接母线 | m | 1.00 | 19.82 | 9.44 | 1.3 | 2.2 | 3.73 | 1.51 | 1.64
| B4-1131 | 接地母线敷设 利用基础钢筋做接地母线 | 10m | 0.100 | 198.23 | 94.44 | 12.99 | 22.02 | 37.27 | 15.14 | 16.37
87 | 030409003001 | 避雷引下线 | m | 1.00 | 7.7 | 1.47 | 4.29 | 0.44 | 0.61 | 0.25 | 0.64
利用结构砼内4根φ12主筋
| B4-1151换 | 避雷引下线敷设 利用金属构件引下 | 10m | 0.100 | 77.01 | 14.71 | 42.94 | 4.4 | 6.12 | 2.48 | 6.36
88 | 030409005001 | 避雷网 | m | 1.00 | 33.54 | 12.62 | 10.26 | 1.52 | 4.53 | 1.84 | 2.77
φ12镀锌圆钢
| B4-1158换 | 避雷网 沿女儿墙敷设 | 10m | 0.100 | 335.31 | 126.23 | 102.57 | 15.19 | 45.25 | 18.38 | 27.69
89 | 030411001002 | 镀锌钢管 SC40 | m | 50.00 | 50.9 | 16.96 | 21.78 | 0.23 | 5.5 | 2.23 | 4.2
| B4-1373换 | 钢管敷设 砖、混凝土结构明配 钢管公称直径（≤40mm） | 100m | 0.5000 | 5089.78 | 1695.51 | 2178.26 | 22.6 | 549.8 | 223.35 | 420.26
90 | 030411001003 | 刚性阻燃管 PC25 | m | 20 | 18.49 | 7.7 | 5.68 | 0.08 | 2.49 | 1.01 | 1.53
| B4-1448换 | 塑料管敷设 砖、混凝土结构明配 塑料管外径（≤25mm） | 100m | 0.2000 | 1849.82 | 770.43 | 567.94 | 8.29 | 249.19 | 101.23 | 152.74
注：此表增值税是指建筑服务增值税，在一般计税法中为增值税销项税，其计算基数（各项费用）不含增值税进项税；在简易计税法中为应纳增值税，其计算基数（各项费用）包含增值税进项税。
表-09
综合单价分析表 （适用于单价合同）
工程名称:2025年中央农村环境整治资金（第二批）项目乐业县水源保护区内农村污水治理工程项目-逻西乡 | [10 empty] | 第24页 共97页
序号 | 项目编码 | 项目名称及项目 特征描述 | 单位 | 工程量 | 综合单价 (元) | 综合单价(元)
[6 empty] | 人工费 | 材料费 | 机械费 | 管理费 | 利润 | 增值税 | 其中： 暂估价
91 | 030411001004 | 刚性阻燃管 PC20 | m | 20 | 17.07 | 7.49 | 4.64 | 0.11 | 2.43 | 0.99 | 1.41
| B4-1447换 | 塑料管敷设 砖、混凝土结构明配 塑料管外径（≤20mm） | 100m | 0.2000 | 1708.44 | 749.09 | 464.57 | 11.47 | 243.38 | 98.87 | 141.06
92 | 030411002001 | 阻燃线槽 20*10mm | m | 20 | 12.62 | 6.18 | 2.5 | 0.09 | 2 | 0.81 | 1.04
| B4-1470 | 塑料线槽敷设 宽×高（≤20×10mm） | 10m | 2.000 | 126.22 | 61.75 | 24.99 | 0.88 | 20.04 | 8.14 | 10.42
93 | 030411004001 | 铜芯电线 BV-450V/750V 2.5mm2 | m | 50 | 4.51 | 1.02 | 2.66 |  | 0.33 | 0.13 | 0.37
| B4-1539换 | 线槽配线 照明线路 导线截面（≤2.5m㎡） | 100m单线 | 0.5000 | 450.55 | 101.53 | 266.13 |  | 32.49 | 13.2 | 37.2
94 | 030411006001 | MEB总电位联接线盒 | 个 | 1 | 212.49 | 3.81 | 189.41 |  | 1.22 | 0.5 | 17.55
距地面0.5米暗装
| B4-1653换 | 接线盒安装 暗装 接线盒 | 10个 | 0.1 | 2124.85 | 38.14 | 1894.1 |  | 12.2 | 4.96 | 175.45
95 | 030901013001 | 手提式干粉灭火器 4kg | 具 | 2 | 71.42 | 5.45 | 57.61 |  | 1.75 | 0.71 | 5.9
| B9-0930 | 灭火器具安装 放置式 | 10具 | 0.20 | 714.07 | 54.49 | 576.1 |  | 17.44 | 7.08 | 58.96
96 | 03B001 | 曝气管道系统 | 套 | 1 | 3270 |  | 3000 |  |  |  | 270
水面以上为钢管，水面以下为PVC管
详：施工图艺施06
单价暂估
| B- | 曝气管道系统 | 套 | 1 | 3270 |  | 3000 |  |  |  | 270
97 | 030020010001 | 微孔曝气器 | 个 | 6 | 54.5 |  | 50 |  |  |  | 4.5
ABS，φ215，含水平支撑
注：此表增值税是指建筑服务增值税，在一般计税法中为增值税销项税，其计算基数（各项费用）不含增值税进项税；在简易计税法中为应纳增值税，其计算基数（各项费用）包含增值税进项税。
表-09
综合单价分析表 （适用于单价合同）
工程名称:2025年中央农村环境整治资金（第二批）项目乐业县水源保护区内农村污水治理工程项目-逻西乡 | [10 empty] | 第25页 共97页
序号 | 项目编码 | 项目名称及项目 特征描述 | 单位 | 工程量 | 综合单价 (元) | 综合单价(元)
[6 empty] | 人工费 | 材料费 | 机械费 | 管理费 | 利润 | 增值税 | 其中： 暂估价
| B- | 微孔曝气器 | 个 | 6 | 54.5 |  | 50 |  |  |  | 4.5
98 | 01B007 | 分散式设施农灌自吸泵 | 套 | 5 | 633.41 | 260.98 | 231.39 |  | 65.25 | 23.49 | 52.3
1、配备220V农灌自吸泵一台,规格:1DB35-b,
2、流量:1.1m3/h
3、吸程:5-8m,扬程:5m(并配防雨罩及开关各一个);
| B1-0920换 | 潜水泵 设备重量（0.1t） | 台 | 5 | 633.41 | 260.98 | 231.39 |  | 65.25 | 23.49 | 52.3
99 | 030411001005 | PVC-U管 DN25 | m | 50.00 | 18.49 | 7.7 | 5.68 | 0.08 | 2.49 | 1.01 | 1.53
| B4-1448换 | 塑料管敷设 砖、混凝土结构明配 塑料管外径（≤25mm） | 100m | 0.5000 | 1849.82 | 770.43 | 567.94 | 8.29 | 249.19 | 101.23 | 152.74
100 | 030408001003 | 电力电缆 RVV-2X1.5mm2 | m | 25.00 | 11.53 | 3.64 | 5.09 | 0.15 | 1.21 | 0.49 | 0.95
| B4-0915换 | 铜芯电力电缆敷设 电缆截面（≤10m㎡） | 100m | 0.2500 | 1153.74 | 363.69 | 508.8 | 15.4 | 121.31 | 49.28 | 95.26
逻西乡利荣屯1#聚居区--景观工程
分部分项工程
| 3. | 园林景观工程
101 | 050201002001 | 透水砖 | ㎡ | 19.00 | 79.09 | 19.82 | 44.83 | 0.13 | 5.39 | 2.39 | 6.53
1.规格：200mm×100mm×50mm
2.50厚砂垫层
3.土基(夯实)系数0.93
| D1-696换 | 预制块料面层 粗砂 普通 | 10㎡ | 1.900 | 790.86 | 198.15 | 448.27 | 1.34 | 53.86 | 23.94 | 65.3
注：此表增值税是指建筑服务增值税，在一般计税法中为增值税销项税，其计算基数（各项费用）不含增值税进项税；在简易计税法中为应纳增值税，其计算基数（各项费用）包含增值税进项税。
表-09
综合单价分析表 （适用于单价合同）
工程名称:2025年中央农村环境整治资金（第二批）项目乐业县水源保护区内农村污水治理工程项目-逻西乡 | [10 empty] | 第26页 共97页
序号 | 项目编码 | 项目名称及项目 特征描述 | 单位 | 工程量 | 综合单价 (元) | 综合单价(元)
[6 empty] | 人工费 | 材料费 | 机械费 | 管理费 | 利润 | 增值税 | 其中： 暂估价
102 | 050307009001 | 处理单元标识牌 | 个 | 6 | 381.5 |  | 350 |  |  |  | 31.5
1.暗红色大理石材质，400×200×20mm
2.雕刻处理单元名称，座浆粘贴安放
3.含：运输、制作、安装等全部内容
| B-换 | 处理单元标识牌 | 个 | 6 | 381.5 |  | 350 |  |  |  | 31.5
103 | 050307009002 | 宣传牌 | 个 | 1 | 1456.63 | 101.61 | 1195.13 |  | 27.43 | 12.19 | 120.27
1.不锈钢牌架304不锈钢，钢材厚2mm，框架主体尺寸为L×B=2.0×1.2m
2.含：运输、制作、安装等全部内容
| D1-961换 | 总平图导览牌安装 | 套 | 1 | 1456.63 | 101.61 | 1195.13 |  | 27.43 | 12.19 | 120.27
逻西乡利荣屯1#聚居区--管网工程
分部分项工程
| 1. | 土石方工程
104 | 040101002003 | 挖沟槽土方（装车） |  | 76.26 | 8.68 | 0.4 |  | 6.23 | 0.93 | 0.4 | 0.72
1.土壤类别:三类土
2.挖土深度:综合考虑
| C1-0019 | 挖掘机挖沟槽、基坑土方斗容量0.4m3 装车 三类土 | 1000 | 0.07626 | 8672.42 | 400 |  | 6230.29 | 928.24 | 397.82 | 716.07
105 | 040101002004 | 挖沟槽土方（不装车） |  | 511.34 | 7.94 | 0.4 |  | 5.67 | 0.85 | 0.36 | 0.66
1.土壤类别:三类土
2.挖土深度:综合考虑
注：此表增值税是指建筑服务增值税，在一般计税法中为增值税销项税，其计算基数（各项费用）不含增值税进项税；在简易计税法中为应纳增值税，其计算基数（各项费用）包含增值税进项税。
表-09
综合单价分析表 （适用于单价合同）
工程名称:2025年中央农村环境整治资金（第二批）项目乐业县水源保护区内农村污水治理工程项目-逻西乡 | [10 empty] | 第27页 共97页
序号 | 项目编码 | 项目名称及项目 特征描述 | 单位 | 工程量 | 综合单价 (元) | 综合单价(元)
[6 empty] | 人工费 | 材料费 | 机械费 | 管理费 | 利润 | 增值税 | 其中： 暂估价
| C1-0016 | 挖掘机挖沟槽、基坑土方斗容量0.4m3 不装车 三类土 | 1000 | 0.51134 | 7935.25 | 400 |  | 5666.71 | 849.34 | 364 | 655.2
106 | 040103001004 | 回填方 |  | 511.34 | 23.59 | 15.12 | 0.09 | 2.84 | 2.51 | 1.08 | 1.95
1.填方材料品种:符合要求的原土
2.部位：砂顶面至地面
3.密实度:满足设计要求
| C1-0113换 | 沟槽（台、井背）手扶振动压实机回填 土 | 100 | 5.1134 | 2358.4 | 1512 | 8.72 | 283.79 | 251.41 | 107.75 | 194.73
107 | 040103002003 | 余方弃置 |  | 76.26 | 6.27 |  |  | 4.79 | 0.67 | 0.29 | 0.52
1.部位：排水主管及支管
2.废弃料品种:三类土，沟槽开挖土方
3.运距1km
| C1-0144 | 自卸汽车运土方（运距1km内） 12t | 1000 | 0.07626 | 6271.23 |  |  | 4794.52 | 671.23 | 287.67 | 517.81
108 | 040103002004 | 余碴弃置 |  | 107.36 | 15.76 | 0.76 |  | 11.29 | 1.69 | 0.72 | 1.3
1.废弃料品种:混凝土路面碎块
2.运距1km
| C1-0097 | 履带式液压挖掘机挖石碴 装车 | 1000 | 0.10736 | 6205.84 | 760 |  | 3984.53 | 664.23 | 284.67 | 512.41
| C1-0150 | 自卸汽车运石方（运距1km内） 12t | 1000 | 0.10736 | 9558.65 |  |  | 7307.83 | 1023.1 | 438.47 | 789.25
| 3. | 道路工程
109 | 040203007002 | 水泥混凝土路面恢复 | ㎡ | 488.00 | 91.51 | 10.58 | 60.82 | 5.6 | 4.69 | 2.26 | 7.56
1.混凝土强度等级:C25
注：此表增值税是指建筑服务增值税，在一般计税法中为增值税销项税，其计算基数（各项费用）不含增值税进项税；在简易计税法中为应纳增值税，其计算基数（各项费用）包含增值税进项税。
表-09
综合单价分析表 （适用于单价合同）
工程名称:2025年中央农村环境整治资金（第二批）项目乐业县水源保护区内农村污水治理工程项目-逻西乡 | [10 empty] | 第28页 共97页
序号 | 项目编码 | 项目名称及项目 特征描述 | 单位 | 工程量 | 综合单价 (元) | 综合单价(元)
[6 empty] | 人工费 | 材料费 | 机械费 | 管理费 | 利润 | 增值税 | 其中： 暂估价
2.厚度:180mm
| C2-0115换 | 水泥混凝土路面 厚度22cm{换:碎石 GD40 中砂水泥 42.5 C25} | 100㎡ | 4.8800 | 9147.97 | 719.7 | 7269.34 | 65.82 | 227.8 | 109.97 | 755.34
| C2-0116换 | 水泥混凝土路面 每增1cm{换:碎石 GD40 中砂水泥 42.5 C25} | 100㎡ | -19.5200 | 357.13 | 10.3 | 300.3 | 8.82 | 5.54 | 2.68 | 29.49
| C1-0445 | 混凝土拌制 现场搅拌 | 10 | 8.96 | 431.59 | 173 | 7.68 | 98.52 | 78.74 | 38.01 | 35.64
| C1-0451 | 混凝土搅拌运输车 5km以内 | 100 | 0.8960 | 3479.78 | 336 |  | 1896.49 | 647.42 | 312.55 | 287.32
110 | 041001001003 | 拆除路面 | ㎡ | 488.00 | 14.3 | 0.68 |  | 8.5 | 2.66 | 1.28 | 1.18
1.路面类型:混凝土
2.厚度:180mm
| C1-0409换 | 拆除水泥混凝土路面 岩石破碎机拆除 厚度15cm[实际厚度=18] | 100㎡ | 4.8800 | 1430.2 | 67.53 |  | 850.03 | 266.09 | 128.46 | 118.09
111 | 041001001004 | 拆除路面锯缝 | m | 1220.00 | 12.61 | 5.38 | 3.25 | 0.44 | 1.69 | 0.81 | 1.04
1.路面类型:混凝土
2.厚度:180mm
| C1-0444 | 旧路面机械切缝 切缝机切缝 | 100m | 12.2000 | 1260.24 | 537.6 | 324.61 | 43.92 | 168.64 | 81.41 | 104.06
| 6. | 管网工程
112 | 040501004002 | HDPE双壁波纹管 DN200 | m | 659.43 | 81.19 | 12.97 | 55.77 | 0.12 | 3.8 | 1.83 | 6.7
1.材质及规格:HDPE双壁波纹管 DN200,环刚度8KN/m2
2.垫层、基础:粗砂垫层
3.管道检验及试验要求:闭水试验
注：此表增值税是指建筑服务增值税，在一般计税法中为增值税销项税，其计算基数（各项费用）不含增值税进项税；在简易计税法中为应纳增值税，其计算基数（各项费用）包含增值税进项税。
表-09
综合单价分析表 （适用于单价合同）
工程名称:2025年中央农村环境整治资金（第二批）项目乐业县水源保护区内农村污水治理工程项目-逻西乡 | [10 empty] | 第29页 共97页
序号 | 项目编码 | 项目名称及项目 特征描述 | 单位 | 工程量 | 综合单价 (元) | 综合单价(元)
[6 empty] | 人工费 | 材料费 | 机械费 | 管理费 | 利润 | 增值税 | 其中： 暂估价
| C5-0118换 | 双壁波纹管铺设（承插式胶圈接口） 管径（mm以内） 200 | 100m | 6.5943 | 6264.86 | 800 | 4603.58 |  | 232 | 112 | 517.28
| C5-1027换 | 非定型管道垫层 砂 | 10 | 3.957 | 2392.41 | 519.9 | 1422.86 | 19.97 | 156.56 | 75.58 | 197.54
| C5-0240 | 管道闭水试验 管径（mm以内） 400 | 100m | 6.5943 | 418.83 | 185 | 119.54 | 0.11 | 53.68 | 25.92 | 34.58
113 | 040501004003 | DN110排水管 | m | 700.00 | 54.42 | 15.5 | 27.62 | 0.1 | 4.53 | 2.18 | 4.49
1.材质及规格:UPVCφ110*4.0mm；≥4KN/㎡
2.垫层、基础:粗砂垫层
3.管道检验及试验要求:闭水试验
| C5-0150换 | 承插塑料排水管安装（粘结连接） 公称外径（mm以内） 160 | 100m | 7.0000 | 3803.64 | 1100 | 1916.58 |  | 319 | 154 | 314.06
| C5-1027换 | 非定型管道垫层 砂 | 10 | 3.570 | 2392.41 | 519.9 | 1422.86 | 19.97 | 156.56 | 75.58 | 197.54
| C5-0240 | 管道闭水试验 管径（mm以内） 400 | 100m | 7.0000 | 418.83 | 185 | 119.54 | 0.11 | 53.68 | 25.92 | 34.58
114 | 040504003001 | 塑料检查井（人行） | 座 | 24 | 1650.44 | 225.11 | 1126.07 | 45.51 | 79.28 | 38.2 | 136.27
1.检查井规格:φ700mm
2.参照16S524图集14 页、24页、35页48、49页、57页
3.井壁、抗压强度符合国家标准
4.轻型铸铁井盖(含井座)，祥S147 17-3
5.设防坠网、格栅片，格栅片采用不锈钢格网,网孔尺寸3cm
6.格栅片外围尺寸:0.7mX0.7m,厚度3mm
注：此表增值税是指建筑服务增值税，在一般计税法中为增值税销项税，其计算基数（各项费用）不含增值税进项税；在简易计税法中为应纳增值税，其计算基数（各项费用）包含增值税进项税。
表-09
综合单价分析表 （适用于单价合同）
工程名称:2025年中央农村环境整治资金（第二批）项目乐业县水源保护区内农村污水治理工程项目-逻西乡 | [10 empty] | 第30页 共97页
序号 | 项目编码 | 项目名称及项目 特征描述 | 单位 | 工程量 | 综合单价 (元) | 综合单价(元)
[6 empty] | 人工费 | 材料费 | 机械费 | 管理费 | 利润 | 增值税 | 其中： 暂估价
| C5-0960换 | 成品塑料排水检查井安装 圆形，井室直径（mm）以内 700{换:碎石 GD40 中砂水泥32.5 C15 换:碎石 GD40 中砂水泥 42.5 C30} | 座 | 24 | 1409.65 | 175.1 | 983.25 | 41.69 | 62.87 | 30.35 | 116.39
| C5-1000换 | 非定型井井盖（箅）制作 井盖（箅）制作 井圈{换:碎石 GD40 中砂水泥 42.5 C20} | 10 | 0.180 | 4112.2 | 650.5 | 2838.9 | 2.48 | 189.36 | 91.42 | 339.54
| C5-1009 | 非定型井井盖（箅）安装 井盖、井箅安装 小型构件 | 10 | 0.180 | 757.15 | 474 | 16.81 |  | 137.46 | 66.36 | 62.52
| C5-2502 | 预制混凝土模板 井圈 复合木模 | 10㎡ | 1.432 | 672.33 | 385 | 54.96 | 7.91 | 113.94 | 55.01 | 55.51
| C3-0359 | 钢筋制作、安装 φ10以上 | t | 0.433 | 5249.6 | 820 | 3489.5 | 64.43 | 300.71 | 141.51 | 433.45
| B- | 不锈钢格栅片 | 块 | 24 | 59.95 |  | 55 |  |  |  | 4.95
| C1-0445 | 混凝土拌制 现场搅拌 | 10 | 0.528 | 431.59 | 173 | 7.68 | 98.52 | 78.74 | 38.01 | 35.64
115 | 040504003002 | 塑料检查井（过车） | 座 | 8 | 2975.31 | 481.46 | 1941.85 | 62.45 | 164.88 | 79.01 | 245.66
1.检查井规格:φ700mm
2.参照16S524图集14 页、24页、35页、48页、49页、57页
3.井壁、抗压强度符合国家标准
4.重型铸铁井盖(含井座)，祥S147 17-6
5.设防坠网、格栅片，格栅片采用不锈钢格网,网孔尺寸3cm
6.格栅片外围尺寸:0.7mX0.7m,厚度3mm
| C5-0960换 | 成品塑料排水检查井安装 圆形，井室直径（mm）以内 700{换:碎石 GD40 中砂水泥32.5 C15 换:碎石 GD40 中砂水泥 42.5 C30} | 座 | 8 | 1544.7 | 175.1 | 1107.15 | 41.69 | 62.87 | 30.35 | 127.54
注：此表增值税是指建筑服务增值税，在一般计税法中为增值税销项税，其计算基数（各项费用）不含增值税进项税；在简易计税法中为应纳增值税，其计算基数（各项费用）包含增值税进项税。
表-09
综合单价分析表 （适用于单价合同）
工程名称:2025年中央农村环境整治资金（第二批）项目乐业县水源保护区内农村污水治理工程项目-逻西乡 | [10 empty] | 第31页 共97页
序号 | 项目编码 | 项目名称及项目 特征描述 | 单位 | 工程量 | 综合单价 (元) | 综合单价(元)
[6 empty] | 人工费 | 材料费 | 机械费 | 管理费 | 利润 | 增值税 | 其中： 暂估价
| C5-1000换 | 非定型井井盖（箅）制作 井盖（箅）制作 井圈{换:碎石 GD40 中砂水泥 42.5 C20} | 10 | 0.571 | 4112.2 | 650.5 | 2838.9 | 2.48 | 189.36 | 91.42 | 339.54
| C5-1009 | 非定型井井盖（箅）安装 井盖、井箅安装 小型构件 | 10 | 0.571 | 757.15 | 474 | 16.81 |  | 137.46 | 66.36 | 62.52
| C5-2502 | 预制混凝土模板 井圈 复合木模 | 10㎡ | 1.632 | 672.33 | 385 | 54.96 | 7.91 | 113.94 | 55.01 | 55.51
| C3-0359 | 钢筋制作、安装 φ10以上 | t | 1.293 | 5249.6 | 820 | 3489.5 | 64.43 | 300.71 | 141.51 | 433.45
| B- | 不锈钢格栅片 | 块 | 8 | 59.95 |  | 55 |  |  |  | 4.95
| C1-0445 | 混凝土拌制 现场搅拌 | 10 | 0.695 | 431.59 | 173 | 7.68 | 98.52 | 78.74 | 38.01 | 35.64
116 | 040504003003 | 塑料沉沙井（过车） | 座 | 8 | 3320.77 | 567.85 | 2132.4 | 64.44 | 190.51 | 91.38 | 274.19
1.沉沙井规格:φ700mm
2.参照16S524图集14 页、24页、35页48、49页、57页
3.井壁、抗压强度符合国家标准
4.重型铸铁井盖(含井座)，祥S147 17-6
5.设防坠网、格栅片，格栅片采用不锈钢格网,网孔尺寸3cm
6.格栅片外围尺寸:0.7mX0.7m,厚度3mm
| C5-0967换 | 非定型井垫层 砂砾石 | 10 | 0.860 | 2380.44 | 803.6 | 1008.33 | 18.47 | 238.4 | 115.09 | 196.55
| C5-0960换 | 成品塑料排水检查井安装 圆形，井室直径（mm）以内 700{换:碎石 GD40 中砂水泥32.5 C15 换:碎石 GD40 中砂水泥 42.5 C30} | 座 | 8 | 1634.26 | 175.1 | 1189.31 | 41.69 | 62.87 | 30.35 | 134.94
| C5-1000换 | 非定型井井盖（箅）制作 井盖（箅）制作 井圈{换:碎石 GD40 中砂水泥 42.5 C20} | 10 | 0.571 | 4112.2 | 650.5 | 2838.9 | 2.48 | 189.36 | 91.42 | 339.54
注：此表增值税是指建筑服务增值税，在一般计税法中为增值税销项税，其计算基数（各项费用）不含增值税进项税；在简易计税法中为应纳增值税，其计算基数（各项费用）包含增值税进项税。
表-09
综合单价分析表 （适用于单价合同）
工程名称:2025年中央农村环境整治资金（第二批）项目乐业县水源保护区内农村污水治理工程项目-逻西乡 | [10 empty] | 第32页 共97页
序号 | 项目编码 | 项目名称及项目 特征描述 | 单位 | 工程量 | 综合单价 (元) | 综合单价(元)
[6 empty] | 人工费 | 材料费 | 机械费 | 管理费 | 利润 | 增值税 | 其中： 暂估价
| C5-1009 | 非定型井井盖（箅）安装 井盖、井箅安装 小型构件 | 10 | 0.571 | 757.15 | 474 | 16.81 |  | 137.46 | 66.36 | 62.52
| C5-2502 | 预制混凝土模板 井圈 复合木模 | 10㎡ | 1.632 | 672.33 | 385 | 54.96 | 7.91 | 113.94 | 55.01 | 55.51
| C3-0359 | 钢筋制作、安装 φ10以上 | t | 1.293 | 5249.6 | 820 | 3489.5 | 64.43 | 300.71 | 141.51 | 433.45
| B- | 不锈钢格栅片 | 块 | 8 | 59.95 |  | 55 |  |  |  | 4.95
| C1-0445 | 混凝土拌制 现场搅拌 | 10 | 0.695 | 431.59 | 173 | 7.68 | 98.52 | 78.74 | 38.01 | 35.64
逻西乡利荣屯2#聚居区--主体工程
分部分项工程
| 1. | 土（石）方工程
117 | 010101004004 | 挖基坑土方 |  | 182.88 | 9.6 | 7.27 |  | 0.38 | 0.86 | 0.3 | 0.79
1、土壤类别:三类土
2、挖土深度:4m以内
3、机械人工配合挖土
| A-1-11 | 人工挖沟槽（基坑） 三类土 深4m以内 | 100 | 0.1829 | 9049.99 | 7205.24 |  | 2 | 814.42 | 281.08 | 747.25
| A-1-26 | 液压挖掘机挖沟槽（基坑）土方 斗容量（1.0） | 1000 | 0.01829 | 5556.46 | 673.06 |  | 3752 | 500.03 | 172.58 | 458.79
118 | 010101003001 | 挖沟槽（基坑） 土方 |  | 70.10 | 12.7 | 6.74 |  | 3.38 | 1.14 | 0.39 | 1.05
1、土壤类别:三类土
2、挖土深度:2m以内
3、机械人工配合挖土
| A-1-10 | 人工挖沟槽（基坑） 三类土 深2m以内 | 100 | 0.0701 | 7709.79 | 6135.44 |  | 4.49 | 693.81 | 239.46 | 636.59
注：此表增值税是指建筑服务增值税，在一般计税法中为增值税销项税，其计算基数（各项费用）不含增值税进项税；在简易计税法中为应纳增值税，其计算基数（各项费用）包含增值税进项税。
表-09
综合单价分析表 （适用于单价合同）
工程名称:2025年中央农村环境整治资金（第二批）项目乐业县水源保护区内农村污水治理工程项目-逻西乡 | [10 empty] | 第33页 共97页
序号 | 项目编码 | 项目名称及项目 特征描述 | 单位 | 工程量 | 综合单价 (元) | 综合单价(元)
[6 empty] | 人工费 | 材料费 | 机械费 | 管理费 | 利润 | 增值税 | 其中： 暂估价
| A-1-26 | 液压挖掘机挖沟槽（基坑）土方 斗容量（1.0） | 1000 | 0.06309 | 5556.46 | 673.06 |  | 3752 | 500.03 | 172.58 | 458.79
119 | 010103001004 | 回填方 |  | 145.19 | 5.06 | 0.67 | 0.58 | 2.85 | 0.4 | 0.14 | 0.42
1、密实度:0.94-0.97
2、填方来源、运距:合格原土
| A-1-94 | 挖掘机回填 土 | 100 | 1.4519 | 505.04 | 67.31 | 57.6 | 284.89 | 39.8 | 13.74 | 41.7
120 | 010103001005 | 粗砂回填 |  | 33.36 | 131.18 | 0.67 | 116.13 | 3 | 0.41 | 0.14 | 10.83
1、一体化罐体四周0.5m范围采用粗砂回填至齐平罐顶
| A-1-95换 | 挖掘机回填 砂 | 100 | 0.3336 | 13119.17 | 67.31 | 11612.92 | 299.9 | 41.49 | 14.32 | 1083.23
121 | 010103002003 | 余土弃置 |  | 107.79 | 11.36 | 0.67 |  | 8.38 | 1.02 | 0.35 | 0.94
1、运距1km
| A-1-26换 | 液压挖掘机挖沟槽（基坑）土方 斗容量（1.0） | 1000 | 0.10779 | 4802.93 | 673.06 |  | 3151.91 | 432.22 | 149.17 | 396.57
| A-1-133 | 自卸汽车运土（运距1km以内）10t | 1000 | 0.10779 | 6561.8 |  |  | 5225.7 | 590.5 | 203.8 | 541.8
| 4. | 砌筑工程
122 | 010401001001 | 砖砌挡土墙 |  | 5.29 | 741.47 | 250.47 | 329.08 | 0.37 | 74.75 | 25.58 | 61.22
1、砖品种、强度等级:MU10烧结页岩实心砖
2、砂浆种类、强度等级:M7.5水泥砂浆
3、泄水孔φ75@2000
4、泄水管伸出墙背200
5、φ10开孔率5%~10%
注：此表增值税是指建筑服务增值税，在一般计税法中为增值税销项税，其计算基数（各项费用）不含增值税进项税；在简易计税法中为应纳增值税，其计算基数（各项费用）包含增值税进项税。
表-09
综合单价分析表 （适用于单价合同）
工程名称:2025年中央农村环境整治资金（第二批）项目乐业县水源保护区内农村污水治理工程项目-逻西乡 | [10 empty] | 第34页 共97页
序号 | 项目编码 | 项目名称及项目 特征描述 | 单位 | 工程量 | 综合单价 (元) | 综合单价(元)
[6 empty] | 人工费 | 材料费 | 机械费 | 管理费 | 利润 | 增值税 | 其中： 暂估价
6、两层防老化土工布包裹
| A-4-6换 | 混水砖墙 标准砖 240×115×53 墙体厚度(240mm){换:水泥砂浆中砂M7.5} | 10 | 0.529 | 7154.42 | 2379.34 | 3227.46 | 3.68 | 710.14 | 243.07 | 590.73
| C3-0538换 | 泄水孔 塑料管安装 | 10m | 0.220 | 621.87 | 301 | 149.12 |  | 89.7 | 30.7 | 51.35
| A-8-21 | 屋面工程 种植屋面 种植屋面排水 土工布过滤层 | 100㎡ | 0.0003 | 2990.03 | 329.52 | 2281.82 |  | 98.2 | 33.61 | 246.88
123 | 010401003002 | 砖砌人工湿地 |  | 8.62 | 713.08 | 237.93 | 320.58 | 0.37 | 71.01 | 24.31 | 58.88
1、砖品种、强度等级:MU10烧结页岩实心砖
2、砂浆种类、强度等级:M5水泥砂浆
3、厚度：240mm
| A-4-6换 | 混水砖墙 标准砖 240×115×53 墙体厚度(240mm){换:水泥砂浆中砂M5} | 10 | 0.862 | 7130.83 | 2379.34 | 3205.82 | 3.68 | 710.14 | 243.07 | 588.78
124 | 010401011004 | 砖砌格栅池 |  | 1.20 | 713.09 | 237.93 | 320.58 | 0.37 | 71.02 | 24.31 | 58.88
1、砖品种、强度等级:MU10烧结实心砖
2、砂浆种类、强度等级:M5水泥砂浆
3、厚度：240mm
| A-4-6换 | 混水砖墙 标准砖 240×115×53 墙体厚度(240mm){换:水泥砂浆中砂M5} | 10 | 0.120 | 7130.83 | 2379.34 | 3205.82 | 3.68 | 710.14 | 243.07 | 588.78
125 | 010401012001 | 零星砌砖 | ㎡ | 0.60 | 186.13 | 70.37 | 72.13 | 0.08 | 21 | 7.18 | 15.37
1、砖砌台阶
2、砖品种、强度等级:MU10烧结实心砖
3、砂浆种类、强度等级:M7.5水泥砂浆
注：此表增值税是指建筑服务增值税，在一般计税法中为增值税销项税，其计算基数（各项费用）不含增值税进项税；在简易计税法中为应纳增值税，其计算基数（各项费用）包含增值税进项税。
表-09
综合单价分析表 （适用于单价合同）
工程名称:2025年中央农村环境整治资金（第二批）项目乐业县水源保护区内农村污水治理工程项目-逻西乡 | [10 empty] | 第35页 共97页
序号 | 项目编码 | 项目名称及项目 特征描述 | 单位 | 工程量 | 综合单价 (元) | 综合单价(元)
[6 empty] | 人工费 | 材料费 | 机械费 | 管理费 | 利润 | 增值税 | 其中： 暂估价
| A-4-37换 | 零星砌体 砖砌台阶 标准砖 240×115×53{换:水泥砂浆中砂M7.5} | 10㎡ | 0.060 | 1861.22 | 703.62 | 721.26 | 0.86 | 209.94 | 71.86 | 153.68
126 | 010403004002 | 石挡土墙 |  | 47.33 | 595.27 | 191.35 | 278.6 | 0.62 | 56.29 | 19.26 | 49.15
1、石料种类、规格:毛石挡土墙墙身及基础采用MU30毛石
2、勾缝要求:M10水泥砂浆勾缝
3、砂浆种类强度等级、配合比:M7.5水泥砂浆
4、挡土墙分段为10米-15米左右设一道沉降缝,用沥青麻絮在墙内、外、顶三面嵌塞,宽2cm,深10-20cm
5、所有挡土墙均须设置泄水孔,挡墙泄水孔为φ100mm硬质空心管,孔眼间距双向均为2~3m.上下左右交错一排泄
6、泄水孔进口处反滤层(500×500×500),反滤层必须用包裹无纺透水土工布的透水性材料(如卵石,砂砾石等)
| A-4-88换 | 石挡土墙 毛石 浆砌{换:水泥砂浆中砂M7.5} | 10 | 4.733 | 5366.4 | 1613.19 | 2656.16 | 6.19 | 482.58 | 165.18 | 443.1
| A-8-21 | 屋面工程 种植屋面 种植屋面排水 土工布过滤层 | 100㎡ | 0.0325 | 1495.02 | 164.76 | 1140.91 |  | 49.1 | 16.81 | 123.44
| A-4-91 | 石挡土墙 碎石滤层 | 10 | 0.177 | 2062.43 | 625 | 1017.14 |  | 186.25 | 63.75 | 170.29
| A-11-27换 | 毛石墙勾缝 凸缝{换:水泥砂浆中砂M10} | 100㎡ | 0.5100 | 2388.99 | 1554.55 | 129.87 | 0.4 | 377.85 | 129.06 | 197.26
| A-8-106 | 变形缝与止水带 嵌填缝 油浸麻丝 平面 | 100m | 0.0100 | 2217.9 | 934.95 | 725.84 |  | 278.62 | 95.36 | 183.13
| A-8-107 | 变形缝与止水带 脂嵌缝 油浸麻丝 立面 | 100m | 0.0800 | 2925.42 | 1398.59 | 725.84 |  | 416.78 | 142.66 | 241.55
| C3-0538换 | 泄水孔 塑料管安装 | 10m | 1.300 | 682.23 | 301 | 204.5 |  | 89.7 | 30.7 | 56.33
127 | 070205001003 | 处理设施其他检修口盖板 | 块 | 3 | 509.22 | 53.28 | 392.57 |  | 15.88 | 5.44 | 42.05
注：此表增值税是指建筑服务增值税，在一般计税法中为增值税销项税，其计算基数（各项费用）不含增值税进项税；在简易计税法中为应纳增值税，其计算基数（各项费用）包含增值税进项税。
表-09
综合单价分析表 （适用于单价合同）
工程名称:2025年中央农村环境整治资金（第二批）项目乐业县水源保护区内农村污水治理工程项目-逻西乡 | [10 empty] | 第36页 共97页
序号 | 项目编码 | 项目名称及项目 特征描述 | 单位 | 工程量 | 综合单价 (元) | 综合单价(元)
[6 empty] | 人工费 | 材料费 | 机械费 | 管理费 | 利润 | 增值税 | 其中： 暂估价
1、规格φ700mm
2、市政轻型铸铁井盖,含支座(试验荷载≥250KN,符合GB23858-2009相关要求)
| A-4-115换 | 井盖、沟盖板 井口铸铁盖板安装{换:碎石 GD20 中砂水泥 32.5 C20} | 10个 | 0.3 | 4543.38 | 532.84 | 3422.26 |  | 158.79 | 54.35 | 375.14
| C5-1010换 | 筒内安装塑钢踏步{换:水泥砂浆 1∶2 换:水泥砂浆中砂M10} | 座 | 3 | 37.61 |  | 34.5 |  |  |  | 3.11
| C5-1004换 | 设防坠网{换:水泥砂浆 1∶2 换:碎石 GD20 中砂水泥 32.5 C30} | 10套 | 0.3 | 172.66 |  | 158.4 |  |  |  | 14.26
128 | 010512008002 | 矩形复合材料井盖 | 块 | 2 | 453.4 | 53.29 | 341.35 |  | 15.88 | 5.44 | 37.44
1、L×B×H=1100×550×80 mm
2、含支座(试验荷载≥250KN,符合GB23858-2009相关要求)
| A-4-115换 | 井盖、沟盖板 井口铸铁盖板安装{换:碎石 GD20 中砂水泥 32.5 C20} | 10个 | 0.2 | 4533.79 | 532.84 | 3413.46 |  | 158.79 | 54.35 | 374.35
129 | 010201001001 | 回填湿地填料 |  | 6.00 | 311.85 | 42.69 | 231.72 | 0.64 | 8.23 | 2.82 | 25.75
1、300mφ40-60mm鹅卵石
| A-2-4换 | 换填地基 人工填铺 碎石 | 10 | 0.600 | 3118.47 | 426.88 | 2317.2 | 6.41 | 82.33 | 28.16 | 257.49
130 | 010201001002 | 回填湿地填料 |  | 16.00 | 179.44 | 42.69 | 110.24 | 0.64 | 8.23 | 2.82 | 14.82
1、800mφ20-30mm碎石
| A-2-4 | 换填地基 人工填铺 碎石 | 10 | 1.600 | 1794.29 | 426.88 | 1102.36 | 6.41 | 82.33 | 28.16 | 148.15
131 | 010201001003 | 回填湿地填料 |  | 4.00 | 179.44 | 42.69 | 110.24 | 0.64 | 8.23 | 2.82 | 14.82
1、200m斜发碎石
注：此表增值税是指建筑服务增值税，在一般计税法中为增值税销项税，其计算基数（各项费用）不含增值税进项税；在简易计税法中为应纳增值税，其计算基数（各项费用）包含增值税进项税。
表-09
综合单价分析表 （适用于单价合同）
工程名称:2025年中央农村环境整治资金（第二批）项目乐业县水源保护区内农村污水治理工程项目-逻西乡 | [10 empty] | 第37页 共97页
序号 | 项目编码 | 项目名称及项目 特征描述 | 单位 | 工程量 | 综合单价 (元) | 综合单价(元)
[6 empty] | 人工费 | 材料费 | 机械费 | 管理费 | 利润 | 增值税 | 其中： 暂估价
| A-2-4 | 换填地基 人工填铺 碎石 | 10 | 0.400 | 1794.29 | 426.88 | 1102.36 | 6.41 | 82.33 | 28.16 | 148.15
132 | 010201001004 | 回填湿地填料 |  | 6.00 | 191.56 | 38.81 | 126.51 | 0.42 | 7.45 | 2.55 | 15.82
1、300mφ4-8mm粗砂
| A-2-2换 | 换填地基 人工填铺 砂 | 10 | 0.600 | 1915.57 | 388.07 | 1265.13 | 4.17 | 74.53 | 25.5 | 158.17
| 5. | 混凝土及钢筋混凝土工程
133 | 010501001008 | 垫层（人工湿地、格栅井底板、一体化设备） |  | 7.12 | 451.64 | 80.32 | 261.15 | 29.11 | 32.61 | 11.16 | 37.29
1、混凝土种类:现拌混凝土
2、混凝土强度等级:C15
| A-5-3换 | 混凝土垫层{换:碎石 GD40 中砂水泥 42.5 C15} | 10 | 0.712 | 3972.69 | 735.2 | 2603.75 | 8.31 | 221.57 | 75.84 | 328.02
| A-5-1 | 混凝土拌制 搅拌机 | 10 | 0.719 | 538.43 | 67.31 | 7.68 | 280.04 | 103.51 | 35.43 | 44.46
134 | 010502002002 | 混凝土构造柱 |  | 1.22 | 519.42 | 108.25 | 283.35 | 29.74 | 41.12 | 14.07 | 42.89
1、混凝土种类:现拌混凝土
2、混凝土强度等级:C30
| A-5-20换 | 混凝土柱 构造柱{换:碎石 GD40 中砂水泥 42.5 C30} | 10 | 0.122 | 4647.06 | 1014.07 | 2825.72 | 12.82 | 306.01 | 104.74 | 383.7
| A-5-1 | 混凝土拌制 搅拌机 | 10 | 0.124 | 538.43 | 67.31 | 7.68 | 280.04 | 103.51 | 35.43 | 44.46
135 | 010503004003 | 围墙压顶（毛石挡土墙顶） |  | 1.17 | 518.4 | 102.73 | 290.79 | 29.27 | 39.34 | 13.47 | 42.8
1、混凝土种类:现拌混凝土
2、混凝土强度等级:C25
| A-5-24换 | 混凝土 圈梁{换:碎石 GD40 中砂水泥 42.5 C25} | 10 | 0.117 | 4636.35 | 958.77 | 2900.1 | 7.96 | 288.09 | 98.61 | 382.82
注：此表增值税是指建筑服务增值税，在一般计税法中为增值税销项税，其计算基数（各项费用）不含增值税进项税；在简易计税法中为应纳增值税，其计算基数（各项费用）包含增值税进项税。
表-09
综合单价分析表 （适用于单价合同）
工程名称:2025年中央农村环境整治资金（第二批）项目乐业县水源保护区内农村污水治理工程项目-逻西乡 | [10 empty] | 第38页 共97页
序号 | 项目编码 | 项目名称及项目 特征描述 | 单位 | 工程量 | 综合单价 (元) | 综合单价(元)
[6 empty] | 人工费 | 材料费 | 机械费 | 管理费 | 利润 | 增值税 | 其中： 暂估价
| A-5-1 | 混凝土拌制 搅拌机 | 10 | 0.119 | 538.43 | 67.31 | 7.68 | 280.04 | 103.51 | 35.43 | 44.46
136 | 010503004004 | 混凝土圈梁 |  | 4.02 | 510.74 | 102.71 | 283.87 | 29.22 | 39.31 | 13.46 | 42.17
1、混凝土种类:现拌混凝土
2、混凝土强度等级:C30
| A-5-24换 | 混凝土 圈梁{换:碎石 GD40 中砂水泥 42.5 C30} | 10 | 0.402 | 4560.9 | 958.77 | 2830.88 | 7.96 | 288.09 | 98.61 | 376.59
| A-5-1 | 混凝土拌制 搅拌机 | 10 | 0.408 | 538.43 | 67.31 | 7.68 | 280.04 | 103.51 | 35.43 | 44.46
137 | 010507006002 | 混凝土底板 |  | 8.09 | 422.39 | 44.98 | 283.63 | 29.22 | 22.11 | 7.57 | 34.88
1、混凝土种类:现拌混凝土
2、混凝土强度等级:C30 P6
| A-5-10换 | 混凝土满堂基础 无梁式{换:碎石 GD40 中砂水泥 42.5 C30} | 10 | 0.809 | 3677.35 | 381.5 | 2828.48 | 7.96 | 116.06 | 39.72 | 303.63
| A-5-1 | 混凝土拌制 搅拌机 | 10 | 0.821 | 538.43 | 67.31 | 7.68 | 280.04 | 103.51 | 35.43 | 44.46
138 | 010507006003 | 一体化设备混凝土底板 |  | 3.60 | 422.33 | 44.98 | 283.63 | 29.19 | 22.1 | 7.56 | 34.87
1、混凝土种类:普通泵送混凝土
2、混凝土强度等级:C30
| A-5-10换 | 混凝土满堂基础 无梁式{换:碎石 GD40 中砂水泥 42.5 C30} | 10 | 0.360 | 3677.35 | 381.5 | 2828.48 | 7.96 | 116.06 | 39.72 | 303.63
| A-5-1 | 混凝土拌制 搅拌机 | 10 | 0.365 | 538.43 | 67.31 | 7.68 | 280.04 | 103.51 | 35.43 | 44.46
139 | 010515001006 | 现浇构件圆钢筋制安 φ10以内 | t | 0.111 | 5441.45 | 1012.25 | 3550.18 | 17.75 | 306.94 | 105.05 | 449.28
| A-5-289 | 现浇构件圆钢筋制作安装 HPB300 10以内 | t | 0.111 | 5441.5 | 1012.27 | 3550.16 | 17.76 | 306.95 | 105.06 | 449.3
注：此表增值税是指建筑服务增值税，在一般计税法中为增值税销项税，其计算基数（各项费用）不含增值税进项税；在简易计税法中为应纳增值税，其计算基数（各项费用）包含增值税进项税。
表-09
综合单价分析表 （适用于单价合同）
工程名称:2025年中央农村环境整治资金（第二批）项目乐业县水源保护区内农村污水治理工程项目-逻西乡 | [10 empty] | 第39页 共97页
序号 | 项目编码 | 项目名称及项目 特征描述 | 单位 | 工程量 | 综合单价 (元) | 综合单价(元)
[6 empty] | 人工费 | 材料费 | 机械费 | 管理费 | 利润 | 增值税 | 其中： 暂估价
140 | 010515001007 | 现浇构件螺纹钢制安 10以内 | t | 0.718 | 5491.79 | 1065.54 | 3515.7 | 22.06 | 324.11 | 110.93 | 453.45
| A-5-291 | 现浇构件带肋钢筋制作安装 HRB400 10以内 | t | 0.718 | 5491.81 | 1065.55 | 3515.7 | 22.06 | 324.11 | 110.94 | 453.45
141 | 010515001008 | 现浇构件螺纹钢制安 10以上 | t | 0.883 | 5060.98 | 807.33 | 3433.83 | 56.44 | 257.4 | 88.1 | 417.88
| A-5-292 | 现浇构件带肋钢筋制作安装 HRB400 10以上 | t | 0.883 | 5060.98 | 807.33 | 3433.83 | 56.44 | 257.4 | 88.1 | 417.88
142 | 010516002002 | 预埋铁件 | t | 0.034 | 8413.54 | 1510.59 | 5604.12 |  | 450 | 154.12 | 694.71
| A-5-356 | 铁件 预埋铁件 | t | 0.034 | 8413.37 | 1510.5 | 5603.99 |  | 450.13 | 154.07 | 694.68
| 6. | 金属结构工程
143 | 010606008002 | 钢梯 | t | 0.012 | 9847.5 | 2338.33 | 4537.5 | 588.33 | 1114.17 | 456.67 | 812.5
1、详参：图YS-06
2、采用φ20钢筋，间距300mm，埋入池壁
3、部位：格栅池
4、含制作、安装、运输
| A-6-81换 | 钢构件制作 其他钢构件 | t | 0.012 | 6634.17 | 1130.91 | 4118.97 | 274.39 | 418.78 | 143.34 | 547.78
| A-6-32换 | 预制钢材构件安装 厂（库）房钢结构 钢楼梯 爬式 | t | 0.012 | 3129.2 | 1199.35 | 413.93 | 270.09 | 678.88 | 308.58 | 258.37
| A-6-85 | 钢构件运输 其他金属构件运输 运距1km以内 | 10t | 0.0012 | 850.32 | 85.25 | 40.04 | 443.37 | 157.53 | 53.92 | 70.21
| 8. | 防水工程
144 | 010903002002 | 楼(地)面涂膜防水 | ㎡ | 25.80 | 29.79 | 3.45 | 22.5 |  | 1.03 | 0.35 | 2.46
1、1.5mm厚聚氨酯进行防渗处理做防渗处理
2、池底刷一道
注：此表增值税是指建筑服务增值税，在一般计税法中为增值税销项税，其计算基数（各项费用）不含增值税进项税；在简易计税法中为应纳增值税，其计算基数（各项费用）包含增值税进项税。
表-09
综合单价分析表 （适用于单价合同）
工程名称:2025年中央农村环境整治资金（第二批）项目乐业县水源保护区内农村污水治理工程项目-逻西乡 | [10 empty] | 第40页 共97页
序号 | 项目编码 | 项目名称及项目 特征描述 | 单位 | 工程量 | 综合单价 (元) | 综合单价(元)
[6 empty] | 人工费 | 材料费 | 机械费 | 管理费 | 利润 | 增值税 | 其中： 暂估价
3、部位：人工湿地、格栅池
| A-8-81换 | 防水工程 高分子防水涂料 聚氨酯防水涂膜 2mm厚 平面[实际厚度=1.5] | 100㎡ | 0.2580 | 2979.36 | 345.48 | 2249.69 |  | 102.95 | 35.24 | 246
145 | 010903002003 | 池墙面涂膜防水 | ㎡ | 121.48 | 33.9 | 4.49 | 24.81 |  | 1.34 | 0.46 | 2.8
1、1.5mm厚聚氨酯进行防渗处理做防渗处理
2、池内外壁刷一道
3、部位：人工湿地、格栅池
| A-8-82换 | 防水工程 高分子防水涂料 聚氨酯防水涂膜 2mm厚 立面[实际厚度=1.5] | 100㎡ | 1.2148 | 3389.43 | 449.14 | 2480.78 |  | 133.84 | 45.81 | 279.86
楼地面装饰工程
146 | 011101001001 | 水泥砂浆楼地面（台阶） | ㎡ | 0.60 | 66.74 | 34.47 | 15.4 | 0.08 | 8.4 | 2.87 | 5.52
1、20厚1:2.5水泥砂浆面层
2、30厚1:3水泥砂浆找平层
| A-10-17换 | 楼地面砂浆找平层 混凝土或硬基层上 20mm[实际厚度=30]{换:水泥砂浆 1∶3} | 100㎡ | 0.0060 | 3502.61 | 1755.21 | 880.03 | 4.49 | 427.61 | 146.06 | 289.21
| A-10-24换 | 整体面层 水泥砂浆楼地面 混凝土或硬基层上 20mm{换:水泥砂浆 1∶2.5} | 100㎡ | 0.0060 | 3168.12 | 1691.41 | 659.71 | 3.02 | 411.75 | 140.64 | 261.59
| 11. | 墙、柱面装饰与隔断、幕墙工程
147 | 011201001004 | 外墙抹灰 | ㎡ | 62.03 | 60.45 | 35.92 | 7.79 | 0.03 | 8.74 | 2.98 | 4.99
1、部位：人工湿地、格栅池
2、20mm厚1：2水泥砂浆抹灰
| A-11-12换 | 一般抹灰 外墙 （15+5）mm{换:水泥砂浆 1∶2} | 100㎡ | 0.6203 | 6045.04 | 3591.77 | 778.68 | 3.43 | 873.63 | 298.4 | 499.13
注：此表增值税是指建筑服务增值税，在一般计税法中为增值税销项税，其计算基数（各项费用）不含增值税进项税；在简易计税法中为应纳增值税，其计算基数（各项费用）包含增值税进项税。
表-09
综合单价分析表 （适用于单价合同）
工程名称:2025年中央农村环境整治资金（第二批）项目乐业县水源保护区内农村污水治理工程项目-逻西乡 | [10 empty] | 第41页 共97页
序号 | 项目编码 | 项目名称及项目 特征描述 | 单位 | 工程量 | 综合单价 (元) | 综合单价(元)
[6 empty] | 人工费 | 材料费 | 机械费 | 管理费 | 利润 | 增值税 | 其中： 暂估价
148 | 011201001005 | 内墙抹灰 | ㎡ | 64.72 | 36.71 | 19.46 | 7.83 | 0.03 | 4.74 | 1.62 | 3.03
1、部位：人工湿地
2、20mm厚1：2水泥砂浆抹灰
| A-11-11换 | 一般抹灰 内墙 （15+5）mm{换:水泥砂浆 1∶2} | 100㎡ | 0.6472 | 3670.97 | 1945.71 | 783.3 | 3.43 | 473.64 | 161.78 | 303.11
149 | 011201001006 | 挡土墙墙顶一般抹灰 | ㎡ | 16.66 | 46.55 | 28.4 | 5.01 | 0.03 | 6.91 | 2.36 | 3.84
1、墙顶用1:3水泥砂浆抹平
| A-11-7换 | 找平层 外墙 找平层（15mm厚）{换:水泥砂浆 1∶3} | 100㎡ | 0.1666 | 4654.75 | 2840.01 | 501.15 | 2.57 | 690.75 | 235.93 | 384.34
150 | 011201001007 | 界面处理剂 | ㎡ | 126.75 | 5.62 | 1.64 | 2.98 |  | 0.4 | 0.14 | 0.46
1、刷界面处理剂一遍，厚2mm
| A-11-4 | 基层界面处理 墙柱面基层 刷界面处理剂 | 100㎡ | 1.2675 | 562.2 | 164.31 | 297.9 |  | 39.93 | 13.64 | 46.42
151 | 桂011204007002 | 围墙块料墙面 | ㎡ | 20.83 | 146.64 | 57.38 | 58.41 | 0.03 | 13.95 | 4.76 | 12.11
1、淡绿色条形饰面砖,规格300mm×150mm
2、20mm厚1:3水泥砂浆
| A-11-64换 | 墙面块料面层 面砖 预拌砂浆 每块面积（≤0.06㎡）{换:素水泥浆 换:水泥砂浆 1∶3} | 100㎡ | 0.2083 | 14663.66 | 5737.6 | 5840.61 | 3.19 | 1395.01 | 476.49 | 1210.76
| 13. | A.13 油漆、涂料、裱糊工程
152 | 011405001002 | 外露金属构件油漆 | ㎡ | 0.18 | 35.55 | 19 | 7.44 |  | 4.61 | 1.56 | 2.94
1、部位：格栅池爬梯
2、刷H06-14铁红环氧底漆二道
注：此表增值税是指建筑服务增值税，在一般计税法中为增值税销项税，其计算基数（各项费用）不含增值税进项税；在简易计税法中为应纳增值税，其计算基数（各项费用）包含增值税进项税。
表-09
综合单价分析表 （适用于单价合同）
工程名称:2025年中央农村环境整治资金（第二批）项目乐业县水源保护区内农村污水治理工程项目-逻西乡 | [10 empty] | 第42页 共97页
序号 | 项目编码 | 项目名称及项目 特征描述 | 单位 | 工程量 | 综合单价 (元) | 综合单价(元)
[6 empty] | 人工费 | 材料费 | 机械费 | 管理费 | 利润 | 增值税 | 其中： 暂估价
3、刷H52-13环氧防腐面漆二道
| A-14-135 | 金属面除锈 一般钢结构 手工除锈 | 100㎡ | 0.0018 | 960.07 | 584.38 | 105.92 |  | 142 | 48.5 | 79.27
| A-14-174 | 金属面其他油漆 金属面 红丹防锈漆一遍 | 100㎡ | 0.0018 | 1412.36 | 758.8 | 289.57 |  | 184.39 | 62.98 | 116.62
| A-14-140 | 金属面防腐油漆 金属面 冷固环氧树脂涂料 面漆 每一遍 | 100㎡ | 0.0018 | 1184.88 | 557.33 | 348.03 |  | 135.43 | 46.26 | 97.83
153 | 011503001002 | 镀锌方钢围栏 | m | 32.54 | 144.96 | 57.42 | 41.68 | 11.44 | 16.73 | 5.72 | 11.97
1、详参：图艺施07
2、高1.5m,带铸铁花枪头，立柱80*80*3mm、立柱60*60*2mm，小立柱30*30*2.0mm，横杆50*50*2.0mm，面刷黑色防腐漆
| A-15-137换 | 铁花栏杆 型钢 | 10m | 3.254 | 1246.4 | 465 | 375.17 | 114.43 | 140.8 | 48.09 | 102.91
| A-14-174 | 金属面其他油漆 金属面 红丹防锈漆一遍 | 100㎡ | 0.9366 | 706.17 | 379.4 | 144.78 |  | 92.19 | 31.49 | 58.31
154 | 桂010802005002 | 双开铁艺大门 | 套 | 1 | 1854.64 |  | 1701.51 |  |  |  | 153.13
1、详参：图YS-06
2、成品铁艺双扇门(1.5米宽、含锁),由施工单位提供样式,业主选定。
3、规格尺寸：1500*1800mm
| B- | 双开铁艺门(带锁) | ㎡ | 1.95 | 951.1 |  | 872.57 |  |  |  | 78.53
155 | 010507007001 | 组合填料 |  | 12.00 | 124.26 |  | 114 |  |  |  | 10.26
1、填料材质：PE塑料片+纤维素
2、规格：1.5米长组合填料,含支架
| B-换 | 组合填料 含支架 |  | 12.00 | 124.26 |  | 114 |  |  |  | 10.26
注：此表增值税是指建筑服务增值税，在一般计税法中为增值税销项税，其计算基数（各项费用）不含增值税进项税；在简易计税法中为应纳增值税，其计算基数（各项费用）包含增值税进项税。
表-09
综合单价分析表 （适用于单价合同）
工程名称:2025年中央农村环境整治资金（第二批）项目乐业县水源保护区内农村污水治理工程项目-逻西乡 | [10 empty] | 第43页 共97页
序号 | 项目编码 | 项目名称及项目 特征描述 | 单位 | 工程量 | 综合单价 (元) | 综合单价(元)
[6 empty] | 人工费 | 材料费 | 机械费 | 管理费 | 利润 | 增值税 | 其中： 暂估价
156 | 010401011005 | 三格化粪池一体罐 | 座 | 1 | 12221.08 |  | 11212 |  |  |  | 1009.08 | 11212
1、玻璃钢一体设备内设分舱隔板，内外防腐;厚度≥14mm，抗压强度符合二级公路荷载标准
2、规格：Φ2.0m*5.0m
| B- | 水解酸化池一体罐Φ2.0m*5.0m | 座 | 1 | 12221.08 |  | 11212 |  |  |  | 1009.08 | 11212
157 | 01B008 | 玻璃钢取样井 | 座 | 1 | 1297.63 | 62.74 | 1102.58 | 0.21 | 18.59 | 6.36 | 107.15 | 780
1、直径700产品树脂井盖,荷载15KN
2、直径700出水井，深1米，Φ0.7m*1.0m成品玻璃钢取样井
3、800×800,砾石砂垫层100mm
4、200厚C30混凝土井座
| B-换 | Φ0.7m*1.0m成品玻璃钢取样井 | 座 | 1 | 850.2 |  | 780 |  |  |  | 70.2 | 780
| A-4-115换 | 井盖、沟盖板 井口铸铁盖板安装{换:碎石 GD40 中砂水泥 42.5 C30} | 10个 | 0.1 | 3956.53 | 532.84 | 2883.86 |  | 158.79 | 54.35 | 326.69
| A-5-116换 | 检查井及化粪池（非标）混凝土检查井、化粪池顶{换:碎石 GD40 中砂水泥 42.5 C30} | 10 | 0.009 | 4264.09 | 702.22 | 2898.85 | 21.46 | 215.66 | 73.82 | 352.08
| A-10-3换 | 垫层 砂砾石 | 10 | 0.006 | 2233.46 | 522.74 | 1350.6 | 3.99 | 128 | 43.72 | 184.41
单价措施项目
| 011701 | 脚手架工程
158 | 桂011701001002 | 外脚手架（人工湿地、格栅池） | ㎡ | 54.57 | 28.95 | 20.15 | 1.09 | 1.08 | 3.16 | 1.08 | 2.39
单排钢管脚手架10m以内
注：此表增值税是指建筑服务增值税，在一般计税法中为增值税销项税，其计算基数（各项费用）不含增值税进项税；在简易计税法中为应纳增值税，其计算基数（各项费用）包含增值税进项税。
表-09
综合单价分析表 （适用于单价合同）
工程名称:2025年中央农村环境整治资金（第二批）项目乐业县水源保护区内农村污水治理工程项目-逻西乡 | [10 empty] | 第44页 共97页
序号 | 项目编码 | 项目名称及项目 特征描述 | 单位 | 工程量 | 综合单价 (元) | 综合单价(元)
[6 empty] | 人工费 | 材料费 | 机械费 | 管理费 | 利润 | 增值税 | 其中： 暂估价
| A-16-1 | 扣件式钢管外脚手架 单排24m以内 搭拆 | 100㎡ | 0.5457 | 2896.82 | 2015.49 | 109.18 | 108.22 | 316.43 | 108.31 | 239.19
| 011702 | 混凝土模板及支架(撑)
159 | 011702001006 | 垫层模板 | ㎡ | 5.28 | 33.83 | 13.61 | 11.97 | 0.01 | 4.06 | 1.39 | 2.79
1.模板、支撑材质:胶合板模板 木支撑
2.支模高度:3.6m内
| A-5-169 | 混凝土基础垫层 胶合板模板 木支撑 | 100㎡ | 0.0528 | 3382.89 | 1360.69 | 1197.14 | 1.04 | 405.8 | 138.9 | 279.32
160 | 011702003002 | 构造柱模板 | ㎡ | 12.72 | 78.04 | 41.63 | 12.84 | 0.34 | 12.51 | 4.28 | 6.44
1.模板、支撑材质:胶合板模板 木支撑
2.支模高度:3.6m内
| A-5-189 | 构造柱 胶合板模板 木支撑 | 100㎡ | 0.1272 | 7804.91 | 4162.85 | 1284.29 | 34.42 | 1250.79 | 428.12 | 644.44
161 | 011702008002 | 圈梁模板 | ㎡ | 26.52 | 60.64 | 33.38 | 7.33 | 1.12 | 10.28 | 3.52 | 5.01
1.模板、支撑材质:胶合板模板 钢支撑
2.支模高度:3.6m内
| A-5-198 | 圈梁直形 胶合板模板 钢支撑 | 100㎡ | 0.2652 | 6064.18 | 3338.36 | 733.01 | 111.97 | 1028.2 | 351.93 | 500.71
162 | 011702031004 | 池底板模板 | ㎡ | 10.08 | 54.9 | 31.53 | 5.82 | 0.29 | 9.48 | 3.25 | 4.53
1.模板、支撑材质:胶合板模板 木支撑
2.支模高度:3.6m内
| A-5-176 | 满堂基础无梁式胶合板模板 木支撑 | 100㎡ | 0.1008 | 5490.4 | 3152.92 | 581.72 | 29.47 | 948.35 | 324.6 | 453.34
| 011705 | 大型机械设备进出场及安拆
注：此表增值税是指建筑服务增值税，在一般计税法中为增值税销项税，其计算基数（各项费用）不含增值税进项税；在简易计税法中为应纳增值税，其计算基数（各项费用）包含增值税进项税。
表-09
综合单价分析表 （适用于单价合同）
工程名称:2025年中央农村环境整治资金（第二批）项目乐业县水源保护区内农村污水治理工程项目-逻西乡 | [10 empty] | 第45页 共97页
序号 | 项目编码 | 项目名称及项目 特征描述 | 单位 | 工程量 | 综合单价 (元) | 综合单价(元)
[6 empty] | 人工费 | 材料费 | 机械费 | 管理费 | 利润 | 增值税 | 其中： 暂估价
163 | 011705001003 | 大型机械设备进出场及安拆 | 台次 | 1 | 1499.76 | 112.18 | 110.19 | 986.55 | 124.16 | 42.85 | 123.83
| A-21-35 | 履带式挖掘机进出场费 斗容量（1以内） | 台次 | 1 | 1499.76 | 112.18 | 110.19 | 986.55 | 124.16 | 42.85 | 123.83
逻西乡利荣屯2#聚居区--景观工程
分部分项工程
| 1. | 绿化工程
164 | 050102009001 | 栽植水生植物 | ㎡ | 10.00 | 116.39 | 28.46 | 55.24 | 8.62 | 10.01 | 4.45 | 9.61
1.名称：风车草
2.高度：30cm~40cm
3.密度：25株/平方米
4.养护期一年
| D1-324换 | 栽植成片灌木 种植密度（株/m2） ≤25 | 10㎡ | 1.000 | 781.45 | 143.03 | 504.93 | 9.49 | 41.18 | 18.3 | 64.52
| D1-472 | 片植灌木养护 高度（cm) ≤40 | 10㎡ | 1.000 | 382.55 | 141.57 | 47.54 | 76.72 | 58.94 | 26.19 | 31.59
165 | 050102009002 | 栽植水生植物 | ㎡ | 10.00 | 123.41 | 28.46 | 61.68 | 8.62 | 10.01 | 4.45 | 10.19
1.名称：美人蕉
2.高度：30cm~40cm
3.密度：25株/平方米
4.养护期一年
| D1-324换 | 栽植成片灌木 种植密度（株/m2） ≤25 | 10㎡ | 1.000 | 851.62 | 143.03 | 569.3 | 9.49 | 41.18 | 18.3 | 70.32
| D1-472 | 片植灌木养护 高度（cm) ≤40 | 10㎡ | 1.000 | 382.55 | 141.57 | 47.54 | 76.72 | 58.94 | 26.19 | 31.59
注：此表增值税是指建筑服务增值税，在一般计税法中为增值税销项税，其计算基数（各项费用）不含增值税进项税；在简易计税法中为应纳增值税，其计算基数（各项费用）包含增值税进项税。
表-09
综合单价分析表 （适用于单价合同）
工程名称:2025年中央农村环境整治资金（第二批）项目乐业县水源保护区内农村污水治理工程项目-逻西乡 | [10 empty] | 第46页 共97页
序号 | 项目编码 | 项目名称及项目 特征描述 | 单位 | 工程量 | 综合单价 (元) | 综合单价(元)
[6 empty] | 人工费 | 材料费 | 机械费 | 管理费 | 利润 | 增值税 | 其中： 暂估价
| 3. | 园林景观工程
166 | 050201002002 | 透水砖 | ㎡ | 30.00 | 79.09 | 19.82 | 44.83 | 0.13 | 5.39 | 2.39 | 6.53
1.规格：200mm×100mm×50mm
2.50厚砂垫层
3.土基(夯实)系数0.93
| D1-696换 | 预制块料面层 粗砂 普通 | 10㎡ | 3.000 | 790.86 | 198.15 | 448.27 | 1.34 | 53.86 | 23.94 | 65.3
167 | 050307009003 | 处理单元标识牌 | 个 | 3 | 381.5 |  | 350 |  |  |  | 31.5
1.暗红色大理石材质，400×200×20mm
2.雕刻处理单元名称，座浆粘贴安放
3.含：运输、制作、安装等全部内容
| B-换 | 处理单元标识牌 | 个 | 3 | 381.5 |  | 350 |  |  |  | 31.5
168 | 050307009004 | 宣传牌 | 个 | 1 | 1456.63 | 101.61 | 1195.13 |  | 27.43 | 12.19 | 120.27
1.不锈钢牌架304不锈钢，钢材厚2mm，框架主体尺寸为L×B=2.0×1.2m
2.含：运输、制作、安装等全部内容
| D1-961换 | 总平图导览牌安装 | 套 | 1 | 1456.63 | 101.61 | 1195.13 |  | 27.43 | 12.19 | 120.27
逻西乡利荣屯2#聚居区--管网工程
分部分项工程
| 1. | 土石方工程
169 | 040101002005 | 挖沟槽土方（装车） |  | 66.19 | 8.68 | 0.4 |  | 6.23 | 0.93 | 0.4 | 0.72
注：此表增值税是指建筑服务增值税，在一般计税法中为增值税销项税，其计算基数（各项费用）不含增值税进项税；在简易计税法中为应纳增值税，其计算基数（各项费用）包含增值税进项税。
表-09
综合单价分析表 （适用于单价合同）
工程名称:2025年中央农村环境整治资金（第二批）项目乐业县水源保护区内农村污水治理工程项目-逻西乡 | [10 empty] | 第47页 共97页
序号 | 项目编码 | 项目名称及项目 特征描述 | 单位 | 工程量 | 综合单价 (元) | 综合单价(元)
[6 empty] | 人工费 | 材料费 | 机械费 | 管理费 | 利润 | 增值税 | 其中： 暂估价
1.土壤类别:三类土
2.挖土深度:综合考虑
| C1-0019 | 挖掘机挖沟槽、基坑土方斗容量0.4m3 装车 三类土 | 1000 | 0.06619 | 8672.42 | 400 |  | 6230.29 | 928.24 | 397.82 | 716.07
170 | 040101002006 | 挖沟槽土方（不装车） |  | 440.18 | 7.94 | 0.4 |  | 5.67 | 0.85 | 0.36 | 0.66
1.土壤类别:三类土
2.挖土深度:综合考虑
| C1-0016 | 挖掘机挖沟槽、基坑土方斗容量0.4m3 不装车 三类土 | 1000 | 0.44018 | 7935.25 | 400 |  | 5666.71 | 849.34 | 364 | 655.2
171 | 040103001006 | 回填方 |  | 440.18 | 23.59 | 15.12 | 0.09 | 2.84 | 2.51 | 1.08 | 1.95
1.填方材料品种:符合要求的原土
2.部位：砂顶面至地面
3.密实度:满足设计要求
| C1-0113换 | 沟槽（台、井背）手扶振动压实机回填 土 | 100 | 4.4018 | 2358.4 | 1512 | 8.72 | 283.79 | 251.41 | 107.75 | 194.73
172 | 040103002005 | 余方弃置 |  | 66.19 | 6.27 |  |  | 4.79 | 0.67 | 0.29 | 0.52
1.部位：排水主管及支管
2.废弃料品种:三类土，沟槽开挖土方
3.运距1km
| C1-0144 | 自卸汽车运土方（运距1km内） 12t | 1000 | 0.06619 | 6271.23 |  |  | 4794.52 | 671.23 | 287.67 | 517.81
173 | 040103002006 | 余碴弃置 |  | 92.40 | 15.76 | 0.76 |  | 11.29 | 1.69 | 0.72 | 1.3
1.废弃料品种:混凝土路面碎块
注：此表增值税是指建筑服务增值税，在一般计税法中为增值税销项税，其计算基数（各项费用）不含增值税进项税；在简易计税法中为应纳增值税，其计算基数（各项费用）包含增值税进项税。
表-09
综合单价分析表 （适用于单价合同）
工程名称:2025年中央农村环境整治资金（第二批）项目乐业县水源保护区内农村污水治理工程项目-逻西乡 | [10 empty] | 第48页 共97页
序号 | 项目编码 | 项目名称及项目 特征描述 | 单位 | 工程量 | 综合单价 (元) | 综合单价(元)
[6 empty] | 人工费 | 材料费 | 机械费 | 管理费 | 利润 | 增值税 | 其中： 暂估价
2.运距1km
| C1-0097 | 履带式液压挖掘机挖石碴 装车 | 1000 | 0.09240 | 6205.84 | 760 |  | 3984.53 | 664.23 | 284.67 | 512.41
| C1-0150 | 自卸汽车运石方（运距1km内） 12t | 1000 | 0.09240 | 9558.65 |  |  | 7307.83 | 1023.1 | 438.47 | 789.25
| 3. | 道路工程
174 | 040203007003 | 水泥混凝土路面恢复 | ㎡ | 420.00 | 91.51 | 10.58 | 60.82 | 5.6 | 4.69 | 2.26 | 7.56
1.混凝土强度等级:C25
2.厚度:180mm
| C2-0115换 | 水泥混凝土路面 厚度22cm{换:碎石 GD40 中砂水泥 42.5 C25} | 100㎡ | 4.2000 | 9147.97 | 719.7 | 7269.34 | 65.82 | 227.8 | 109.97 | 755.34
| C2-0116换 | 水泥混凝土路面 每增1cm{换:碎石 GD40 中砂水泥 42.5 C25} | 100㎡ | -16.8000 | 357.13 | 10.3 | 300.3 | 8.82 | 5.54 | 2.68 | 29.49
| C1-0445 | 混凝土拌制 现场搅拌 | 10 | 7.711 | 431.59 | 173 | 7.68 | 98.52 | 78.74 | 38.01 | 35.64
| C1-0451 | 混凝土搅拌运输车 5km以内 | 100 | 0.7711 | 3479.78 | 336 |  | 1896.49 | 647.42 | 312.55 | 287.32
175 | 041001001005 | 拆除路面 | ㎡ | 420.00 | 14.3 | 0.68 |  | 8.5 | 2.66 | 1.28 | 1.18
1.路面类型:混凝土
2.厚度:180mm
| C1-0409换 | 拆除水泥混凝土路面 岩石破碎机拆除 厚度15cm[实际厚度=18] | 100㎡ | 4.2000 | 1430.2 | 67.53 |  | 850.03 | 266.09 | 128.46 | 118.09
176 | 041001001006 | 拆除路面锯缝 | m | 1050.00 | 12.61 | 5.38 | 3.25 | 0.44 | 1.69 | 0.81 | 1.04
1.路面类型:混凝土
2.厚度:180mm
注：此表增值税是指建筑服务增值税，在一般计税法中为增值税销项税，其计算基数（各项费用）不含增值税进项税；在简易计税法中为应纳增值税，其计算基数（各项费用）包含增值税进项税。
表-09
综合单价分析表 （适用于单价合同）
工程名称:2025年中央农村环境整治资金（第二批）项目乐业县水源保护区内农村污水治理工程项目-逻西乡 | [10 empty] | 第49页 共97页
序号 | 项目编码 | 项目名称及项目 特征描述 | 单位 | 工程量 | 综合单价 (元) | 综合单价(元)
[6 empty] | 人工费 | 材料费 | 机械费 | 管理费 | 利润 | 增值税 | 其中： 暂估价
| C1-0444 | 旧路面机械切缝 切缝机切缝 | 100m | 10.5000 | 1260.24 | 537.6 | 324.61 | 43.92 | 168.64 | 81.41 | 104.06
| 6. | 管网工程
177 | 040501004004 | HDPE双壁波纹管 DN200 | m | 578.67 | 81.19 | 12.97 | 55.77 | 0.12 | 3.8 | 1.83 | 6.7
1.材质及规格:HDPE双壁波纹管 DN200,环刚度8KN/m2
2.垫层、基础:中粗砂垫层
3.管道检验及试验要求:闭水试验
| C5-0118换 | 双壁波纹管铺设（承插式胶圈接口） 管径（mm以内） 200 | 100m | 5.7867 | 6264.86 | 800 | 4603.58 |  | 232 | 112 | 517.28
| C5-1027换 | 非定型管道垫层 砂 | 10 | 3.472 | 2392.41 | 519.9 | 1422.86 | 19.97 | 156.56 | 75.58 | 197.54
| C5-0240 | 管道闭水试验 管径（mm以内） 400 | 100m | 5.7867 | 418.83 | 185 | 119.54 | 0.11 | 53.68 | 25.92 | 34.58
178 | 040501004005 | DN110排水管 | m | 600.00 | 54.42 | 15.5 | 27.62 | 0.1 | 4.53 | 2.18 | 4.49
1.材质及规格:UPVCφ110*4.0mm；≥4KN/㎡
2.垫层、基础:中粗砂垫层
3.管道检验及试验要求:闭水试验
| C5-0150换 | 承插塑料排水管安装（粘结连接） 公称外径（mm以内） 160 | 100m | 6.0000 | 3803.64 | 1100 | 1916.58 |  | 319 | 154 | 314.06
| C5-1027换 | 非定型管道垫层 砂 | 10 | 3.060 | 2392.41 | 519.9 | 1422.86 | 19.97 | 156.56 | 75.58 | 197.54
| C5-0240 | 管道闭水试验 管径（mm以内） 400 | 100m | 6.0000 | 418.83 | 185 | 119.54 | 0.11 | 53.68 | 25.92 | 34.58
179 | 040504003004 | 塑料检查井（人行） | 座 | 22 | 1650.47 | 225.11 | 1126.09 | 45.51 | 79.28 | 38.21 | 136.27
1.检查井规格:φ700mm
注：此表增值税是指建筑服务增值税，在一般计税法中为增值税销项税，其计算基数（各项费用）不含增值税进项税；在简易计税法中为应纳增值税，其计算基数（各项费用）包含增值税进项税。
表-09
综合单价分析表 （适用于单价合同）
工程名称:2025年中央农村环境整治资金（第二批）项目乐业县水源保护区内农村污水治理工程项目-逻西乡 | [10 empty] | 第50页 共97页
序号 | 项目编码 | 项目名称及项目 特征描述 | 单位 | 工程量 | 综合单价 (元) | 综合单价(元)
[6 empty] | 人工费 | 材料费 | 机械费 | 管理费 | 利润 | 增值税 | 其中： 暂估价
2.参照16S524图集14 页、24页、35页48、49页、57页
3.井壁、抗压强度符合国家标准
4.轻型铸铁井盖(含井座)，祥S147 17-3
5.设防坠网、格栅片，格栅片采用不锈钢格网,网孔尺寸3cm
6.格栅片外围尺寸:0.7mX0.7m,厚度3mm
| C5-0960换 | 成品塑料排水检查井安装 圆形，井室直径（mm）以内 700{换:碎石 GD40 中砂水泥32.5 C15 换:碎石 GD40 中砂水泥 42.5 C30} | 座 | 22 | 1409.65 | 175.1 | 983.25 | 41.69 | 62.87 | 30.35 | 116.39
| C5-1000换 | 非定型井井盖（箅）制作 井盖（箅）制作 井圈{换:碎石 GD40 中砂水泥 42.5 C20} | 10 | 0.165 | 4112.2 | 650.5 | 2838.9 | 2.48 | 189.36 | 91.42 | 339.54
| C5-1009 | 非定型井井盖（箅）安装 井盖、井箅安装 小型构件 | 10 | 0.165 | 757.15 | 474 | 16.81 |  | 137.46 | 66.36 | 62.52
| C5-2502 | 预制混凝土模板 井圈 复合木模 | 10㎡ | 1.313 | 672.33 | 385 | 54.96 | 7.91 | 113.94 | 55.01 | 55.51
| C3-0359 | 钢筋制作、安装 φ10以上 | t | 0.397 | 5249.6 | 820 | 3489.5 | 64.43 | 300.71 | 141.51 | 433.45
| B- | 不锈钢格栅片 | 块 | 22 | 59.95 |  | 55 |  |  |  | 4.95
| C1-0445 | 混凝土拌制 现场搅拌 | 10 | 0.484 | 431.59 | 173 | 7.68 | 98.52 | 78.74 | 38.01 | 35.64
180 | 040504003005 | 塑料检查井（过车） | 座 | 6 | 2975.3 | 481.44 | 1941.87 | 62.45 | 164.88 | 79 | 245.66
1.检查井规格:φ700mm
2.参照16S524图集14 页、24页、35页、48页、49页、57页
3.井壁、抗压强度符合国家标准
注：此表增值税是指建筑服务增值税，在一般计税法中为增值税销项税，其计算基数（各项费用）不含增值税进项税；在简易计税法中为应纳增值税，其计算基数（各项费用）包含增值税进项税。
表-09
综合单价分析表 （适用于单价合同）
工程名称:2025年中央农村环境整治资金（第二批）项目乐业县水源保护区内农村污水治理工程项目-逻西乡 | [10 empty] | 第51页 共97页
序号 | 项目编码 | 项目名称及项目 特征描述 | 单位 | 工程量 | 综合单价 (元) | 综合单价(元)
[6 empty] | 人工费 | 材料费 | 机械费 | 管理费 | 利润 | 增值税 | 其中： 暂估价
4.重型铸铁井盖(含井座)，祥S147 17-6
5.设防坠网、格栅片，格栅片采用不锈钢格网,网孔尺寸3cm
6.格栅片外围尺寸:0.7mX0.7m,厚度3mm
| C5-0960换 | 成品塑料排水检查井安装 圆形，井室直径（mm）以内 700{换:碎石 GD40 中砂水泥32.5 C15 换:碎石 GD40 中砂水泥 42.5 C30} | 座 | 6 | 1544.7 | 175.1 | 1107.15 | 41.69 | 62.87 | 30.35 | 127.54
| C5-1000换 | 非定型井井盖（箅）制作 井盖（箅）制作 井圈{换:碎石 GD40 中砂水泥 42.5 C20} | 10 | 0.428 | 4112.2 | 650.5 | 2838.9 | 2.48 | 189.36 | 91.42 | 339.54
| C5-1009 | 非定型井井盖（箅）安装 井盖、井箅安装 小型构件 | 10 | 0.428 | 757.15 | 474 | 16.81 |  | 137.46 | 66.36 | 62.52
| C5-2502 | 预制混凝土模板 井圈 复合木模 | 10㎡ | 1.224 | 672.33 | 385 | 54.96 | 7.91 | 113.94 | 55.01 | 55.51
| C3-0359 | 钢筋制作、安装 φ10以上 | t | 0.970 | 5249.6 | 820 | 3489.5 | 64.43 | 300.71 | 141.51 | 433.45
| B- | 不锈钢格栅片 | 块 | 6 | 59.95 |  | 55 |  |  |  | 4.95
| C1-0445 | 混凝土拌制 现场搅拌 | 10 | 0.521 | 431.59 | 173 | 7.68 | 98.52 | 78.74 | 38.01 | 35.64
181 | 040504003006 | 塑料沉沙井（过车） | 座 | 10 | 3321.31 | 567.95 | 2132.73 | 64.45 | 190.55 | 91.39 | 274.24
1.沉沙井规格:φ700mm
2.参照16S524图集14 页、24页、35页48、49页、57页
3.井壁、抗压强度符合国家标准
4.重型铸铁井盖(含井座)，祥S147 17-6
5.设防坠网、格栅片，格栅片采用不锈钢格网,网孔尺寸3cm
注：此表增值税是指建筑服务增值税，在一般计税法中为增值税销项税，其计算基数（各项费用）不含增值税进项税；在简易计税法中为应纳增值税，其计算基数（各项费用）包含增值税进项税。
表-09
综合单价分析表 （适用于单价合同）
工程名称:2025年中央农村环境整治资金（第二批）项目乐业县水源保护区内农村污水治理工程项目-逻西乡 | [10 empty] | 第52页 共97页
序号 | 项目编码 | 项目名称及项目 特征描述 | 单位 | 工程量 | 综合单价 (元) | 综合单价(元)
[6 empty] | 人工费 | 材料费 | 机械费 | 管理费 | 利润 | 增值税 | 其中： 暂估价
6.格栅片外围尺寸:0.7mX0.7m,厚度3mm
| C5-0967换 | 非定型井垫层 砂砾石 | 10 | 1.075 | 2380.44 | 803.6 | 1008.33 | 18.47 | 238.4 | 115.09 | 196.55
| C5-0960换 | 成品塑料排水检查井安装 圆形，井室直径（mm）以内 700{换:碎石 GD40 中砂水泥32.5 C15 换:碎石 GD40 中砂水泥 42.5 C30} | 座 | 10 | 1634.26 | 175.1 | 1189.31 | 41.69 | 62.87 | 30.35 | 134.94
| C5-1000换 | 非定型井井盖（箅）制作 井盖（箅）制作 井圈{换:碎石 GD40 中砂水泥 42.5 C20} | 10 | 0.714 | 4112.2 | 650.5 | 2838.9 | 2.48 | 189.36 | 91.42 | 339.54
| C5-1009 | 非定型井井盖（箅）安装 井盖、井箅安装 小型构件 | 10 | 0.714 | 757.15 | 474 | 16.81 |  | 137.46 | 66.36 | 62.52
| C5-2502 | 预制混凝土模板 井圈 复合木模 | 10㎡ | 2.040 | 672.33 | 385 | 54.96 | 7.91 | 113.94 | 55.01 | 55.51
| C3-0359 | 钢筋制作、安装 φ10以上 | t | 1.617 | 5249.6 | 820 | 3489.5 | 64.43 | 300.71 | 141.51 | 433.45
| B- | 不锈钢格栅片 | 块 | 10 | 59.95 |  | 55 |  |  |  | 4.95
| C1-0445 | 混凝土拌制 现场搅拌 | 10 | 0.869 | 431.59 | 173 | 7.68 | 98.52 | 78.74 | 38.01 | 35.64
逻西乡周福屯--主体工程
分部分项工程
| 1. | 土（石）方工程
182 | 010101003002 | 挖沟槽（基坑）土方 |  | 65.36 | 12.7 | 6.74 |  | 3.38 | 1.14 | 0.39 | 1.05
1、土壤类别:三类土
2、挖土深度:2m以内
3、机械人工配合挖土
| A-1-10 | 人工挖沟槽（基坑） 三类土 深2m以内 | 100 | 0.0654 | 7709.79 | 6135.44 |  | 4.49 | 693.81 | 239.46 | 636.59
注：此表增值税是指建筑服务增值税，在一般计税法中为增值税销项税，其计算基数（各项费用）不含增值税进项税；在简易计税法中为应纳增值税，其计算基数（各项费用）包含增值税进项税。
表-09
综合单价分析表 （适用于单价合同）
工程名称:2025年中央农村环境整治资金（第二批）项目乐业县水源保护区内农村污水治理工程项目-逻西乡 | [10 empty] | 第53页 共97页
序号 | 项目编码 | 项目名称及项目 特征描述 | 单位 | 工程量 | 综合单价 (元) | 综合单价(元)
[6 empty] | 人工费 | 材料费 | 机械费 | 管理费 | 利润 | 增值税 | 其中： 暂估价
| A-1-26 | 液压挖掘机挖沟槽（基坑）土方 斗容量（1.0） | 1000 | 0.05882 | 5556.46 | 673.06 |  | 3752 | 500.03 | 172.58 | 458.79
183 | 010101004005 | 挖基坑土方（三格化粪池） |  | 192.54 | 14.05 | 7.81 |  | 3.38 | 1.26 | 0.44 | 1.16
1、土壤类别:三类土
2、挖土深度:4m以内
3、机械人工配合挖土
| A-1-11 | 人工挖沟槽（基坑） 三类土 深4m以内 | 100 | 0.1925 | 9049.99 | 7205.24 |  | 2 | 814.42 | 281.08 | 747.25
| A-1-26 | 液压挖掘机挖沟槽（基坑）土方 斗容量（1.0） | 1000 | 0.17329 | 5556.46 | 673.06 |  | 3752 | 500.03 | 172.58 | 458.79
184 | 010103001006 | 回填方 |  | 129.39 | 5.06 | 0.67 | 0.58 | 2.85 | 0.4 | 0.14 | 0.42
1、密实度:0.94-0.97
2、填方来源、运距:合格原土
| A-1-94 | 挖掘机回填 土 | 100 | 1.2939 | 505.04 | 67.31 | 57.6 | 284.89 | 39.8 | 13.74 | 41.7
185 | 010103001007 | 粗砂回填 |  | 76.80 | 131.18 | 0.67 | 116.13 | 3 | 0.41 | 0.14 | 10.83
1、一体化罐体四周0.5m范围采用粗砂回填至齐平罐顶
| A-1-95换 | 挖掘机回填 砂 | 100 | 0.7680 | 13119.17 | 67.31 | 11612.92 | 299.9 | 41.49 | 14.32 | 1083.23
186 | 010103002004 | 余土弃置 |  | 128.51 | 11.36 | 0.67 |  | 8.38 | 1.02 | 0.35 | 0.94
1、运距1km
| A-1-26换 | 液压挖掘机挖沟槽（基坑）土方 斗容量（1.0） | 1000 | 0.12851 | 4802.93 | 673.06 |  | 3151.91 | 432.22 | 149.17 | 396.57
| A-1-133 | 自卸汽车运土（运距1km以内）10t | 1000 | 0.12851 | 6561.8 |  |  | 5225.7 | 590.5 | 203.8 | 541.8
| 4. | 砌筑工程
注：此表增值税是指建筑服务增值税，在一般计税法中为增值税销项税，其计算基数（各项费用）不含增值税进项税；在简易计税法中为应纳增值税，其计算基数（各项费用）包含增值税进项税。
表-09
综合单价分析表 （适用于单价合同）
工程名称:2025年中央农村环境整治资金（第二批）项目乐业县水源保护区内农村污水治理工程项目-逻西乡 | [10 empty] | 第54页 共97页
序号 | 项目编码 | 项目名称及项目 特征描述 | 单位 | 工程量 | 综合单价 (元) | 综合单价(元)
[6 empty] | 人工费 | 材料费 | 机械费 | 管理费 | 利润 | 增值税 | 其中： 暂估价
187 | 010401001002 | 围墙基础 |  | 2.75 | 637.28 | 191.88 | 315.51 | 0.37 | 57.29 | 19.61 | 52.62
1、砖品种、强度等级:MU10烧结页岩实心砖
2、砂浆种类、强度等级:M7.5水泥砂浆
| A-4-1换 | 砖基础 标准砖 240×115×53{换:水泥砂浆中砂M7.5} | 10 | 0.275 | 6372.82 | 1918.84 | 3155.1 | 3.67 | 572.91 | 196.1 | 526.2
188 | 010401003003 | 砖砌人工湿地 |  | 7.99 | 679.08 | 215.32 | 321.02 | 0.39 | 64.28 | 22 | 56.07
1、砖品种、强度等级:MU10烧结页岩实心砖
2、砂浆种类、强度等级:M5水泥砂浆
3、厚度：370mm
| A-4-7换 | 混水砖墙 标准砖 240×115×53 墙体厚度(365mm){换:水泥砂浆中砂M5} | 10 | 0.799 | 6790.82 | 2153.19 | 3210.24 | 3.86 | 642.8 | 220.02 | 560.71
189 | 010401011006 | 砖砌格栅池 |  | 1.20 | 713.09 | 237.93 | 320.58 | 0.37 | 71.02 | 24.31 | 58.88
1、砖品种、强度等级:MU10烧结实心砖
2、砂浆种类、强度等级:M5水泥砂浆
3、厚度：240mm
| A-4-6换 | 混水砖墙 标准砖 240×115×53 墙体厚度(240mm){换:水泥砂浆中砂M5} | 10 | 0.120 | 7130.83 | 2379.34 | 3205.82 | 3.68 | 710.14 | 243.07 | 588.78
190 | 010401012002 | 零星砌砖 | ㎡ | 0.60 | 186.13 | 70.37 | 72.13 | 0.08 | 21 | 7.18 | 15.37
1、砖砌台阶
2、砖品种、强度等级:MU10烧结实心砖
3、砂浆种类、强度等级:M7.5水泥砂浆
注：此表增值税是指建筑服务增值税，在一般计税法中为增值税销项税，其计算基数（各项费用）不含增值税进项税；在简易计税法中为应纳增值税，其计算基数（各项费用）包含增值税进项税。
表-09
综合单价分析表 （适用于单价合同）
工程名称:2025年中央农村环境整治资金（第二批）项目乐业县水源保护区内农村污水治理工程项目-逻西乡 | [10 empty] | 第55页 共97页
序号 | 项目编码 | 项目名称及项目 特征描述 | 单位 | 工程量 | 综合单价 (元) | 综合单价(元)
[6 empty] | 人工费 | 材料费 | 机械费 | 管理费 | 利润 | 增值税 | 其中： 暂估价
| A-4-37换 | 零星砌体 砖砌台阶 标准砖 240×115×53{换:水泥砂浆中砂M7.5} | 10㎡ | 0.060 | 1861.22 | 703.62 | 721.26 | 0.86 | 209.94 | 71.86 | 153.68
191 | 070205001004 | 处理设施其他检修口盖板 | 块 | 3 | 509.22 | 53.28 | 392.57 |  | 15.88 | 5.44 | 42.05
1、规格φ700mm
2、市政轻型铸铁井盖,含支座(试验荷载≥250KN,符合GB23858-2009相关要求)
| A-4-115换 | 井盖、沟盖板 井口铸铁盖板安装{换:碎石 GD40 中砂水泥 42.5 C20} | 10个 | 0.3 | 4543.38 | 532.84 | 3422.26 |  | 158.79 | 54.35 | 375.14
| C5-1010换 | 筒内安装塑钢踏步{换:水泥砂浆 1∶2 换:水泥砂浆中砂M10} | 座 | 3 | 37.61 |  | 34.5 |  |  |  | 3.11
| C5-1004换 | 设防坠网{换:水泥砂浆 1∶2 换:碎石 GD40 中砂水泥 42.5 C30} | 10套 | 0.3 | 172.66 |  | 158.4 |  |  |  | 14.26
192 | 010512008003 | 矩形复合材料井盖 | 块 | 2 | 453.4 | 53.29 | 341.35 |  | 15.88 | 5.44 | 37.44
1、L×B×H=1100×550×80 mm
2、含支座(试验荷载≥250KN,符合GB23858-2009相关要求)
| A-4-115换 | 井盖、沟盖板 井口铸铁盖板安装{换:碎石 GD40 中砂水泥 42.5 C20} | 10个 | 0.2 | 4533.79 | 532.84 | 3413.46 |  | 158.79 | 54.35 | 374.35
193 | 010201001005 | 回填湿地填料 |  | 7.68 | 311.85 | 42.69 | 231.72 | 0.64 | 8.23 | 2.82 | 25.75
1、600mφ40-60mm鹅卵石
| A-2-4换 | 换填地基 人工填铺 碎石 | 10 | 0.768 | 3118.47 | 426.88 | 2317.2 | 6.41 | 82.33 | 28.16 | 257.49
194 | 010201001006 | 回填湿地填料 |  | 3.84 | 780.13 | 42.69 | 661.34 | 0.64 | 8.23 | 2.82 | 64.41
1、300m生物陶粒
| A-2-4换 | 换填地基 人工填铺 碎石 | 10 | 0.384 | 7801.37 | 426.88 | 6613.44 | 6.41 | 82.33 | 28.16 | 644.15
注：此表增值税是指建筑服务增值税，在一般计税法中为增值税销项税，其计算基数（各项费用）不含增值税进项税；在简易计税法中为应纳增值税，其计算基数（各项费用）包含增值税进项税。
表-09
综合单价分析表 （适用于单价合同）
工程名称:2025年中央农村环境整治资金（第二批）项目乐业县水源保护区内农村污水治理工程项目-逻西乡 | [10 empty] | 第56页 共97页
序号 | 项目编码 | 项目名称及项目 特征描述 | 单位 | 工程量 | 综合单价 (元) | 综合单价(元)
[6 empty] | 人工费 | 材料费 | 机械费 | 管理费 | 利润 | 增值税 | 其中： 暂估价
195 | 010201001007 | 回填湿地填料 |  | 3.84 | 799.35 | 42.69 | 678.97 | 0.64 | 8.23 | 2.82 | 66
1、300m斜发沸石
| A-2-4换 | 换填地基 人工填铺 碎石 | 10 | 0.384 | 7993.49 | 426.88 | 6789.7 | 6.41 | 82.33 | 28.16 | 660.01
196 | 010201001008 | 回填湿地填料 |  | 3.84 | 179.44 | 42.69 | 110.24 | 0.64 | 8.23 | 2.82 | 14.82
1、300mφ20-30mm碎石
| A-2-4 | 换填地基 人工填铺 碎石 | 10 | 0.384 | 1794.29 | 426.88 | 1102.36 | 6.41 | 82.33 | 28.16 | 148.15
197 | 010201001009 | 回填湿地填料 |  | 3.84 | 385 | 38.81 | 303.98 | 0.42 | 7.45 | 2.55 | 31.79
1、300mφ8-16mm石英砂
| A-2-2换 | 换填地基 人工填铺 砂 | 10 | 0.384 | 3849.95 | 388.07 | 3039.79 | 4.17 | 74.53 | 25.5 | 317.89
198 | 010201001010 | 回填湿地填料 |  | 1.28 | 179.34 | 38.8 | 115.32 | 0.41 | 7.45 | 2.55 | 14.81
1、100mφ4-8mm粗砂
| A-2-2换 | 换填地基 人工填铺 砂 | 10 | 0.128 | 1793.57 | 388.07 | 1153.21 | 4.17 | 74.53 | 25.5 | 148.09
| 5. | 混凝土及钢筋混凝土工程
199 | 010501001009 | 垫层 |  | 6.69 | 451.67 | 80.32 | 261.15 | 29.13 | 32.62 | 11.16 | 37.29
1、混凝土种类:现拌混凝土
2、混凝土强度等级:C15
| A-5-3换 | 混凝土垫层{换:碎石 GD40 中砂水泥 42.5 C15} | 10 | 0.669 | 3972.69 | 735.2 | 2603.75 | 8.31 | 221.57 | 75.84 | 328.02
| A-5-1 | 混凝土拌制 搅拌机 | 10 | 0.676 | 538.43 | 67.31 | 7.68 | 280.04 | 103.51 | 35.43 | 44.46
200 | 010501001010 | 垫层（塑料排水检查井） |  | 0.45 | 467.37 | 80.4 | 275 | 29.44 | 32.73 | 11.2 | 38.6
注：此表增值税是指建筑服务增值税，在一般计税法中为增值税销项税，其计算基数（各项费用）不含增值税进项税；在简易计税法中为应纳增值税，其计算基数（各项费用）包含增值税进项税。
表-09
综合单价分析表 （适用于单价合同）
工程名称:2025年中央农村环境整治资金（第二批）项目乐业县水源保护区内农村污水治理工程项目-逻西乡 | [10 empty] | 第57页 共97页
序号 | 项目编码 | 项目名称及项目 特征描述 | 单位 | 工程量 | 综合单价 (元) | 综合单价(元)
[6 empty] | 人工费 | 材料费 | 机械费 | 管理费 | 利润 | 增值税 | 其中： 暂估价
1、混凝土种类:现拌混凝土
2、混凝土强度等级:C20
| A-5-3换 | 混凝土垫层{换:碎石 GD40 中砂水泥 42.5 C20} | 10 | 0.045 | 4123.62 | 735.2 | 2742.22 | 8.31 | 221.57 | 75.84 | 340.48
| A-5-1 | 混凝土拌制 搅拌机 | 10 | 0.046 | 538.43 | 67.31 | 7.68 | 280.04 | 103.51 | 35.43 | 44.46
201 | 040601001003 | 预制混凝土承压圈（塑料排水检查井） |  | 0.33 | 471.21 | 76.82 | 281.42 | 30.97 | 32.12 | 10.97 | 38.91
1、混凝土种类:现拌混凝土
2、混凝土强度等级:C20
| A-5-115换 | 检查井及化粪池（非标）混凝土检查井、化粪池壁{换:碎石 GD40 中砂水泥 42.5 C20} | 10 | 0.033 | 4157.57 | 698.86 | 2806.35 | 21.09 | 214.55 | 73.43 | 343.29
| A-5-1 | 混凝土拌制 搅拌机 | 10 | 0.034 | 538.43 | 67.31 | 7.68 | 280.04 | 103.51 | 35.43 | 44.46
202 | 010502001001 | 主立杆墩 |  | 0.96 | 480.65 | 82.97 | 283.4 | 29.57 | 33.54 | 11.48 | 39.69
1、混凝土种类:现拌混凝土
2、混凝土强度等级:C30
| A-5-18换 | 混凝土柱 矩形{换:碎石 GD40 中砂水泥 42.5 C30} | 10 | 0.096 | 4262.55 | 761.68 | 2826.3 | 12.82 | 230.8 | 79 | 351.95
| A-5-1 | 混凝土拌制 搅拌机 | 10 | 0.097 | 538.43 | 67.31 | 7.68 | 280.04 | 103.51 | 35.43 | 44.46
203 | 010502002003 | 混凝土构造柱 |  | 1.49 | 519.27 | 108.23 | 283.35 | 29.66 | 41.09 | 14.07 | 42.87
1、混凝土种类:现拌混凝土
2、混凝土强度等级:C30
| A-5-20换 | 混凝土柱 构造柱{换:碎石 GD40 中砂水泥 42.5 C30} | 10 | 0.149 | 4647.06 | 1014.07 | 2825.72 | 12.82 | 306.01 | 104.74 | 383.7
注：此表增值税是指建筑服务增值税，在一般计税法中为增值税销项税，其计算基数（各项费用）不含增值税进项税；在简易计税法中为应纳增值税，其计算基数（各项费用）包含增值税进项税。
表-09
综合单价分析表 （适用于单价合同）
工程名称:2025年中央农村环境整治资金（第二批）项目乐业县水源保护区内农村污水治理工程项目-逻西乡 | [10 empty] | 第58页 共97页
序号 | 项目编码 | 项目名称及项目 特征描述 | 单位 | 工程量 | 综合单价 (元) | 综合单价(元)
[6 empty] | 人工费 | 材料费 | 机械费 | 管理费 | 利润 | 增值税 | 其中： 暂估价
| A-5-1 | 混凝土拌制 搅拌机 | 10 | 0.151 | 538.43 | 67.31 | 7.68 | 280.04 | 103.51 | 35.43 | 44.46
204 | 010503004005 | 围墙压顶 |  | 0.52 | 518.57 | 102.75 | 290.81 | 29.33 | 39.37 | 13.48 | 42.83
1、混凝土种类:现拌混凝土
2、混凝土强度等级:C25
| A-5-24换 | 混凝土 圈梁{换:碎石 GD40 中砂水泥 42.5 C25} | 10 | 0.052 | 4636.35 | 958.77 | 2900.1 | 7.96 | 288.09 | 98.61 | 382.82
| A-5-1 | 混凝土拌制 搅拌机 | 10 | 0.053 | 538.43 | 67.31 | 7.68 | 280.04 | 103.51 | 35.43 | 44.46
205 | 010503004006 | 混凝土圈梁 |  | 3.20 | 510.79 | 102.72 | 283.87 | 29.24 | 39.32 | 13.46 | 42.18
1、混凝土种类:现拌混凝土
2、混凝土强度等级:C30
| A-5-24换 | 混凝土 圈梁{换:碎石 GD40 中砂水泥 42.5 C30} | 10 | 0.320 | 4560.9 | 958.77 | 2830.88 | 7.96 | 288.09 | 98.61 | 376.59
| A-5-1 | 混凝土拌制 搅拌机 | 10 | 0.325 | 538.43 | 67.31 | 7.68 | 280.04 | 103.51 | 35.43 | 44.46
206 | 010507006004 | 混凝土底板 |  | 5.17 | 422.42 | 44.99 | 283.63 | 29.23 | 22.12 | 7.57 | 34.88
1、混凝土种类:现拌混凝土
2、混凝土强度等级:C30 P8
| A-5-10换 | 混凝土满堂基础 无梁式{换:碎石 GD40 中砂水泥 42.5 C30} | 10 | 0.517 | 3677.35 | 381.5 | 2828.48 | 7.96 | 116.06 | 39.72 | 303.63
| A-5-1 | 混凝土拌制 搅拌机 | 10 | 0.525 | 538.43 | 67.31 | 7.68 | 280.04 | 103.51 | 35.43 | 44.46
207 | 010507006005 | 一体化设备混凝土底板 |  | 5.30 | 422.39 | 44.98 | 283.63 | 29.22 | 22.11 | 7.57 | 34.88
1、混凝土种类:现拌混凝土
2、混凝土强度等级:C30
注：此表增值税是指建筑服务增值税，在一般计税法中为增值税销项税，其计算基数（各项费用）不含增值税进项税；在简易计税法中为应纳增值税，其计算基数（各项费用）包含增值税进项税。
表-09
综合单价分析表 （适用于单价合同）
工程名称:2025年中央农村环境整治资金（第二批）项目乐业县水源保护区内农村污水治理工程项目-逻西乡 | [10 empty] | 第59页 共97页
序号 | 项目编码 | 项目名称及项目 特征描述 | 单位 | 工程量 | 综合单价 (元) | 综合单价(元)
[6 empty] | 人工费 | 材料费 | 机械费 | 管理费 | 利润 | 增值税 | 其中： 暂估价
| A-5-10换 | 混凝土满堂基础 无梁式{换:碎石 GD40 中砂水泥 42.5 C30} | 10 | 0.530 | 3677.35 | 381.5 | 2828.48 | 7.96 | 116.06 | 39.72 | 303.63
| A-5-1 | 混凝土拌制 搅拌机 | 10 | 0.538 | 538.43 | 67.31 | 7.68 | 280.04 | 103.51 | 35.43 | 44.46
208 | 010515001009 | 现浇构件圆钢筋制安 φ10以内 | t | 0.111 | 5441.45 | 1012.25 | 3550.18 | 17.75 | 306.94 | 105.05 | 449.28
| A-5-289 | 现浇构件圆钢筋制作安装 HPB300 10以内 | t | 0.111 | 5441.5 | 1012.27 | 3550.16 | 17.76 | 306.95 | 105.06 | 449.3
209 | 010515001010 | 现浇构件螺纹钢制安 10以内 | t | 0.718 | 5491.79 | 1065.54 | 3515.7 | 22.06 | 324.11 | 110.93 | 453.45
| A-5-291 | 现浇构件带肋钢筋制作安装 HRB400 10以内 | t | 0.718 | 5491.81 | 1065.55 | 3515.7 | 22.06 | 324.11 | 110.94 | 453.45
210 | 010515001011 | 现浇构件螺纹钢制安 10以上 | t | 0.883 | 5060.98 | 807.33 | 3433.83 | 56.44 | 257.4 | 88.1 | 417.88
| A-5-292 | 现浇构件带肋钢筋制作安装 HRB400 10以上 | t | 0.883 | 5060.98 | 807.33 | 3433.83 | 56.44 | 257.4 | 88.1 | 417.88
211 | 010516002003 | 预埋铁件 | t | 0.034 | 8413.54 | 1510.59 | 5604.12 |  | 450 | 154.12 | 694.71
| A-5-356 | 铁件 预埋铁件 | t | 0.034 | 8413.37 | 1510.5 | 5603.99 |  | 450.13 | 154.07 | 694.68
| 6. | 金属结构工程
212 | 010606008003 | 钢梯 | t | 0.012 | 9847.5 | 2338.33 | 4537.5 | 588.33 | 1114.17 | 456.67 | 812.5
1、详参：图YS-06
2、采用φ20钢筋，间距300mm，埋入池壁
3、部位：格栅池
| A-6-81换 | 钢构件制作 其他钢构件 | t | 0.012 | 6634.17 | 1130.91 | 4118.97 | 274.39 | 418.78 | 143.34 | 547.78
| A-6-32换 | 预制钢材构件安装 厂（库）房钢结构 钢楼梯 爬式 | t | 0.012 | 3129.2 | 1199.35 | 413.93 | 270.09 | 678.88 | 308.58 | 258.37
| A-6-85 | 钢构件运输 其他金属构件运输 运距1km以内 | 10t | 0.0012 | 850.32 | 85.25 | 40.04 | 443.37 | 157.53 | 53.92 | 70.21
| 8. | 防水工程
注：此表增值税是指建筑服务增值税，在一般计税法中为增值税销项税，其计算基数（各项费用）不含增值税进项税；在简易计税法中为应纳增值税，其计算基数（各项费用）包含增值税进项税。
表-09
综合单价分析表 （适用于单价合同）
工程名称:2025年中央农村环境整治资金（第二批）项目乐业县水源保护区内农村污水治理工程项目-逻西乡 | [10 empty] | 第60页 共97页
序号 | 项目编码 | 项目名称及项目 特征描述 | 单位 | 工程量 | 综合单价 (元) | 综合单价(元)
[6 empty] | 人工费 | 材料费 | 机械费 | 管理费 | 利润 | 增值税 | 其中： 暂估价
213 | 010903002004 | 楼(地)面涂膜防水 | ㎡ | 13.80 | 29.8 | 3.46 | 22.5 |  | 1.03 | 0.35 | 2.46
1、1.5mm厚聚氨酯进行防渗处理做防渗处理
2、池底刷一道
| A-8-81换 | 防水工程 高分子防水涂料 聚氨酯防水涂膜 2mm厚 平面[实际厚度=1.5] | 100㎡ | 0.1380 | 2979.36 | 345.48 | 2249.69 |  | 102.95 | 35.24 | 246
214 | 010903002005 | 池墙面涂膜防水 | ㎡ | 80.38 | 33.9 | 4.49 | 24.81 |  | 1.34 | 0.46 | 2.8
1、1.5mm厚聚氨酯进行防渗处理做防渗处理
2、池内外壁刷一道
| A-8-82换 | 防水工程 高分子防水涂料 聚氨酯防水涂膜 2mm厚 立面[实际厚度=1.5] | 100㎡ | 0.8038 | 3389.43 | 449.14 | 2480.78 |  | 133.84 | 45.81 | 279.86
楼地面装饰工程
215 | 011101001002 | 水泥砂浆楼地面（台阶） | ㎡ | 0.60 | 66.74 | 34.47 | 15.4 | 0.08 | 8.4 | 2.87 | 5.52
1、20厚1:2.5水泥砂浆面层
2、30厚1:3水泥砂浆找平层
| A-10-17换 | 楼地面砂浆找平层 混凝土或硬基层上 20mm[实际厚度=30]{换:水泥砂浆 1∶3} | 100㎡ | 0.0060 | 3502.61 | 1755.21 | 880.03 | 4.49 | 427.61 | 146.06 | 289.21
| A-10-24换 | 整体面层 水泥砂浆楼地面 混凝土或硬基层上 20mm{换:水泥砂浆 1∶2.5} | 100㎡ | 0.0060 | 3168.12 | 1691.41 | 659.71 | 3.02 | 411.75 | 140.64 | 261.59
| 11. | 墙、柱面装饰与隔断、幕墙工程
216 | 011201001008 | 外墙抹灰 | ㎡ | 51.58 | 60.45 | 35.92 | 7.79 | 0.03 | 8.74 | 2.98 | 4.99
1、部位：人工湿地、格栅池
2、20mm厚1：2水泥砂浆抹灰
注：此表增值税是指建筑服务增值税，在一般计税法中为增值税销项税，其计算基数（各项费用）不含增值税进项税；在简易计税法中为应纳增值税，其计算基数（各项费用）包含增值税进项税。
表-09
综合单价分析表 （适用于单价合同）
工程名称:2025年中央农村环境整治资金（第二批）项目乐业县水源保护区内农村污水治理工程项目-逻西乡 | [10 empty] | 第61页 共97页
序号 | 项目编码 | 项目名称及项目 特征描述 | 单位 | 工程量 | 综合单价 (元) | 综合单价(元)
[6 empty] | 人工费 | 材料费 | 机械费 | 管理费 | 利润 | 增值税 | 其中： 暂估价
| A-11-12换 | 一般抹灰 外墙 （15+5）mm{换:水泥砂浆 1∶2} | 100㎡ | 0.5158 | 6045.04 | 3591.77 | 778.68 | 3.43 | 873.63 | 298.4 | 499.13
217 | 011201001009 | 内墙抹灰 | ㎡ | 50.40 | 36.71 | 19.46 | 7.83 | 0.03 | 4.74 | 1.62 | 3.03
1、部位：人工湿地、格栅池
2、20mm厚1：2水泥砂浆抹灰
| A-11-11换 | 一般抹灰 内墙 （15+5）mm{换:水泥砂浆 1∶2} | 100㎡ | 0.5040 | 3670.97 | 1945.71 | 783.3 | 3.43 | 473.64 | 161.78 | 303.11
218 | 011201001010 | 界面处理剂 | ㎡ | 101.98 | 5.62 | 1.64 | 2.98 |  | 0.4 | 0.14 | 0.46
1、刷界面处理剂一遍，厚2mm
| A-11-4 | 基层界面处理 墙柱面基层 刷界面处理剂 | 100㎡ | 1.0198 | 562.2 | 164.31 | 297.9 |  | 39.93 | 13.64 | 46.42
219 | 桂011204007003 | 围墙块料墙面 | ㎡ | 11.94 | 146.64 | 57.38 | 58.41 | 0.03 | 13.95 | 4.76 | 12.11
1、淡绿色条形饰面砖,规格300mm×150mm
2、20mm厚1:3水泥砂浆
| A-11-64换 | 墙面块料面层 面砖 预拌砂浆 每块面积（≤0.06㎡）{换:素水泥浆 换:水泥砂浆 1∶3} | 100㎡ | 0.1194 | 14663.66 | 5737.6 | 5840.61 | 3.19 | 1395.01 | 476.49 | 1210.76
| 13. | A.13 油漆、涂料、裱糊工程
220 | 011405001003 | 外露金属构件油漆 | ㎡ | 0.18 | 35.55 | 19 | 7.44 |  | 4.61 | 1.56 | 2.94
1、部位：格栅池爬梯
2、刷H06-14铁红环氧底漆二道
3、刷H52-13环氧防腐面漆二道
| A-14-135 | 金属面除锈 一般钢结构 手工除锈 | 100㎡ | 0.0018 | 960.07 | 584.38 | 105.92 |  | 142 | 48.5 | 79.27
| A-14-174 | 金属面其他油漆 金属面 红丹防锈漆一遍 | 100㎡ | 0.0018 | 1412.36 | 758.8 | 289.57 |  | 184.39 | 62.98 | 116.62
注：此表增值税是指建筑服务增值税，在一般计税法中为增值税销项税，其计算基数（各项费用）不含增值税进项税；在简易计税法中为应纳增值税，其计算基数（各项费用）包含增值税进项税。
表-09
综合单价分析表 （适用于单价合同）
工程名称:2025年中央农村环境整治资金（第二批）项目乐业县水源保护区内农村污水治理工程项目-逻西乡 | [10 empty] | 第62页 共97页
序号 | 项目编码 | 项目名称及项目 特征描述 | 单位 | 工程量 | 综合单价 (元) | 综合单价(元)
[6 empty] | 人工费 | 材料费 | 机械费 | 管理费 | 利润 | 增值税 | 其中： 暂估价
| A-14-140 | 金属面防腐油漆 金属面 冷固环氧树脂涂料 面漆 每一遍 | 100㎡ | 0.0018 | 1184.88 | 557.33 | 348.03 |  | 135.43 | 46.26 | 97.83
221 | 011503001003 | 镀锌方钢围栏 | m | 18.66 | 145.02 | 57.45 | 41.7 | 11.44 | 16.74 | 5.72 | 11.97
1、详参：图YS-06
2、高1.5m,带铸铁花枪头，立柱80*80*3mm、立柱60*60*2mm，小立柱30*30*2.0mm，横杆50*50*2.0mm，面刷黑色防腐漆
| A-15-137换 | 铁花栏杆 型钢 | 10m | 1.866 | 1246.4 | 465 | 375.17 | 114.43 | 140.8 | 48.09 | 102.91
| A-14-174 | 金属面其他油漆 金属面 红丹防锈漆一遍 | 100㎡ | 0.5387 | 706.17 | 379.4 | 144.78 |  | 92.19 | 31.49 | 58.31
222 | 桂010802005003 | 双开铁艺大门 | 套 | 1 | 1854.64 |  | 1701.51 |  |  |  | 153.13
1、详参：图YS-06
2、成品铁艺双扇门(1.5米宽、含锁),由施工单位提供样式,业主选定。
3、规格尺寸：1500*1800mm
| B- | 双开铁艺门(带锁) | ㎡ | 1.95 | 951.1 |  | 872.57 |  |  |  | 78.53
223 | 011407001001 | 人工湿地外墙刷米黄涂料 | ㎡ | 27.77 | 57.32 | 28.52 | 13.64 | 0.85 | 7.14 | 2.44 | 4.73
1、质保10年
| A-14-202 | 抹灰面油漆 乳胶漆 外墙喷乳胶漆 油性 墙、柱面 | 100㎡ | 0.2777 | 5731.13 | 2851.79 | 1364.4 | 84.5 | 713.52 | 243.71 | 473.21
224 | 010507007002 | 组合填料 |  | 7.00 | 124.26 |  | 114 |  |  |  | 10.26
1、填料材质：PE塑料片+纤维素
2、规格：1.5米长组合填料,含支架
| B-换 | 组合填料 含支架 |  | 7.00 | 124.26 |  | 114 |  |  |  | 10.26
注：此表增值税是指建筑服务增值税，在一般计税法中为增值税销项税，其计算基数（各项费用）不含增值税进项税；在简易计税法中为应纳增值税，其计算基数（各项费用）包含增值税进项税。
表-09
综合单价分析表 （适用于单价合同）
工程名称:2025年中央农村环境整治资金（第二批）项目乐业县水源保护区内农村污水治理工程项目-逻西乡 | [10 empty] | 第63页 共97页
序号 | 项目编码 | 项目名称及项目 特征描述 | 单位 | 工程量 | 综合单价 (元) | 综合单价(元)
[6 empty] | 人工费 | 材料费 | 机械费 | 管理费 | 利润 | 增值税 | 其中： 暂估价
225 | 010401011007 | 三格化粪池一体罐 | 座 | 1 | 12221.08 |  | 11212 |  |  |  | 1009.08 | 11212
1、玻璃钢一体设备内设分舱隔板，内外防腐;厚度≥14mm，抗压强度符合二级公路荷载标准
2、规格：Φ2.0m*5.0m
| B- | 水解酸化池一体罐Φ2.0m*5.0m | 座 | 1 | 12221.08 |  | 11212 |  |  |  | 1009.08 | 11212
226 | 01B009 | 玻璃钢取样井 | 座 | 1 | 1305.71 | 63.75 | 1102.7 | 4.41 | 20.14 | 6.89 | 107.82 | 780
1、直径700产品树脂井盖,荷载15KN
2、直径700出水井，深1米，Φ0.7m*1.0m成品玻璃钢取样井
3、800×800,砾石砂垫层100mm
4、200厚C30混凝土井座
| B-换 | Φ0.7m*1.0m成品玻璃钢取样井 | 座 | 1 | 850.2 |  | 780 |  |  |  | 70.2 | 780
| A-4-115换 | 井盖、沟盖板 井口铸铁盖板安装{换:碎石 GD40 中砂水泥 42.5 C30} | 10个 | 0.1 | 3956.53 | 532.84 | 2883.86 |  | 158.79 | 54.35 | 326.69
| A-5-116换 | 检查井及化粪池（非标）混凝土检查井、化粪池顶{换:碎石 GD40 中砂水泥 42.5 C30} | 10 | 0.009 | 4264.09 | 702.22 | 2898.85 | 21.46 | 215.66 | 73.82 | 352.08
| A-10-3换 | 垫层 砂砾石 | 10 | 0.006 | 2233.46 | 522.74 | 1350.6 | 3.99 | 128 | 43.72 | 184.41
| A-5-1 | 混凝土拌制 搅拌机 | 10 | 0.015 | 538.43 | 67.31 | 7.68 | 280.04 | 103.51 | 35.43 | 44.46
227 | 010401011008 | 预处理设施一体罐 | 座 | 1 | 2834 |  | 2600 |  |  |  | 234 | 2600
1、玻璃钢一体设备内设分舱隔板，内外防腐;厚度≥14mm，抗压强度符合二级公路荷载标准
2、规格：Φ1.16m*2.4m
注：此表增值税是指建筑服务增值税，在一般计税法中为增值税销项税，其计算基数（各项费用）不含增值税进项税；在简易计税法中为应纳增值税，其计算基数（各项费用）包含增值税进项税。
表-09
综合单价分析表 （适用于单价合同）
工程名称:2025年中央农村环境整治资金（第二批）项目乐业县水源保护区内农村污水治理工程项目-逻西乡 | [10 empty] | 第64页 共97页
序号 | 项目编码 | 项目名称及项目 特征描述 | 单位 | 工程量 | 综合单价 (元) | 综合单价(元)
[6 empty] | 人工费 | 材料费 | 机械费 | 管理费 | 利润 | 增值税 | 其中： 暂估价
| B-换 | 水解酸化池一体罐Φ1.16m*2.4m | 座 | 1 | 2834 |  | 2600 |  |  |  | 234 | 2600
单价措施项目
| 011701 | 脚手架工程
228 | 桂011701001003 | 外脚手架（人工湿地、格栅池） | ㎡ | 47.02 | 28.95 | 20.15 | 1.09 | 1.08 | 3.16 | 1.08 | 2.39
单排钢管脚手架10m以内
| A-16-1 | 扣件式钢管外脚手架 单排24m以内 搭拆 | 100㎡ | 0.4702 | 2896.82 | 2015.49 | 109.18 | 108.22 | 316.43 | 108.31 | 239.19
| 011702 | 混凝土模板及支架(撑)
229 | 011702001007 | 垫层模板 | ㎡ | 10.23 | 33.83 | 13.61 | 11.97 | 0.01 | 4.06 | 1.39 | 2.79
1.模板、支撑材质:胶合板模板 木支撑
2.支模高度:3.6m内
| A-5-169 | 混凝土基础垫层 胶合板模板 木支撑 | 100㎡ | 0.1023 | 3382.89 | 1360.69 | 1197.14 | 1.04 | 405.8 | 138.9 | 279.32
230 | 011702002001 | 主立杆墩矩形柱 | ㎡ | 5.32 | 70.26 | 38.75 | 9.01 | 0.86 | 11.8 | 4.04 | 5.8
胶合板模板 木支撑
| A-5-186 | 矩形柱 胶合板模板 钢支撑 | 100㎡ | 0.0532 | 7025.89 | 3875 | 900.73 | 85.74 | 1180.3 | 404 | 580.12
231 | 011702003003 | 构造柱模板 | ㎡ | 6.06 | 78.04 | 41.63 | 12.84 | 0.34 | 12.51 | 4.28 | 6.44
1.模板、支撑材质:胶合板模板 木支撑
2.支模高度:3.6m内
| A-5-189 | 构造柱 胶合板模板 木支撑 | 100㎡ | 0.0606 | 7804.91 | 4162.85 | 1284.29 | 34.42 | 1250.79 | 428.12 | 644.44
232 | 011702008003 | 圈梁模板 | ㎡ | 16.65 | 60.64 | 33.38 | 7.33 | 1.12 | 10.28 | 3.52 | 5.01
注：此表增值税是指建筑服务增值税，在一般计税法中为增值税销项税，其计算基数（各项费用）不含增值税进项税；在简易计税法中为应纳增值税，其计算基数（各项费用）包含增值税进项税。
表-09
综合单价分析表 （适用于单价合同）
工程名称:2025年中央农村环境整治资金（第二批）项目乐业县水源保护区内农村污水治理工程项目-逻西乡 | [10 empty] | 第65页 共97页
序号 | 项目编码 | 项目名称及项目 特征描述 | 单位 | 工程量 | 综合单价 (元) | 综合单价(元)
[6 empty] | 人工费 | 材料费 | 机械费 | 管理费 | 利润 | 增值税 | 其中： 暂估价
1.模板、支撑材质:胶合板模板 钢支撑
2.支模高度:3.6m内
| A-5-198 | 圈梁直形 胶合板模板 钢支撑 | 100㎡ | 0.1665 | 6064.18 | 3338.36 | 733.01 | 111.97 | 1028.2 | 351.93 | 500.71
233 | 011702028002 | 围墙压顶模板 | m | 18.66 | 50.47 | 27.29 | 7.31 | 0.56 | 8.3 | 2.84 | 4.17
木模板木支撑
| A-5-239 | 压顶、扶手 木模板木支撑 | 100延长米 | 0.19 | 4955.46 | 2679.88 | 717.72 | 54.81 | 814.94 | 278.94 | 409.17
234 | 011702031005 | 池底板模板 | ㎡ | 11.28 | 54.9 | 31.53 | 5.82 | 0.29 | 9.48 | 3.25 | 4.53
1.模板、支撑材质:胶合板模板 木支撑
2.支模高度:3.6m内
| A-5-176 | 满堂基础无梁式胶合板模板 木支撑 | 100㎡ | 0.1128 | 5490.4 | 3152.92 | 581.72 | 29.47 | 948.35 | 324.6 | 453.34
| 011705 | 大型机械设备进出场及安拆
235 | 011705001004 | 大型机械设备进出场及安拆 | 台次 | 1 | 1499.76 | 112.18 | 110.19 | 986.55 | 124.16 | 42.85 | 123.83
| A-21-35 | 履带式挖掘机进出场费 斗容量（1以内） | 台次 | 1 | 1499.76 | 112.18 | 110.19 | 986.55 | 124.16 | 42.85 | 123.83
逻西乡周福屯--安装工程
分部分项工程
| 1. | B1 机械设备安装工程
236 | 030109011002 | 厂区提升泵 | 台 | 2 | 2357.79 | 260.98 | 1813.39 |  | 65.25 | 23.49 | 194.68
Q=20/h；H＝15m；N=1.5kw/380V，一用一备
| B1-0920换 | 潜水泵 设备重量（0.1t） | 台 | 2 | 2357.79 | 260.98 | 1813.39 |  | 65.25 | 23.49 | 194.68
注：此表增值税是指建筑服务增值税，在一般计税法中为增值税销项税，其计算基数（各项费用）不含增值税进项税；在简易计税法中为应纳增值税，其计算基数（各项费用）包含增值税进项税。
表-09
综合单价分析表 （适用于单价合同）
工程名称:2025年中央农村环境整治资金（第二批）项目乐业县水源保护区内农村污水治理工程项目-逻西乡 | [10 empty] | 第66页 共97页
序号 | 项目编码 | 项目名称及项目 特征描述 | 单位 | 工程量 | 综合单价 (元) | 综合单价(元)
[6 empty] | 人工费 | 材料费 | 机械费 | 管理费 | 利润 | 增值税 | 其中： 暂估价
| 4. | B4 电气设备安装工程
237 | 030404017002 | 电气控制柜 | 台 | 1 | 3871.14 | 425.26 | 2756.41 | 123.08 | 175.47 | 71.28 | 319.64
含设备元件，详电气图
500*400*200mm
含液位控制系统
| B4-0085换 | 低压成套配电柜 配电（电源）屏低压开关柜 | 台 | 1 | 3871.14 | 425.26 | 2756.41 | 123.08 | 175.47 | 71.28 | 319.64
238 | 030408001004 | 电力电缆 YJV22-1KV-4*4mm2 | m | 50.00 | 37.86 | 3.64 | 29.24 | 0.15 | 1.21 | 0.49 | 3.13
| B4-0915换 | 铜芯电力电缆敷设 电缆截面（≤10m㎡） | 100m | 0.5000 | 3786 | 363.69 | 2923.71 | 15.4 | 121.31 | 49.28 | 312.61
239 | 030408002002 | 控制电缆 KVV 5*1.5mm2 | m | 60.00 | 14.8 | 3.4 | 8.65 |  | 1.09 | 0.44 | 1.22
| B4-1089换 | 控制电缆敷设 普通敷设 电缆芯数（≤6芯） | 100m | 0.6000 | 1480.57 | 339.99 | 865.33 |  | 108.8 | 44.2 | 122.25
240 | 030411001006 | 镀锌钢管 SC40 | m | 50.00 | 50.9 | 16.96 | 21.78 | 0.23 | 5.5 | 2.23 | 4.2
| B4-1373换 | 钢管敷设 砖、混凝土结构明配 钢管公称直径（≤40mm） | 100m | 0.5000 | 5089.78 | 1695.51 | 2178.26 | 22.6 | 549.8 | 223.35 | 420.26
241 | 030411001007 | 刚性阻燃管 PC25 | m | 20.00 | 18.49 | 7.7 | 5.68 | 0.08 | 2.49 | 1.01 | 1.53
| B4-1448换 | 塑料管敷设 砖、混凝土结构明配 塑料管外径（≤25mm） | 100m | 0.2000 | 1849.82 | 770.43 | 567.94 | 8.29 | 249.19 | 101.23 | 152.74
242 | 030411001008 | 刚性阻燃管 PC20 | m | 20.00 | 17.07 | 7.49 | 4.64 | 0.11 | 2.43 | 0.99 | 1.41
| B4-1447换 | 塑料管敷设 砖、混凝土结构明配 塑料管外径（≤20mm） | 100m | 0.2000 | 1708.44 | 749.09 | 464.57 | 11.47 | 243.38 | 98.87 | 141.06
243 | 030411002002 | 阻燃线槽 20*10mm | m | 20.00 | 12.62 | 6.18 | 2.5 | 0.09 | 2 | 0.81 | 1.04
| B4-1470 | 塑料线槽敷设 宽×高（≤20×10mm） | 10m | 2.000 | 126.22 | 61.75 | 24.99 | 0.88 | 20.04 | 8.14 | 10.42
注：此表增值税是指建筑服务增值税，在一般计税法中为增值税销项税，其计算基数（各项费用）不含增值税进项税；在简易计税法中为应纳增值税，其计算基数（各项费用）包含增值税进项税。
表-09
综合单价分析表 （适用于单价合同）
工程名称:2025年中央农村环境整治资金（第二批）项目乐业县水源保护区内农村污水治理工程项目-逻西乡 | [10 empty] | 第67页 共97页
序号 | 项目编码 | 项目名称及项目 特征描述 | 单位 | 工程量 | 综合单价 (元) | 综合单价(元)
[6 empty] | 人工费 | 材料费 | 机械费 | 管理费 | 利润 | 增值税 | 其中： 暂估价
244 | 030411004002 | 铜芯电线 BV-450V/750V 2.5mm2 | m | 50.00 | 4.51 | 1.02 | 2.66 |  | 0.33 | 0.13 | 0.37
| B4-1539换 | 线槽配线 照明线路 导线截面（≤2.5m㎡） | 100m单线 | 0.5000 | 450.55 | 101.53 | 266.13 |  | 32.49 | 13.2 | 37.2
245 | 030411006002 | MEB总电位联接线盒 | 个 | 1 | 212.49 | 3.81 | 189.41 |  | 1.22 | 0.5 | 17.55
距地面0.5米暗装
| B4-1653换 | 接线盒安装 暗装 接线盒 | 10个 | 0.1 | 2124.85 | 38.14 | 1894.1 |  | 12.2 | 4.96 | 175.45
246 | 01B010 | 分散式设施农灌自吸泵 | 套 | 1 | 633.41 | 260.98 | 231.39 |  | 65.25 | 23.49 | 52.3
1、配备220V农灌自吸泵一台,规格:1DB35-b,
2、流量:1.1m3/h
3、吸程:5-8m,扬程:5m(并配防雨罩及开关各一个);
| B1-0920换 | 潜水泵 设备重量（0.1t） | 台 | 1 | 633.41 | 260.98 | 231.39 |  | 65.25 | 23.49 | 52.3
247 | 030411001009 | PVC-U管 DN25 | m | 10.00 | 18.49 | 7.7 | 5.68 | 0.08 | 2.49 | 1.01 | 1.53
| B4-1448换 | 塑料管敷设 砖、混凝土结构明配 塑料管外径（≤25mm） | 100m | 0.1000 | 1849.82 | 770.43 | 567.94 | 8.29 | 249.19 | 101.23 | 152.74
248 | 030408001005 | 电力电缆 RVV-2X1.5mm2 | m | 5.00 | 11.53 | 3.64 | 5.09 | 0.15 | 1.21 | 0.49 | 0.95
| B4-0915换 | 铜芯电力电缆敷设 电缆截面（≤10m㎡） | 100m | 0.0500 | 1153.74 | 363.69 | 508.8 | 15.4 | 121.31 | 49.28 | 95.26
逻西乡周福屯--景观工程
分部分项工程
| 1. | 绿化工程
249 | 050102009003 | 栽植水生植物 | ㎡ | 6.40 | 116.39 | 28.46 | 55.24 | 8.62 | 10.01 | 4.45 | 9.61
注：此表增值税是指建筑服务增值税，在一般计税法中为增值税销项税，其计算基数（各项费用）不含增值税进项税；在简易计税法中为应纳增值税，其计算基数（各项费用）包含增值税进项税。
表-09
综合单价分析表 （适用于单价合同）
工程名称:2025年中央农村环境整治资金（第二批）项目乐业县水源保护区内农村污水治理工程项目-逻西乡 | [10 empty] | 第68页 共97页
序号 | 项目编码 | 项目名称及项目 特征描述 | 单位 | 工程量 | 综合单价 (元) | 综合单价(元)
[6 empty] | 人工费 | 材料费 | 机械费 | 管理费 | 利润 | 增值税 | 其中： 暂估价
1.名称：风车草
2.高度：30cm~40cm
3.密度：25株/平方米
4.养护期一年
| D1-324换 | 栽植成片灌木 种植密度（株/m2） ≤25 | 10㎡ | 0.640 | 781.45 | 143.03 | 504.93 | 9.49 | 41.18 | 18.3 | 64.52
| D1-472 | 片植灌木养护 高度（cm) ≤40 | 10㎡ | 0.640 | 382.55 | 141.57 | 47.54 | 76.72 | 58.94 | 26.19 | 31.59
250 | 050102009004 | 栽植水生植物 | ㎡ | 6.40 | 123.41 | 28.46 | 61.68 | 8.62 | 10.01 | 4.45 | 10.19
1.名称：美人蕉
2.高度：30cm~40cm
3.密度：25株/平方米
4.养护期一年
| D1-324换 | 栽植成片灌木 种植密度（株/m2） ≤25 | 10㎡ | 0.640 | 851.62 | 143.03 | 569.3 | 9.49 | 41.18 | 18.3 | 70.32
| D1-472 | 片植灌木养护 高度（cm) ≤40 | 10㎡ | 0.640 | 382.55 | 141.57 | 47.54 | 76.72 | 58.94 | 26.19 | 31.59
| 3. | 园林景观工程
251 | 050201002003 | 透水砖 | ㎡ | 32.00 | 79.09 | 19.82 | 44.83 | 0.13 | 5.39 | 2.39 | 6.53
1.规格：200mm×100mm×50mm
2.50厚砂垫层
3.土基(夯实)系数0.93
| D1-696换 | 预制块料面层 粗砂 普通 | 10㎡ | 3.200 | 790.86 | 198.15 | 448.27 | 1.34 | 53.86 | 23.94 | 65.3
注：此表增值税是指建筑服务增值税，在一般计税法中为增值税销项税，其计算基数（各项费用）不含增值税进项税；在简易计税法中为应纳增值税，其计算基数（各项费用）包含增值税进项税。
表-09
综合单价分析表 （适用于单价合同）
工程名称:2025年中央农村环境整治资金（第二批）项目乐业县水源保护区内农村污水治理工程项目-逻西乡 | [10 empty] | 第69页 共97页
序号 | 项目编码 | 项目名称及项目 特征描述 | 单位 | 工程量 | 综合单价 (元) | 综合单价(元)
[6 empty] | 人工费 | 材料费 | 机械费 | 管理费 | 利润 | 增值税 | 其中： 暂估价
252 | 050307009005 | 处理单元标识牌 | 个 | 3 | 381.5 |  | 350 |  |  |  | 31.5
1.暗红色大理石材质，400×200×20mm
2.雕刻处理单元名称，座浆粘贴安放
3.含：运输、制作、安装等全部内容
| B-换 | 处理单元标识牌 | 个 | 3 | 381.5 |  | 350 |  |  |  | 31.5
253 | 050307009006 | 宣传牌 | 个 | 1 | 1456.63 | 101.61 | 1195.13 |  | 27.43 | 12.19 | 120.27
1.不锈钢牌架304不锈钢，钢材厚2mm，框架主体尺寸为L×B=2.0×1.2m
2.含：运输、制作、安装等全部内容
| D1-961换 | 总平图导览牌安装 | 套 | 1 | 1456.63 | 101.61 | 1195.13 |  | 27.43 | 12.19 | 120.27
逻西乡周福屯--管网工程
分部分项工程
| 1. | 土石方工程
254 | 040101002007 | 挖沟槽土方（装车） |  | 70.65 | 8.68 | 0.4 |  | 6.23 | 0.93 | 0.4 | 0.72
1.土壤类别:三类土
2.挖土深度:综合考虑
| C1-0019 | 挖掘机挖沟槽、基坑土方斗容量0.4m3 装车 三类土 | 1000 | 0.07065 | 8672.42 | 400 |  | 6230.29 | 928.24 | 397.82 | 716.07
255 | 040101002008 | 挖沟槽土方（不装车） |  | 557.65 | 7.94 | 0.4 |  | 5.67 | 0.85 | 0.36 | 0.66
1.土壤类别:三类土
2.挖土深度:综合考虑
注：此表增值税是指建筑服务增值税，在一般计税法中为增值税销项税，其计算基数（各项费用）不含增值税进项税；在简易计税法中为应纳增值税，其计算基数（各项费用）包含增值税进项税。
表-09
综合单价分析表 （适用于单价合同）
工程名称:2025年中央农村环境整治资金（第二批）项目乐业县水源保护区内农村污水治理工程项目-逻西乡 | [10 empty] | 第70页 共97页
序号 | 项目编码 | 项目名称及项目 特征描述 | 单位 | 工程量 | 综合单价 (元) | 综合单价(元)
[6 empty] | 人工费 | 材料费 | 机械费 | 管理费 | 利润 | 增值税 | 其中： 暂估价
| C1-0016 | 挖掘机挖沟槽、基坑土方斗容量0.4m3 不装车 三类土 | 1000 | 0.55765 | 7935.25 | 400 |  | 5666.71 | 849.34 | 364 | 655.2
256 | 040103001008 | 回填方 |  | 557.65 | 23.59 | 15.12 | 0.09 | 2.84 | 2.51 | 1.08 | 1.95
1.填方材料品种:符合要求的原土
2.部位：砂顶面至地面
3.密实度:满足设计要求
| C1-0113换 | 沟槽（台、井背）手扶振动压实机回填 土 | 100 | 5.5765 | 2358.4 | 1512 | 8.72 | 283.79 | 251.41 | 107.75 | 194.73
257 | 040103002007 | 余方弃置 |  | 70.65 | 6.27 |  |  | 4.79 | 0.67 | 0.29 | 0.52
1.部位：排水主管及支管
2.废弃料品种:三类土，沟槽开挖土方
3.运距1km
| C1-0144 | 自卸汽车运土方（运距1km内） 12t | 1000 | 0.07065 | 6271.23 |  |  | 4794.52 | 671.23 | 287.67 | 517.81
258 | 040103002008 | 余碴弃置 |  | 161.48 | 15.76 | 0.76 |  | 11.29 | 1.69 | 0.72 | 1.3
1.废弃料品种:混凝土路面碎块
2.运距1km
| C1-0097 | 履带式液压挖掘机挖石碴 装车 | 1000 | 0.16148 | 6205.84 | 760 |  | 3984.53 | 664.23 | 284.67 | 512.41
| C1-0150 | 自卸汽车运石方（运距1km内） 12t | 1000 | 0.16148 | 9558.65 |  |  | 7307.83 | 1023.1 | 438.47 | 789.25
| 3. | 道路工程
259 | 040203007004 | 水泥混凝土路面恢复 | ㎡ | 734.00 | 93.27 | 10.75 | 60.82 | 6.56 | 5.02 | 2.42 | 7.7
1.混凝土强度等级:C25
注：此表增值税是指建筑服务增值税，在一般计税法中为增值税销项税，其计算基数（各项费用）不含增值税进项税；在简易计税法中为应纳增值税，其计算基数（各项费用）包含增值税进项税。
表-09
综合单价分析表 （适用于单价合同）
工程名称:2025年中央农村环境整治资金（第二批）项目乐业县水源保护区内农村污水治理工程项目-逻西乡 | [10 empty] | 第71页 共97页
序号 | 项目编码 | 项目名称及项目 特征描述 | 单位 | 工程量 | 综合单价 (元) | 综合单价(元)
[6 empty] | 人工费 | 材料费 | 机械费 | 管理费 | 利润 | 增值税 | 其中： 暂估价
2.厚度:180mm
| C2-0115换 | 水泥混凝土路面 厚度22cm{换:碎石 GD40 中砂水泥 42.5 C25} | 100㎡ | 7.3400 | 9147.97 | 719.7 | 7269.34 | 65.82 | 227.8 | 109.97 | 755.34
| C2-0116换 | 水泥混凝土路面 每增1cm{换:碎石 GD40 中砂水泥 42.5 C25} | 100㎡ | -29.3600 | 357.13 | 10.3 | 300.3 | 8.82 | 5.54 | 2.68 | 29.49
| C1-0445 | 混凝土拌制 现场搅拌 | 10 | 13.476 | 431.59 | 173 | 7.68 | 98.52 | 78.74 | 38.01 | 35.64
| C1-0451 | 混凝土搅拌运输车 5km以内 | 100 | 1.7220 | 3479.78 | 336 |  | 1896.49 | 647.42 | 312.55 | 287.32
260 | 041001001007 | 拆除路面 | ㎡ | 734.00 | 14.3 | 0.68 |  | 8.5 | 2.66 | 1.28 | 1.18
1.路面类型:混凝土
2.厚度:180mm
| C1-0409换 | 拆除水泥混凝土路面 岩石破碎机拆除 厚度15cm[实际厚度=18] | 100㎡ | 7.3400 | 1430.2 | 67.53 |  | 850.03 | 266.09 | 128.46 | 118.09
261 | 041001001008 | 拆除路面锯缝 | m | 1835.00 | 12.61 | 5.38 | 3.25 | 0.44 | 1.69 | 0.81 | 1.04
1.路面类型:混凝土
2.厚度:180mm
| C1-0444 | 旧路面机械切缝 切缝机切缝 | 100m | 18.3500 | 1260.24 | 537.6 | 324.61 | 43.92 | 168.64 | 81.41 | 104.06
| 6. | 管网工程
262 | 040501004006 | HDPE双壁波纹管 DN200 | m | 734.21 | 81.19 | 12.97 | 55.77 | 0.12 | 3.8 | 1.83 | 6.7
1.材质及规格:HDPE双壁波纹管 DN200,环刚度8KN/m2
2.垫层、基础:中粗砂垫层
3.管道检验及试验要求:闭水试验
注：此表增值税是指建筑服务增值税，在一般计税法中为增值税销项税，其计算基数（各项费用）不含增值税进项税；在简易计税法中为应纳增值税，其计算基数（各项费用）包含增值税进项税。
表-09
综合单价分析表 （适用于单价合同）
工程名称:2025年中央农村环境整治资金（第二批）项目乐业县水源保护区内农村污水治理工程项目-逻西乡 | [10 empty] | 第72页 共97页
序号 | 项目编码 | 项目名称及项目 特征描述 | 单位 | 工程量 | 综合单价 (元) | 综合单价(元)
[6 empty] | 人工费 | 材料费 | 机械费 | 管理费 | 利润 | 增值税 | 其中： 暂估价
| C5-0118换 | 双壁波纹管铺设（承插式胶圈接口） 管径（mm以内） 200 | 100m | 7.3421 | 6264.86 | 800 | 4603.58 |  | 232 | 112 | 517.28
| C5-1027换 | 非定型管道垫层 砂 | 10 | 4.405 | 2392.41 | 519.9 | 1422.86 | 19.97 | 156.56 | 75.58 | 197.54
| C5-0240 | 管道闭水试验 管径（mm以内） 400 | 100m | 7.3421 | 418.83 | 185 | 119.54 | 0.11 | 53.68 | 25.92 | 34.58
263 | 040501004007 | DN110排水管 | m | 500.00 | 54.42 | 15.5 | 27.62 | 0.1 | 4.53 | 2.18 | 4.49
1.材质及规格:UPVCφ110*4.0mm；≥4KN/㎡
2.垫层、基础:中粗砂垫层
3.管道检验及试验要求:闭水试验
| C5-0150换 | 承插塑料排水管安装（粘结连接） 公称外径（mm以内） 160 | 100m | 5.0000 | 3803.64 | 1100 | 1916.58 |  | 319 | 154 | 314.06
| C5-1027换 | 非定型管道垫层 砂 | 10 | 2.550 | 2392.41 | 519.9 | 1422.86 | 19.97 | 156.56 | 75.58 | 197.54
| C5-0240 | 管道闭水试验 管径（mm以内） 400 | 100m | 5.0000 | 418.83 | 185 | 119.54 | 0.11 | 53.68 | 25.92 | 34.58
264 | 040504003007 | 塑料检查井（人行） | 座 | 22 | 1650.47 | 225.11 | 1126.09 | 45.51 | 79.28 | 38.21 | 136.27
1.检查井规格:φ700mm
2.参照16S524图集14 页、24页、35页48、49页、57页
3.井壁、抗压强度符合国家标准
4.轻型铸铁井盖(含井座)，祥S147 17-3
5.设防坠网、格栅片，格栅片采用不锈钢格网,网孔尺寸3cm
6.格栅片外围尺寸:0.7mX0.7m,厚度3mm
注：此表增值税是指建筑服务增值税，在一般计税法中为增值税销项税，其计算基数（各项费用）不含增值税进项税；在简易计税法中为应纳增值税，其计算基数（各项费用）包含增值税进项税。
表-09
综合单价分析表 （适用于单价合同）
工程名称:2025年中央农村环境整治资金（第二批）项目乐业县水源保护区内农村污水治理工程项目-逻西乡 | [10 empty] | 第73页 共97页
序号 | 项目编码 | 项目名称及项目 特征描述 | 单位 | 工程量 | 综合单价 (元) | 综合单价(元)
[6 empty] | 人工费 | 材料费 | 机械费 | 管理费 | 利润 | 增值税 | 其中： 暂估价
| C5-0960换 | 成品塑料排水检查井安装 圆形，井室直径（mm）以内 700{换:碎石 GD40 中砂水泥32.5 C15 换:碎石 GD40 中砂水泥 42.5 C30} | 座 | 22 | 1409.65 | 175.1 | 983.25 | 41.69 | 62.87 | 30.35 | 116.39
| C5-1000换 | 非定型井井盖（箅）制作 井盖（箅）制作 井圈{换:碎石 GD40 中砂水泥 42.5 C20} | 10 | 0.165 | 4112.2 | 650.5 | 2838.9 | 2.48 | 189.36 | 91.42 | 339.54
| C5-1009 | 非定型井井盖（箅）安装 井盖、井箅安装 小型构件 | 10 | 0.165 | 757.15 | 474 | 16.81 |  | 137.46 | 66.36 | 62.52
| C5-2502 | 预制混凝土模板 井圈 复合木模 | 10㎡ | 1.313 | 672.33 | 385 | 54.96 | 7.91 | 113.94 | 55.01 | 55.51
| C3-0359 | 钢筋制作、安装 φ10以上 | t | 0.397 | 5249.6 | 820 | 3489.5 | 64.43 | 300.71 | 141.51 | 433.45
| B- | 不锈钢格栅片 | 块 | 22 | 59.95 |  | 55 |  |  |  | 4.95
| C1-0445 | 混凝土拌制 现场搅拌 | 10 | 0.484 | 431.59 | 173 | 7.68 | 98.52 | 78.74 | 38.01 | 35.64
265 | 040504003008 | 塑料检查井（过车） | 座 | 8 | 2975.31 | 481.46 | 1941.85 | 62.45 | 164.88 | 79.01 | 245.66
1.检查井规格:φ700mm
2.参照16S524图集14 页、24页、35页、48页、49页、57页
3.井壁、抗压强度符合国家标准
4.重型铸铁井盖(含井座)，祥S147 17-6
5.设防坠网、格栅片，格栅片采用不锈钢格网,网孔尺寸3cm
6.格栅片外围尺寸:0.7mX0.7m,厚度3mm
| C5-0960换 | 成品塑料排水检查井安装 圆形，井室直径（mm）以内 700{换:碎石 GD40 中砂水泥32.5 C15 换:碎石 GD40 中砂水泥 42.5 C30} | 座 | 8 | 1544.7 | 175.1 | 1107.15 | 41.69 | 62.87 | 30.35 | 127.54
注：此表增值税是指建筑服务增值税，在一般计税法中为增值税销项税，其计算基数（各项费用）不含增值税进项税；在简易计税法中为应纳增值税，其计算基数（各项费用）包含增值税进项税。
表-09
综合单价分析表 （适用于单价合同）
工程名称:2025年中央农村环境整治资金（第二批）项目乐业县水源保护区内农村污水治理工程项目-逻西乡 | [10 empty] | 第74页 共97页
序号 | 项目编码 | 项目名称及项目 特征描述 | 单位 | 工程量 | 综合单价 (元) | 综合单价(元)
[6 empty] | 人工费 | 材料费 | 机械费 | 管理费 | 利润 | 增值税 | 其中： 暂估价
| C5-1000换 | 非定型井井盖（箅）制作 井盖（箅）制作 井圈{换:碎石 GD40 中砂水泥 42.5 C20} | 10 | 0.571 | 4112.2 | 650.5 | 2838.9 | 2.48 | 189.36 | 91.42 | 339.54
| C5-1009 | 非定型井井盖（箅）安装 井盖、井箅安装 小型构件 | 10 | 0.571 | 757.15 | 474 | 16.81 |  | 137.46 | 66.36 | 62.52
| C5-2502 | 预制混凝土模板 井圈 复合木模 | 10㎡ | 1.632 | 672.33 | 385 | 54.96 | 7.91 | 113.94 | 55.01 | 55.51
| C3-0359 | 钢筋制作、安装 φ10以上 | t | 1.293 | 5249.6 | 820 | 3489.5 | 64.43 | 300.71 | 141.51 | 433.45
| B- | 不锈钢格栅片 | 块 | 8 | 59.95 |  | 55 |  |  |  | 4.95
| C1-0445 | 混凝土拌制 现场搅拌 | 10 | 0.695 | 431.59 | 173 | 7.68 | 98.52 | 78.74 | 38.01 | 35.64
266 | 040504003009 | 塑料沉沙井（过车） | 座 | 7 | 3321.32 | 567.92 | 2132.79 | 64.44 | 190.54 | 91.39 | 274.24
1.沉沙井规格:φ700mm
2.参照16S524图集14 页、24页、35页48、49页、57页
3.井壁、抗压强度符合国家标准
4.重型铸铁井盖(含井座)，祥S147 17-6
5.设防坠网、格栅片，格栅片采用不锈钢格网,网孔尺寸3cm
6.格栅片外围尺寸:0.7mX0.7m,厚度3mm
| C5-0967换 | 非定型井垫层 砂砾石 | 10 | 0.752 | 2380.44 | 803.6 | 1008.33 | 18.47 | 238.4 | 115.09 | 196.55
| C5-0960换 | 成品塑料排水检查井安装 圆形，井室直径（mm）以内 700{换:碎石 GD40 中砂水泥32.5 C15 换:碎石 GD40 中砂水泥 42.5 C30} | 座 | 7 | 1634.26 | 175.1 | 1189.31 | 41.69 | 62.87 | 30.35 | 134.94
| C5-1000换 | 非定型井井盖（箅）制作 井盖（箅）制作 井圈{换:碎石 GD40 中砂水泥 42.5 C20} | 10 | 0.500 | 4112.2 | 650.5 | 2838.9 | 2.48 | 189.36 | 91.42 | 339.54
注：此表增值税是指建筑服务增值税，在一般计税法中为增值税销项税，其计算基数（各项费用）不含增值税进项税；在简易计税法中为应纳增值税，其计算基数（各项费用）包含增值税进项税。
表-09
综合单价分析表 （适用于单价合同）
工程名称:2025年中央农村环境整治资金（第二批）项目乐业县水源保护区内农村污水治理工程项目-逻西乡 | [10 empty] | 第75页 共97页
序号 | 项目编码 | 项目名称及项目 特征描述 | 单位 | 工程量 | 综合单价 (元) | 综合单价(元)
[6 empty] | 人工费 | 材料费 | 机械费 | 管理费 | 利润 | 增值税 | 其中： 暂估价
| C5-1009 | 非定型井井盖（箅）安装 井盖、井箅安装 小型构件 | 10 | 0.500 | 757.15 | 474 | 16.81 |  | 137.46 | 66.36 | 62.52
| C5-2502 | 预制混凝土模板 井圈 复合木模 | 10㎡ | 1.428 | 672.33 | 385 | 54.96 | 7.91 | 113.94 | 55.01 | 55.51
| C3-0359 | 钢筋制作、安装 φ10以上 | t | 1.132 | 5249.6 | 820 | 3489.5 | 64.43 | 300.71 | 141.51 | 433.45
| B- | 不锈钢格栅片 | 块 | 7 | 59.95 |  | 55 |  |  |  | 4.95
| C1-0445 | 混凝土拌制 现场搅拌 | 10 | 0.608 | 431.59 | 173 | 7.68 | 98.52 | 78.74 | 38.01 | 35.64
逻西乡塘怀屯--主体工程
分部分项工程
| 1. | 土（石）方工程
267 | 010101004006 | 挖沟槽土方 |  | 8.77 | 12.74 | 6.76 |  | 3.38 | 1.15 | 0.4 | 1.05
1、土壤类别:三类土
2、挖土深度:2m以内
3、机械人工配合挖土
| A-1-10 | 人工挖沟槽（基坑） 三类土 深2m以内 | 100 | 0.0088 | 7709.79 | 6135.44 |  | 4.49 | 693.81 | 239.46 | 636.59
| A-1-26 | 液压挖掘机挖沟槽（基坑）土方 斗容量（1.0） | 1000 | 0.00789 | 5556.46 | 673.06 |  | 3752 | 500.03 | 172.58 | 458.79
268 | 010101004007 | 挖基坑土方 |  | 216.29 | 12.71 | 6.74 |  | 3.38 | 1.14 | 0.39 | 1.05
1、土壤类别:三类土
2、挖土深度:2m以内
3、机械人工配合挖土
| A-1-10 | 人工挖沟槽（基坑） 三类土 深2m以内 | 100 | 0.2163 | 7709.79 | 6135.44 |  | 4.49 | 693.81 | 239.46 | 636.59
注：此表增值税是指建筑服务增值税，在一般计税法中为增值税销项税，其计算基数（各项费用）不含增值税进项税；在简易计税法中为应纳增值税，其计算基数（各项费用）包含增值税进项税。
表-09
综合单价分析表 （适用于单价合同）
工程名称:2025年中央农村环境整治资金（第二批）项目乐业县水源保护区内农村污水治理工程项目-逻西乡 | [10 empty] | 第76页 共97页
序号 | 项目编码 | 项目名称及项目 特征描述 | 单位 | 工程量 | 综合单价 (元) | 综合单价(元)
[6 empty] | 人工费 | 材料费 | 机械费 | 管理费 | 利润 | 增值税 | 其中： 暂估价
| A-1-26 | 液压挖掘机挖沟槽（基坑）土方 斗容量（1.0） | 1000 | 0.19466 | 5556.46 | 673.06 |  | 3752 | 500.03 | 172.58 | 458.79
269 | 010101004008 | 挖基坑土方 |  | 77.94 | 14.05 | 7.81 |  | 3.38 | 1.26 | 0.44 | 1.16
1、土壤类别:三类土
2、挖土深度:4m以内
3、机械人工配合挖土
| A-1-11 | 人工挖沟槽（基坑） 三类土 深4m以内 | 100 | 0.0779 | 9049.99 | 7205.24 |  | 2 | 814.42 | 281.08 | 747.25
| A-1-26 | 液压挖掘机挖沟槽（基坑）土方 斗容量（1.0） | 1000 | 0.07015 | 5556.46 | 673.06 |  | 3752 | 500.03 | 172.58 | 458.79
270 | 010103001008 | 回填方 |  | 182.80 | 5.05 | 0.67 | 0.58 | 2.85 | 0.4 | 0.14 | 0.42
1、密实度:0.94-0.97
2、填方来源、运距:合格原土
| A-1-94 | 挖掘机回填 土 | 100 | 1.8280 | 505.04 | 67.31 | 57.6 | 284.89 | 39.8 | 13.74 | 41.7
271 | 010103001009 | 粗砂回填 |  | 45.63 | 131.19 | 0.67 | 116.13 | 3 | 0.41 | 0.14 | 10.83
1、一体化罐体四周0.5m范围采用粗砂回填至齐平罐顶
| A-1-95 | 挖掘机回填 砂 | 100 | 0.4563 | 13119.17 | 67.31 | 11612.92 | 299.9 | 41.49 | 14.32 | 1083.23
272 | 010103002005 | 余土弃置 |  | 120.20 | 11.36 | 0.67 |  | 8.38 | 1.02 | 0.35 | 0.94
1、运距1km
| A-1-26换 | 液压挖掘机挖沟槽（基坑）土方 斗容量（1.0） | 1000 | 0.12020 | 4802.93 | 673.06 |  | 3151.91 | 432.22 | 149.17 | 396.57
| A-1-133 | 自卸汽车运土（运距1km以内）10t | 1000 | 0.12020 | 6561.8 |  |  | 5225.7 | 590.5 | 203.8 | 541.8
| 4. | 砌筑工程
注：此表增值税是指建筑服务增值税，在一般计税法中为增值税销项税，其计算基数（各项费用）不含增值税进项税；在简易计税法中为应纳增值税，其计算基数（各项费用）包含增值税进项税。
表-09
综合单价分析表 （适用于单价合同）
工程名称:2025年中央农村环境整治资金（第二批）项目乐业县水源保护区内农村污水治理工程项目-逻西乡 | [10 empty] | 第77页 共97页
序号 | 项目编码 | 项目名称及项目 特征描述 | 单位 | 工程量 | 综合单价 (元) | 综合单价(元)
[6 empty] | 人工费 | 材料费 | 机械费 | 管理费 | 利润 | 增值税 | 其中： 暂估价
273 | 010401001003 | 围墙基础 |  | 2.94 | 637.33 | 191.88 | 315.51 | 0.4 | 57.3 | 19.61 | 52.62
1、砖品种、强度等级:MU10烧结页岩实心砖
2、砂浆种类、强度等级:M7.5水泥砂浆
| A-4-1换 | 砖基础 标准砖 240×115×53{换:水泥砂浆中砂M7.5} | 10 | 0.294 | 6373.3 | 1918.84 | 3155.1 | 3.99 | 573 | 196.13 | 526.24
274 | 010401003004 | 砖砌挡土墙 |  | 3.05 | 717.65 | 237.93 | 324.72 | 0.4 | 71.02 | 24.31 | 59.26
1、砖品种、强度等级:MU10烧结页岩实心砖
2、砂浆种类、强度等级:M7.5水泥砂浆
| A-4-6换 | 混水砖墙 标准砖 240×115×53 墙体厚度(240mm){换:水泥砂浆中砂M7.5} | 10 | 0.305 | 7176.45 | 2379.34 | 3247.22 | 4 | 710.24 | 243.1 | 592.55
275 | 010401011009 | 砖砌格栅池 |  | 1.49 | 713.13 | 237.93 | 320.58 | 0.4 | 71.03 | 24.31 | 58.89
1、砖品种、强度等级:MU10烧结实心砖
2、砂浆种类、强度等级:M5水泥砂浆
| A-4-6换 | 混水砖墙 标准砖 240×115×53 墙体厚度(240mm){换:水泥砂浆中砂M5} | 10 | 0.149 | 7131.33 | 2379.34 | 3205.82 | 4 | 710.24 | 243.1 | 588.83
276 | 070205001005 | 处理设施其他检修口盖板 | 块 | 16 | 509.21 | 53.28 | 392.57 |  | 15.88 | 5.44 | 42.05
1、规格φ700mm
2、市政轻型铸铁井盖,含支座(试验荷载≥250KN,符合GB23858-2009相关要求)
| A-4-115换 | 井盖、沟盖板 井口铸铁盖板安装{换:碎石 GD40 中砂水泥 42.5 C20} | 10个 | 1.6 | 4543.38 | 532.84 | 3422.26 |  | 158.79 | 54.35 | 375.14
| C5-1010换 | 筒内安装塑钢踏步{换:水泥砂浆 1∶2 换:水泥砂浆中砂M10} | 座 | 16 | 37.61 |  | 34.5 |  |  |  | 3.11
注：此表增值税是指建筑服务增值税，在一般计税法中为增值税销项税，其计算基数（各项费用）不含增值税进项税；在简易计税法中为应纳增值税，其计算基数（各项费用）包含增值税进项税。
表-09
综合单价分析表 （适用于单价合同）
工程名称:2025年中央农村环境整治资金（第二批）项目乐业县水源保护区内农村污水治理工程项目-逻西乡 | [10 empty] | 第78页 共97页
序号 | 项目编码 | 项目名称及项目 特征描述 | 单位 | 工程量 | 综合单价 (元) | 综合单价(元)
[6 empty] | 人工费 | 材料费 | 机械费 | 管理费 | 利润 | 增值税 | 其中： 暂估价
| C5-1004换 | 设防坠网{换:水泥砂浆 1∶2 换:碎石 GD40 中砂水泥 42.5 C30} | 10套 | 1.6 | 172.66 |  | 158.4 |  |  |  | 14.26
277 | 010512008004 | 矩形复合材料井盖 | 块 | 2 | 453.38 | 53.29 | 341.35 |  | 15.88 | 5.44 | 37.44
1、L×B×H=1100×550×80 mm
2、含支座(试验荷载≥250KN,符合GB23858-2009相关要求)
| A-4-115换 | 井盖、沟盖板 井口铸铁盖板安装{换:碎石 GD40 中砂水泥 42.5 C20} | 10个 | 0.2 | 4533.79 | 532.84 | 3413.46 |  | 158.79 | 54.35 | 374.35
| 5. | 混凝土及钢筋混凝土工程
278 | 010501001011 | 砖砌挡土墙垫层 |  | 0.80 | 451.79 | 80.34 | 261.15 | 29.18 | 32.64 | 11.18 | 37.3
1、混凝土种类:现拌混凝土
2、混凝土强度等级:C15
| A-5-3换 | 混凝土垫层{换:碎石 GD40 中砂水泥 42.5 C15} | 10 | 0.080 | 3972.69 | 735.2 | 2603.75 | 8.31 | 221.57 | 75.84 | 328.02
| A-5-1 | 混凝土拌制 搅拌机 | 10 | 0.081 | 538.43 | 67.31 | 7.68 | 280.04 | 103.51 | 35.43 | 44.46
279 | 010501001012 | 格栅井底板垫层 |  | 0.43 | 451.12 | 80.23 | 261.14 | 28.84 | 32.51 | 11.12 | 37.23
1、混凝土种类:现拌混凝土
2、混凝土强度等级:C15
| A-5-3换 | 混凝土垫层{换:碎石 GD40 中砂水泥 42.5 C15} | 10 | 0.043 | 3972.69 | 735.2 | 2603.75 | 8.31 | 221.57 | 75.84 | 328.02
| A-5-1 | 混凝土拌制 搅拌机 | 10 | 0.043 | 538.43 | 67.31 | 7.68 | 280.04 | 103.51 | 35.43 | 44.46
280 | 010501001013 | 一体化设备垫层 |  | 11.71 | 451.66 | 80.32 | 261.15 | 29.12 | 32.61 | 11.16 | 37.29
1、混凝土种类:现拌混凝土
注：此表增值税是指建筑服务增值税，在一般计税法中为增值税销项税，其计算基数（各项费用）不含增值税进项税；在简易计税法中为应纳增值税，其计算基数（各项费用）包含增值税进项税。
表-09
综合单价分析表 （适用于单价合同）
工程名称:2025年中央农村环境整治资金（第二批）项目乐业县水源保护区内农村污水治理工程项目-逻西乡 | [10 empty] | 第79页 共97页
序号 | 项目编码 | 项目名称及项目 特征描述 | 单位 | 工程量 | 综合单价 (元) | 综合单价(元)
[6 empty] | 人工费 | 材料费 | 机械费 | 管理费 | 利润 | 增值税 | 其中： 暂估价
2、混凝土强度等级:C15
| A-5-3换 | 混凝土垫层{换:碎石 GD40 中砂水泥 42.5 C15} | 10 | 1.171 | 3972.69 | 735.2 | 2603.75 | 8.31 | 221.57 | 75.84 | 328.02
| A-5-1 | 混凝土拌制 搅拌机 | 10 | 1.183 | 538.43 | 67.31 | 7.68 | 280.04 | 103.51 | 35.43 | 44.46
281 | 010501001014 | 垫层（塑料排水检查井） |  | 2.37 | 466.66 | 80.31 | 275 | 29.07 | 32.59 | 11.16 | 38.53
1、混凝土种类:现拌混凝土
2、混凝土强度等级:C20
| A-5-3换 | 混凝土垫层{换:碎石 GD40 中砂水泥 42.5 C20} | 10 | 0.237 | 4123.62 | 735.2 | 2742.22 | 8.31 | 221.57 | 75.84 | 340.48
| A-5-1 | 混凝土拌制 搅拌机 | 10 | 0.239 | 538.43 | 67.31 | 7.68 | 280.04 | 103.51 | 35.43 | 44.46
282 | 040601001004 | 预制混凝土承压圈（塑料排水检查井） |  | 1.76 | 470.82 | 76.77 | 281.42 | 30.75 | 32.04 | 10.97 | 38.88
1、混凝土种类:现拌混凝土
2、混凝土强度等级:C20
| A-5-115换 | 检查井及化粪池（非标）混凝土检查井、化粪池壁{换:碎石 GD40 中砂水泥 42.5 C20} | 10 | 0.176 | 4157.57 | 698.86 | 2806.35 | 21.09 | 214.55 | 73.43 | 343.29
| A-5-1 | 混凝土拌制 搅拌机 | 10 | 0.18 | 538.43 | 67.31 | 7.68 | 280.04 | 103.51 | 35.43 | 44.46
283 | 010502002004 | 格栅井构造柱 |  | 0.39 | 546.85 | 108.31 | 308.05 | 30 | 41.21 | 14.1 | 45.15
1、混凝土种类:现拌混凝土
2、混凝土强度等级:C30
| A-5-20换 | 混凝土柱 构造柱{换:碎石 GD40 中砂水泥 42.5 C30} | 10 | 0.039 | 4916.13 | 1014.07 | 3072.57 | 12.82 | 306.01 | 104.74 | 405.92
| A-5-1 | 混凝土拌制 搅拌机 | 10 | 0.04 | 538.43 | 67.31 | 7.68 | 280.04 | 103.51 | 35.43 | 44.46
注：此表增值税是指建筑服务增值税，在一般计税法中为增值税销项税，其计算基数（各项费用）不含增值税进项税；在简易计税法中为应纳增值税，其计算基数（各项费用）包含增值税进项税。
表-09
综合单价分析表 （适用于单价合同）
工程名称:2025年中央农村环境整治资金（第二批）项目乐业县水源保护区内农村污水治理工程项目-逻西乡 | [10 empty] | 第80页 共97页
序号 | 项目编码 | 项目名称及项目 特征描述 | 单位 | 工程量 | 综合单价 (元) | 综合单价(元)
[6 empty] | 人工费 | 材料费 | 机械费 | 管理费 | 利润 | 增值税 | 其中： 暂估价
284 | 010503004007 | 围墙压顶 |  | 0.60 | 518.37 | 102.73 | 290.8 | 29.27 | 39.33 | 13.47 | 42.8
1、混凝土种类:现拌混凝土
2、混凝土强度等级:C25
| A-5-24换 | 混凝土 圈梁{换:碎石 GD40 中砂水泥 42.5 C25} | 10 | 0.060 | 4636.35 | 958.77 | 2900.1 | 7.96 | 288.09 | 98.61 | 382.82
| A-5-1 | 混凝土拌制 搅拌机 | 10 | 0.061 | 538.43 | 67.31 | 7.68 | 280.04 | 103.51 | 35.43 | 44.46
285 | 010503004008 | 格栅井圈梁 |  | 0.54 | 537.83 | 102.72 | 308.56 | 29.31 | 39.35 | 13.46 | 44.43
1、混凝土种类:现拌混凝土
2、混凝土强度等级:C30
| A-5-24换 | 混凝土 圈梁{换:碎石 GD40 中砂水泥 42.5 C30} | 10 | 0.054 | 4829.96 | 958.77 | 3077.73 | 7.96 | 288.09 | 98.61 | 398.8
| A-5-1 | 混凝土拌制 搅拌机 | 10 | 0.055 | 538.43 | 67.31 | 7.68 | 280.04 | 103.51 | 35.43 | 44.46
286 | 010507006006 | 格栅井混凝土底板 |  | 0.71 | 449.25 | 44.99 | 308.31 | 29.2 | 22.1 | 7.56 | 37.1
1、混凝土种类:现拌混凝土
2、混凝土强度等级:C30 P8
| A-5-10换 | 混凝土满堂基础 无梁式{换:碎石 GD40 中砂水泥 42.5 C30} | 10 | 0.071 | 3946.42 | 381.5 | 3075.33 | 7.96 | 116.06 | 39.72 | 325.85
| A-5-1 | 混凝土拌制 搅拌机 | 10 | 0.072 | 538.43 | 67.31 | 7.68 | 280.04 | 103.51 | 35.43 | 44.46
287 | 010507006007 | 一体化设备混凝土底板 |  | 16.32 | 449.31 | 44.98 | 308.31 | 29.23 | 22.12 | 7.57 | 37.1
1、混凝土种类:现拌混凝土
2、混凝土强度等级:C30
注：此表增值税是指建筑服务增值税，在一般计税法中为增值税销项税，其计算基数（各项费用）不含增值税进项税；在简易计税法中为应纳增值税，其计算基数（各项费用）包含增值税进项税。
表-09
综合单价分析表 （适用于单价合同）
工程名称:2025年中央农村环境整治资金（第二批）项目乐业县水源保护区内农村污水治理工程项目-逻西乡 | [10 empty] | 第81页 共97页
序号 | 项目编码 | 项目名称及项目 特征描述 | 单位 | 工程量 | 综合单价 (元) | 综合单价(元)
[6 empty] | 人工费 | 材料费 | 机械费 | 管理费 | 利润 | 增值税 | 其中： 暂估价
| A-5-10换 | 混凝土满堂基础 无梁式{换:碎石 GD40 中砂水泥 42.5 C30} | 10 | 1.632 | 3946.42 | 381.5 | 3075.33 | 7.96 | 116.06 | 39.72 | 325.85
| A-5-1 | 混凝土拌制 搅拌机 | 10 | 1.657 | 538.43 | 67.31 | 7.68 | 280.04 | 103.51 | 35.43 | 44.46
288 | 010515001012 | 现浇构件圆钢筋制安 φ10以内 | t | 0.345 | 5441.51 | 1012.26 | 3550.17 | 17.77 | 306.96 | 105.07 | 449.3
| A-5-289 | 现浇构件圆钢筋制作安装 HPB300 10以内 | t | 0.345 | 5441.5 | 1012.27 | 3550.16 | 17.76 | 306.95 | 105.06 | 449.3
289 | 010515001013 | 现浇构件螺纹钢制安 10以内 | t | 0.316 | 5491.8 | 1065.54 | 3515.7 | 22.06 | 324.11 | 110.95 | 453.45
| A-5-291 | 现浇构件带肋钢筋制作安装 HRB400 10以内 | t | 0.316 | 5491.81 | 1065.55 | 3515.7 | 22.06 | 324.11 | 110.94 | 453.45
290 | 010515001014 | 现浇构件螺纹钢制安 10以上 | t | 1.499 | 5060.98 | 807.33 | 3433.83 | 56.44 | 257.4 | 88.1 | 417.88
| A-5-292 | 现浇构件带肋钢筋制作安装 HRB400 10以上 | t | 1.499 | 5060.98 | 807.33 | 3433.83 | 56.44 | 257.4 | 88.1 | 417.88
291 | 010516002004 | 预埋铁件 | t | 0.034 | 8413.24 | 1510.59 | 5604.12 |  | 450 | 154.12 | 694.71
| A-5-356 | 铁件 预埋铁件 | t | 0.034 | 8413.37 | 1510.5 | 5603.99 |  | 450.13 | 154.07 | 694.68
| 6. | 金属结构工程
292 | 010606008004 | 钢梯 | t | 0.012 | 9848.33 | 2338.33 | 4537.5 | 588.33 | 1114.17 | 456.67 | 812.5
1、详参：图YS-06
2、采用φ20钢筋，间距300mm，埋入池壁
3、部位：格栅池
| A-6-81换 | 钢构件制作 其他钢构件 | t | 0.012 | 6634.17 | 1130.91 | 4118.97 | 274.39 | 418.78 | 143.34 | 547.78
| A-6-32换 | 预制钢材构件安装 厂（库）房钢结构 钢楼梯 爬式 | t | 0.012 | 3129.2 | 1199.35 | 413.93 | 270.09 | 678.88 | 308.58 | 258.37
| A-6-85 | 钢构件运输 其他金属构件运输 运距1km以内 | 10t | 0.0012 | 850.32 | 85.25 | 40.04 | 443.37 | 157.53 | 53.92 | 70.21
| 8. | 防水工程
注：此表增值税是指建筑服务增值税，在一般计税法中为增值税销项税，其计算基数（各项费用）不含增值税进项税；在简易计税法中为应纳增值税，其计算基数（各项费用）包含增值税进项税。
表-09
综合单价分析表 （适用于单价合同）
工程名称:2025年中央农村环境整治资金（第二批）项目乐业县水源保护区内农村污水治理工程项目-逻西乡 | [10 empty] | 第82页 共97页
序号 | 项目编码 | 项目名称及项目 特征描述 | 单位 | 工程量 | 综合单价 (元) | 综合单价(元)
[6 empty] | 人工费 | 材料费 | 机械费 | 管理费 | 利润 | 增值税 | 其中： 暂估价
293 | 010903002006 | 楼(地)面涂膜防水 | ㎡ | 1.00 | 29.79 | 3.45 | 22.5 |  | 1.03 | 0.35 | 2.46
1、1.5mm厚聚氨酯进行防渗处理做防渗处理
2、池底刷一道
| A-8-81换 | 防水工程 高分子防水涂料 聚氨酯防水涂膜 2mm厚 平面[实际厚度=1.5] | 100㎡ | 0.0100 | 2979.36 | 345.48 | 2249.69 |  | 102.95 | 35.24 | 246
294 | 010903002007 | 池墙面涂膜防水 | ㎡ | 16.86 | 33.89 | 4.49 | 24.81 |  | 1.34 | 0.46 | 2.8
1、1.5mm厚聚氨酯进行防渗处理做防渗处理
2、池内外壁刷一道
| A-8-82换 | 防水工程 高分子防水涂料 聚氨酯防水涂膜 2mm厚 立面[实际厚度=1.5] | 100㎡ | 0.1686 | 3389.43 | 449.14 | 2480.78 |  | 133.84 | 45.81 | 279.86
| 11. | 墙、柱面装饰与隔断、幕墙工程
295 | 011203001002 | 池壁抹灰 | ㎡ | 33.73 | 36.71 | 19.46 | 7.83 | 0.04 | 4.74 | 1.62 | 3.03
1、部位：格栅池
2、20厚1：2水泥砂浆抹灰
| A-11-11换 | 一般抹灰 内墙 （15+5）mm{换:水泥砂浆 1∶2} | 100㎡ | 0.3373 | 3671.39 | 1945.71 | 783.3 | 3.73 | 473.71 | 161.8 | 303.14
296 | 011201001011 | 外墙抹灰 | ㎡ | 11.72 | 59.36 | 35.92 | 6.78 | 0.04 | 8.74 | 2.98 | 4.9
1、部位：砖砌挡墙
2、20厚1：3水泥砂浆抹灰
| A-11-12换 | 一般抹灰 外墙 （15+5）mm{换:水泥砂浆 1∶3} | 100㎡ | 0.1172 | 5936.19 | 3591.77 | 678.41 | 3.73 | 873.71 | 298.43 | 490.14
297 | 011201001012 | 界面处理剂 | ㎡ | 45.45 | 5.62 | 1.64 | 2.98 |  | 0.4 | 0.14 | 0.46
注：此表增值税是指建筑服务增值税，在一般计税法中为增值税销项税，其计算基数（各项费用）不含增值税进项税；在简易计税法中为应纳增值税，其计算基数（各项费用）包含增值税进项税。
表-09
综合单价分析表 （适用于单价合同）
工程名称:2025年中央农村环境整治资金（第二批）项目乐业县水源保护区内农村污水治理工程项目-逻西乡 | [10 empty] | 第83页 共97页
序号 | 项目编码 | 项目名称及项目 特征描述 | 单位 | 工程量 | 综合单价 (元) | 综合单价(元)
[6 empty] | 人工费 | 材料费 | 机械费 | 管理费 | 利润 | 增值税 | 其中： 暂估价
1、刷界面处理剂一遍，厚2mm
| A-11-4 | 基层界面处理 墙柱面基层 刷界面处理剂 | 100㎡ | 0.4545 | 562.2 | 164.31 | 297.9 |  | 39.93 | 13.64 | 46.42
298 | 桂011204007004 | 围墙块料墙面 | ㎡ | 10.69 | 146.64 | 57.38 | 58.41 | 0.03 | 13.95 | 4.77 | 12.11
1、淡绿色条形饰面砖,规格300mm×150mm
2、20厚1:3水泥砂浆
| A-11-64换 | 墙面块料面层 面砖 预拌砂浆 每块面积（≤0.06㎡）{换:素水泥浆 换:水泥砂浆 1∶3} | 100㎡ | 0.1069 | 14664.06 | 5737.6 | 5840.61 | 3.47 | 1395.08 | 476.51 | 1210.79
| 13. | A.13 油漆、涂料、裱糊工程
299 | 011405001004 | 外露金属构件油漆 | ㎡ | 0.18 | 35.56 | 19 | 7.44 |  | 4.61 | 1.56 | 2.94
1、部位：格栅池爬梯
2、刷H06-14铁红环氧底漆二道
3、刷H52-13环氧防腐面漆二道
| A-14-135 | 金属面除锈 一般钢结构 手工除锈 | 100㎡ | 0.0018 | 960.07 | 584.38 | 105.92 |  | 142 | 48.5 | 79.27
| A-14-174 | 金属面其他油漆 金属面 红丹防锈漆一遍 | 100㎡ | 0.0018 | 1412.36 | 758.8 | 289.57 |  | 184.39 | 62.98 | 116.62
| A-14-140 | 金属面防腐油漆 金属面 冷固环氧树脂涂料 面漆 每一遍 | 100㎡ | 0.0018 | 1184.88 | 557.33 | 348.03 |  | 135.43 | 46.26 | 97.83
300 | 011503001004 | 镀锌方钢围栏 | m | 16.70 | 145.04 | 57.46 | 41.7 | 11.44 | 16.74 | 5.72 | 11.98
1、详参：图YS-06
2、镀锌方钢材质喷黑色防锈漆
| A-15-137换 | 铁花栏杆 型钢 | 10m | 1.670 | 1246.4 | 465 | 375.17 | 114.43 | 140.8 | 48.09 | 102.91
注：此表增值税是指建筑服务增值税，在一般计税法中为增值税销项税，其计算基数（各项费用）不含增值税进项税；在简易计税法中为应纳增值税，其计算基数（各项费用）包含增值税进项税。
表-09
综合单价分析表 （适用于单价合同）
工程名称:2025年中央农村环境整治资金（第二批）项目乐业县水源保护区内农村污水治理工程项目-逻西乡 | [10 empty] | 第84页 共97页
序号 | 项目编码 | 项目名称及项目 特征描述 | 单位 | 工程量 | 综合单价 (元) | 综合单价(元)
[6 empty] | 人工费 | 材料费 | 机械费 | 管理费 | 利润 | 增值税 | 其中： 暂估价
| A-14-174 | 金属面其他油漆 金属面 红丹防锈漆一遍 | 100㎡ | 0.4825 | 706.17 | 379.4 | 144.78 |  | 92.19 | 31.49 | 58.31
301 | 桂010802005004 | 双开铁艺大门 | 套 | 1 | 1854.65 |  | 1701.51 |  |  |  | 153.13
1、详参：图YS-06
2、铁艺栏杆入口处设铁艺双扇门(1.5米宽、含锁),由施工单位提供样式,业主选定。
| B- | 双开铁艺门(带锁) | ㎡ | 1.95 | 951.1 |  | 872.57 |  |  |  | 78.53
302 | 01B011 | 组合填料 |  | 3.00 | 124.26 |  | 114 |  |  |  | 10.26
1、填料材质：PE塑料片+纤维素
2、规格：1.5米长组合填料,含支架
| B-换 | 组合填料 含支架 |  | 3.00 | 124.26 |  | 114 |  |  |  | 10.26
303 | 01B012 | 斜管沉淀填料 |  | 2.00 | 215.82 |  | 198 |  |  |  | 17.82
1、填料材质：PP材质
2、规格：1000*1000,Φ50，含支架
| B-换 | 斜管沉淀填料1000×1000,Ф50 | ㎡ | 2.00 | 215.82 |  | 198 |  |  |  | 17.82
304 | 01B013 | 调节池、污泥池一体罐 | 座 | 1 | 6350.24 |  | 5825.91 |  |  |  | 524.33 | 5825.91
1、规格：Φ2.0m*2.1m
2、玻璃钢一体设备内设分舱隔板,内外防腐;厚度≥14mm,
3、抗压强度符合二级公路荷载标准
| B- | 调节池、污泥池一体罐Φ2.0m*2.1m | 座 | 1 | 6350.24 |  | 5825.91 |  |  |  | 524.33 | 5825.91
注：此表增值税是指建筑服务增值税，在一般计税法中为增值税销项税，其计算基数（各项费用）不含增值税进项税；在简易计税法中为应纳增值税，其计算基数（各项费用）包含增值税进项税。
表-09
综合单价分析表 （适用于单价合同）
工程名称:2025年中央农村环境整治资金（第二批）项目乐业县水源保护区内农村污水治理工程项目-逻西乡 | [10 empty] | 第85页 共97页
序号 | 项目编码 | 项目名称及项目 特征描述 | 单位 | 工程量 | 综合单价 (元) | 综合单价(元)
[6 empty] | 人工费 | 材料费 | 机械费 | 管理费 | 利润 | 增值税 | 其中： 暂估价
305 | 01B014 | 缺氧池、好氧池、沉淀池一体罐 | 座 | 1 | 8801.01 |  | 8074.32 |  |  |  | 726.69 | 8074.32
1、规格：Φ2.0m*2.9m
2、玻璃钢合成一体设备内设分舱隔板,内外防腐,
3、沉淀池含气提系统一套
| B- | 缺氧池、好氧池、沉淀池一体罐Φ2.0m*2.9m | 座 | 1 | 8801.01 |  | 8074.32 |  |  |  | 726.69 | 8074.32
306 | 01B015 | 玻璃钢取样井 | 座 | 1 | 1309.76 | 63.75 | 1106.41 | 4.41 | 20.14 | 6.89 | 108.15 | 780
1、直径700产品树脂井盖,荷载15KN
2、直径700出水井，深1米，Φ0.7m*1.0m成品玻璃钢取样井
3、800×800,砾石砂垫层100mm
4、200厚C30混凝土井座
| B-换 | Φ0.7m*1.0m成品玻璃钢取样井 | 座 | 1 | 850.2 |  | 780 |  |  |  | 70.2 | 780
| A-4-115换 | 井盖、沟盖板 井口铸铁盖板安装{换:碎石 GD40 中砂水泥 42.5 C30} | 10个 | 0.1 | 3972.7 | 532.84 | 2898.7 |  | 158.79 | 54.35 | 328.02
| A-5-116换 | 检查井及化粪池（非标）混凝土检查井、化粪池顶{换:碎石 GD40 中砂水泥 42.5 C30} | 10 | 0.009 | 4534.49 | 702.22 | 3146.92 | 21.46 | 215.66 | 73.82 | 374.41
| A-10-3换 | 垫层 砂砾石 | 10 | 0.006 | 2233.46 | 522.74 | 1350.6 | 3.99 | 128 | 43.72 | 184.41
| A-5-1 | 混凝土拌制 搅拌机 | 10 | 0.015 | 538.43 | 67.31 | 7.68 | 280.04 | 103.51 | 35.43 | 44.46
307 | 010401011010 | 预处理设施一体罐 | 座 | 11 | 2834 |  | 2600 |  |  |  | 234 | 2600
1、玻璃钢一体设备内设分舱隔板，内外防腐;厚度≥14mm，抗压强度符合二级公路荷载标准
注：此表增值税是指建筑服务增值税，在一般计税法中为增值税销项税，其计算基数（各项费用）不含增值税进项税；在简易计税法中为应纳增值税，其计算基数（各项费用）包含增值税进项税。
表-09
综合单价分析表 （适用于单价合同）
工程名称:2025年中央农村环境整治资金（第二批）项目乐业县水源保护区内农村污水治理工程项目-逻西乡 | [10 empty] | 第86页 共97页
序号 | 项目编码 | 项目名称及项目 特征描述 | 单位 | 工程量 | 综合单价 (元) | 综合单价(元)
[6 empty] | 人工费 | 材料费 | 机械费 | 管理费 | 利润 | 增值税 | 其中： 暂估价
2、规格：Φ1.16m*2.4m
| B-换 | 水解酸化池一体罐Φ1.16m*2.4m | 座 | 11 | 2834 |  | 2600 |  |  |  | 234 | 2600
单价措施项目
| 011701 | 脚手架工程
308 | 桂011701001004 | 外脚手架（格栅池） | ㎡ | 10.57 | 28.96 | 20.16 | 1.09 | 1.08 | 3.16 | 1.08 | 2.39
单排钢管脚手架10m以内
| A-16-1 | 扣件式钢管外脚手架 单排24m以内 搭拆 | 100㎡ | 0.1057 | 2896.82 | 2015.49 | 109.18 | 108.22 | 316.43 | 108.31 | 239.19
| 011702 | 混凝土模板及支架(撑)
309 | 011702001008 | 格栅池垫层模板 | ㎡ | 0.83 | 33.84 | 13.6 | 11.98 | 0.01 | 4.06 | 1.39 | 2.8
木模板木支撑
| A-5-169 | 混凝土基础垫层 胶合板模板 木支撑 | 100㎡ | 0.0083 | 3382.89 | 1360.69 | 1197.14 | 1.04 | 405.8 | 138.9 | 279.32
310 | 011702001009 | 一体化设备垫层模板 | ㎡ | 2.76 | 33.83 | 13.61 | 11.97 | 0.01 | 4.06 | 1.39 | 2.79
木模板木支撑
| A-5-169 | 混凝土基础垫层 胶合板模板 木支撑 | 100㎡ | 0.0276 | 3382.89 | 1360.69 | 1197.14 | 1.04 | 405.8 | 138.9 | 279.32
311 | 011702003004 | 格栅池构造柱 | ㎡ | 3.89 | 78.04 | 41.63 | 12.84 | 0.34 | 12.51 | 4.28 | 6.44
胶合板模板 木支撑
| A-5-189 | 构造柱 胶合板模板 木支撑 | 100㎡ | 0.0389 | 7804.91 | 4162.85 | 1284.29 | 34.42 | 1250.79 | 428.12 | 644.44
312 | 011702008004 | 格栅池圈梁 | ㎡ | 3.60 | 60.64 | 33.38 | 7.33 | 1.12 | 10.28 | 3.52 | 5.01
胶合板模板 木支撑
注：此表增值税是指建筑服务增值税，在一般计税法中为增值税销项税，其计算基数（各项费用）不含增值税进项税；在简易计税法中为应纳增值税，其计算基数（各项费用）包含增值税进项税。
表-09
综合单价分析表 （适用于单价合同）
工程名称:2025年中央农村环境整治资金（第二批）项目乐业县水源保护区内农村污水治理工程项目-逻西乡 | [10 empty] | 第87页 共97页
序号 | 项目编码 | 项目名称及项目 特征描述 | 单位 | 工程量 | 综合单价 (元) | 综合单价(元)
[6 empty] | 人工费 | 材料费 | 机械费 | 管理费 | 利润 | 增值税 | 其中： 暂估价
| A-5-198 | 圈梁直形 胶合板模板 钢支撑 | 100㎡ | 0.0360 | 6064.18 | 3338.36 | 733.01 | 111.97 | 1028.2 | 351.93 | 500.71
313 | 011702028003 | 围墙压顶模板 | m | 15.50 | 49.56 | 26.8 | 7.18 | 0.55 | 8.15 | 2.79 | 4.09
木模板木支撑
| A-5-239 | 压顶、扶手 木模板木支撑 | 100延长米 | 0.155 | 4955.46 | 2679.88 | 717.72 | 54.81 | 814.94 | 278.94 | 409.17
314 | 011702031006 | 格栅池底板模板 | ㎡ | 1.50 | 54.91 | 31.53 | 5.82 | 0.29 | 9.49 | 3.25 | 4.53
胶合板模板 木支撑
| A-5-176 | 满堂基础无梁式胶合板模板 木支撑 | 100㎡ | 0.0150 | 5490.4 | 3152.92 | 581.72 | 29.47 | 948.35 | 324.6 | 453.34
315 | 011702031007 | 一体化设备底板模板 | ㎡ | 5.20 | 54.9 | 31.53 | 5.82 | 0.29 | 9.48 | 3.25 | 4.53
胶合板模板 木支撑
| A-5-176 | 满堂基础无梁式胶合板模板 木支撑 | 100㎡ | 0.0520 | 5490.4 | 3152.92 | 581.72 | 29.47 | 948.35 | 324.6 | 453.34
| 011705 | 大型机械设备进出场及安拆
316 | 011705001005 | 大型机械设备进出场及安拆 | 台次 | 1 | 1499.76 | 112.18 | 110.19 | 986.55 | 124.16 | 42.85 | 123.83
| A-21-35 | 履带式挖掘机进出场费 斗容量（1以内） | 台次 | 1 | 1499.76 | 112.18 | 110.19 | 986.55 | 124.16 | 42.85 | 123.83
逻西乡塘怀屯--安装工程
分部分项工程
| 1. | B1 机械设备安装工程
317 | 030108004002 | 回转式风机 | 台 | 2 | 5483.28 | 1500.91 | 2810.41 | 155.9 | 414.2 | 149.11 | 452.75
Q=0.25/min；P＝29.4kPa；N=0.37kw/380V，一用一备
注：此表增值税是指建筑服务增值税，在一般计税法中为增值税销项税，其计算基数（各项费用）不含增值税进项税；在简易计税法中为应纳增值税，其计算基数（各项费用）包含增值税进项税。
表-09
综合单价分析表 （适用于单价合同）
工程名称:2025年中央农村环境整治资金（第二批）项目乐业县水源保护区内农村污水治理工程项目-逻西乡 | [10 empty] | 第88页 共97页
序号 | 项目编码 | 项目名称及项目 特征描述 | 单位 | 工程量 | 综合单价 (元) | 综合单价(元)
[6 empty] | 人工费 | 材料费 | 机械费 | 管理费 | 利润 | 增值税 | 其中： 暂估价
| B1-0716换 | 回转式鼓风机 设备重量（0.5t以内） | 台 | 2 | 5483.28 | 1500.91 | 2810.41 | 155.9 | 414.2 | 149.11 | 452.75
318 | 030109011003 | 厂区提升泵 | 台 | 4 | 1594.79 | 260.98 | 1113.39 |  | 65.25 | 23.49 | 131.68
Q=5/h；H＝8m；N=0.37kw/380V，一用一备
| B1-0920换 | 潜水泵 设备重量（0.1t） | 台 | 4 | 1594.79 | 260.98 | 1113.39 |  | 65.25 | 23.49 | 131.68
| 4. | B4 电气设备安装工程
319 | 030404017003 | 电气控制柜 | 台 | 1 | 14335.51 | 425.26 | 12356.75 | 123.08 | 175.47 | 71.28 | 1183.67
含设备元件，详电气图
L*B*H=1500*1000*1400mm
分两层，下层0.8米，可放置2台风机，304不锈钢材质
| B4-0085换 | 低压成套配电柜 配电（电源）屏低压开关柜 | 台 | 1 | 14335.51 | 425.26 | 12356.75 | 123.08 | 175.47 | 71.28 | 1183.67
320 | 030408001006 | 电力电缆 YJV22-1KV-4*4mm2 | m | 50.00 | 37.86 | 3.64 | 29.24 | 0.15 | 1.21 | 0.49 | 3.13
| B4-0915换 | 铜芯电力电缆敷设 电缆截面（≤10m㎡） | 100m | 0.5000 | 3786 | 363.69 | 2923.71 | 15.4 | 121.31 | 49.28 | 312.61
321 | 030408002003 | 控制电缆 KVV 5*1.5mm2 | m | 60 | 14.8 | 3.4 | 8.65 |  | 1.09 | 0.44 | 1.22
| B4-1089换 | 控制电缆敷设 普通敷设 电缆芯数（≤6芯） | 100m | 0.6000 | 1480.57 | 339.99 | 865.33 |  | 108.8 | 44.2 | 122.25
322 | 030409002002 | 接地母线 利用基础钢筋做接母线 | m | 1.00 | 19.82 | 9.44 | 1.3 | 2.2 | 3.73 | 1.51 | 1.64
| B4-1131 | 接地母线敷设 利用基础钢筋做接地母线 | 10m | 0.100 | 198.23 | 94.44 | 12.99 | 22.02 | 37.27 | 15.14 | 16.37
323 | 030409003002 | 避雷引下线 | m | 1.00 | 7.7 | 1.47 | 4.29 | 0.44 | 0.61 | 0.25 | 0.64
利用结构砼内4根φ12主筋
注：此表增值税是指建筑服务增值税，在一般计税法中为增值税销项税，其计算基数（各项费用）不含增值税进项税；在简易计税法中为应纳增值税，其计算基数（各项费用）包含增值税进项税。
表-09
综合单价分析表 （适用于单价合同）
工程名称:2025年中央农村环境整治资金（第二批）项目乐业县水源保护区内农村污水治理工程项目-逻西乡 | [10 empty] | 第89页 共97页
序号 | 项目编码 | 项目名称及项目 特征描述 | 单位 | 工程量 | 综合单价 (元) | 综合单价(元)
[6 empty] | 人工费 | 材料费 | 机械费 | 管理费 | 利润 | 增值税 | 其中： 暂估价
| B4-1151换 | 避雷引下线敷设 利用金属构件引下 | 10m | 0.100 | 77.01 | 14.71 | 42.94 | 4.4 | 6.12 | 2.48 | 6.36
324 | 030409005002 | 避雷网 | m | 1.00 | 33.54 | 12.62 | 10.26 | 1.52 | 4.53 | 1.84 | 2.77
φ12镀锌圆钢
| B4-1158换 | 避雷网 沿女儿墙敷设 | 10m | 0.100 | 335.31 | 126.23 | 102.57 | 15.19 | 45.25 | 18.38 | 27.69
325 | 030411001010 | 镀锌钢管 SC40 | m | 50.00 | 50.9 | 16.96 | 21.78 | 0.23 | 5.5 | 2.23 | 4.2
| B4-1373换 | 钢管敷设 砖、混凝土结构明配 钢管公称直径（≤40mm） | 100m | 0.5000 | 5089.78 | 1695.51 | 2178.26 | 22.6 | 549.8 | 223.35 | 420.26
326 | 030411001011 | 刚性阻燃管 PC25 | m | 20 | 18.49 | 7.7 | 5.68 | 0.08 | 2.49 | 1.01 | 1.53
| B4-1448换 | 塑料管敷设 砖、混凝土结构明配 塑料管外径（≤25mm） | 100m | 0.2000 | 1849.82 | 770.43 | 567.94 | 8.29 | 249.19 | 101.23 | 152.74
327 | 030411001012 | 刚性阻燃管 PC20 | m | 20 | 17.07 | 7.49 | 4.64 | 0.11 | 2.43 | 0.99 | 1.41
| B4-1447换 | 塑料管敷设 砖、混凝土结构明配 塑料管外径（≤20mm） | 100m | 0.2000 | 1708.44 | 749.09 | 464.57 | 11.47 | 243.38 | 98.87 | 141.06
328 | 030411002003 | 阻燃线槽 20*10mm | m | 20 | 12.62 | 6.18 | 2.5 | 0.09 | 2 | 0.81 | 1.04
| B4-1470 | 塑料线槽敷设 宽×高（≤20×10mm） | 10m | 2.000 | 126.22 | 61.75 | 24.99 | 0.88 | 20.04 | 8.14 | 10.42
329 | 030411004003 | 铜芯电线 BV-450V/750V 2.5mm2 | m | 50 | 4.51 | 1.02 | 2.66 |  | 0.33 | 0.13 | 0.37
| B4-1539换 | 线槽配线 照明线路 导线截面（≤2.5m㎡） | 100m单线 | 0.5000 | 450.55 | 101.53 | 266.13 |  | 32.49 | 13.2 | 37.2
330 | 030411006003 | MEB总电位联接线盒 | 个 | 1 | 212.49 | 3.81 | 189.41 |  | 1.22 | 0.5 | 17.55
距地面0.5米暗装
| B4-1653换 | 接线盒安装 暗装 接线盒 | 10个 | 0.1 | 2124.85 | 38.14 | 1894.1 |  | 12.2 | 4.96 | 175.45
331 | 030901013002 | 手提式干粉灭火器 4kg | 具 | 2 | 71.42 | 5.45 | 57.61 |  | 1.75 | 0.71 | 5.9
注：此表增值税是指建筑服务增值税，在一般计税法中为增值税销项税，其计算基数（各项费用）不含增值税进项税；在简易计税法中为应纳增值税，其计算基数（各项费用）包含增值税进项税。
表-09
综合单价分析表 （适用于单价合同）
工程名称:2025年中央农村环境整治资金（第二批）项目乐业县水源保护区内农村污水治理工程项目-逻西乡 | [10 empty] | 第90页 共97页
序号 | 项目编码 | 项目名称及项目 特征描述 | 单位 | 工程量 | 综合单价 (元) | 综合单价(元)
[6 empty] | 人工费 | 材料费 | 机械费 | 管理费 | 利润 | 增值税 | 其中： 暂估价
| B9-0930 | 灭火器具安装 放置式 | 10具 | 0.20 | 714.07 | 54.49 | 576.1 |  | 17.44 | 7.08 | 58.96
332 | 03B002 | 曝气管道系统 | 套 | 1 | 2180 |  | 2000 |  |  |  | 180
水面以上为钢管，水面以下为PVC管
详：施工图艺施06
单价暂估
| B- | 曝气管道系统 | 套 | 1 | 2180 |  | 2000 |  |  |  | 180
333 | 030020010002 | 微孔曝气器 | 个 | 6 | 54.5 |  | 50 |  |  |  | 4.5
ABS，φ215，含水平支撑
| B- | 微孔曝气器 | 个 | 6 | 54.5 |  | 50 |  |  |  | 4.5
334 | 01B016 | 分散式设施农灌自吸泵 | 套 | 11 | 633.41 | 260.98 | 231.39 |  | 65.25 | 23.49 | 52.3
1、配备220V农灌自吸泵一台,规格:1DB35-b,
2、流量:1.1m3/h
3、吸程:5-8m,扬程:5m(并配防雨罩及开关各一个);
| B1-0920换 | 潜水泵 设备重量（0.1t） | 台 | 11 | 633.41 | 260.98 | 231.39 |  | 65.25 | 23.49 | 52.3
335 | 030411001013 | PVC-U管 DN25 | m | 110.00 | 18.49 | 7.7 | 5.68 | 0.08 | 2.49 | 1.01 | 1.53
| B4-1448换 | 塑料管敷设 砖、混凝土结构明配 塑料管外径（≤25mm） | 100m | 1.1000 | 1849.82 | 770.43 | 567.94 | 8.29 | 249.19 | 101.23 | 152.74
336 | 030408001007 | 电力电缆 RVV-2X1.5mm2 | m | 55.00 | 11.53 | 3.64 | 5.09 | 0.15 | 1.21 | 0.49 | 0.95
| B4-0915换 | 铜芯电力电缆敷设 电缆截面（≤10m㎡） | 100m | 0.5500 | 1153.74 | 363.69 | 508.8 | 15.4 | 121.31 | 49.28 | 95.26
注：此表增值税是指建筑服务增值税，在一般计税法中为增值税销项税，其计算基数（各项费用）不含增值税进项税；在简易计税法中为应纳增值税，其计算基数（各项费用）包含增值税进项税。
表-09
综合单价分析表 （适用于单价合同）
工程名称:2025年中央农村环境整治资金（第二批）项目乐业县水源保护区内农村污水治理工程项目-逻西乡 | [10 empty] | 第91页 共97页
序号 | 项目编码 | 项目名称及项目 特征描述 | 单位 | 工程量 | 综合单价 (元) | 综合单价(元)
[6 empty] | 人工费 | 材料费 | 机械费 | 管理费 | 利润 | 增值税 | 其中： 暂估价
逻西乡塘怀屯--景观工程
分部分项工程
| 3. | 园林景观工程
337 | 050201002004 | 透水砖 | ㎡ | 19.00 | 79.09 | 19.82 | 44.83 | 0.13 | 5.39 | 2.39 | 6.53
1.规格：200mm×100mm×50mm
2.50厚砂垫层
3.土基(夯实)系数0.93
| D1-696换 | 预制块料面层 粗砂 普通 | 10㎡ | 1.900 | 790.86 | 198.15 | 448.27 | 1.34 | 53.86 | 23.94 | 65.3
338 | 050307009007 | 处理单元标识牌 | 个 | 6 | 381.5 |  | 350 |  |  |  | 31.5
1.暗红色大理石材质，400×200×20mm
2.雕刻处理单元名称，座浆粘贴安放
3.含：运输、制作、安装等全部内容
| B-换 | 处理单元标识牌 | 个 | 6 | 381.5 |  | 350 |  |  |  | 31.5
339 | 050307009008 | 宣传牌 | 个 | 1 | 1456.63 | 101.61 | 1195.13 |  | 27.43 | 12.19 | 120.27
1.不锈钢牌架304不锈钢，钢材厚2mm，框架主体尺寸为L×B=2.0×1.2m
2.含：运输、制作、安装等全部内容
| D1-961换 | 总平图导览牌安装 | 套 | 1 | 1456.63 | 101.61 | 1195.13 |  | 27.43 | 12.19 | 120.27
逻西乡塘怀屯__管网工程
分部分项工程
注：此表增值税是指建筑服务增值税，在一般计税法中为增值税销项税，其计算基数（各项费用）不含增值税进项税；在简易计税法中为应纳增值税，其计算基数（各项费用）包含增值税进项税。
表-09
综合单价分析表 （适用于单价合同）
工程名称:2025年中央农村环境整治资金（第二批）项目乐业县水源保护区内农村污水治理工程项目-逻西乡 | [10 empty] | 第92页 共97页
序号 | 项目编码 | 项目名称及项目 特征描述 | 单位 | 工程量 | 综合单价 (元) | 综合单价(元)
[6 empty] | 人工费 | 材料费 | 机械费 | 管理费 | 利润 | 增值税 | 其中： 暂估价
| 1. | 土石方工程
340 | 040101002009 | 挖沟槽土方（装车） |  | 60.63 | 8.68 | 0.4 |  | 6.23 | 0.93 | 0.4 | 0.72
1.土壤类别:三类土
2.挖土深度:综合考虑
| C1-0019 | 挖掘机挖沟槽、基坑土方斗容量0.4m3 装车 三类土 | 1000 | 0.06063 | 8672.42 | 400 |  | 6230.29 | 928.24 | 397.82 | 716.07
341 | 040101002010 | 挖沟槽土方（不装车） |  | 441.48 | 7.94 | 0.4 |  | 5.67 | 0.85 | 0.36 | 0.66
1.土壤类别:三类土
2.挖土深度:综合考虑
| C1-0016 | 挖掘机挖沟槽、基坑土方斗容量0.4m3 不装车 三类土 | 1000 | 0.44148 | 7935.25 | 400 |  | 5666.71 | 849.34 | 364 | 655.2
342 | 040103001010 | 回填方 |  | 441.48 | 23.59 | 15.12 | 0.09 | 2.84 | 2.51 | 1.08 | 1.95
1.填方材料品种:符合要求的原土
2.部位：砂顶面至地面
3.密实度:满足设计要求
| C1-0113换 | 沟槽（台、井背）手扶振动压实机回填 土 | 100 | 4.4148 | 2358.4 | 1512 | 8.72 | 283.79 | 251.41 | 107.75 | 194.73
343 | 040103002009 | 余方弃置 |  | 60.63 | 6.27 |  |  | 4.79 | 0.67 | 0.29 | 0.52
1.部位：排水主管及支管
2.废弃料品种:三类土，沟槽开挖土方
3.运距1km
| C1-0144 | 自卸汽车运土方（运距1km内） 12t | 1000 | 0.06063 | 6271.23 |  |  | 4794.52 | 671.23 | 287.67 | 517.81
注：此表增值税是指建筑服务增值税，在一般计税法中为增值税销项税，其计算基数（各项费用）不含增值税进项税；在简易计税法中为应纳增值税，其计算基数（各项费用）包含增值税进项税。
表-09
综合单价分析表 （适用于单价合同）
工程名称:2025年中央农村环境整治资金（第二批）项目乐业县水源保护区内农村污水治理工程项目-逻西乡 | [10 empty] | 第93页 共97页
序号 | 项目编码 | 项目名称及项目 特征描述 | 单位 | 工程量 | 综合单价 (元) | 综合单价(元)
[6 empty] | 人工费 | 材料费 | 机械费 | 管理费 | 利润 | 增值税 | 其中： 暂估价
344 | 040103002010 | 余碴弃置 |  | 69.08 | 15.76 | 0.76 |  | 11.29 | 1.69 | 0.72 | 1.3
1.废弃料品种:混凝土路面碎块
2.运距1km
| C1-0097 | 履带式液压挖掘机挖石碴 装车 | 1000 | 0.06908 | 6205.84 | 760 |  | 3984.53 | 664.23 | 284.67 | 512.41
| C1-0150 | 自卸汽车运石方（运距1km内） 12t | 1000 | 0.06908 | 9558.65 |  |  | 7307.83 | 1023.1 | 438.47 | 789.25
| 3. | 道路工程
345 | 040203007005 | 水泥混凝土路面恢复 | ㎡ | 314.00 | 91.51 | 10.58 | 60.82 | 5.6 | 4.69 | 2.26 | 7.56
1.混凝土强度等级:C25
2.厚度:180mm
| C2-0115换 | 水泥混凝土路面 厚度22cm{换:碎石 GD40 中砂水泥 42.5 C25} | 100㎡ | 3.1400 | 9147.97 | 719.7 | 7269.34 | 65.82 | 227.8 | 109.97 | 755.34
| C2-0116换 | 水泥混凝土路面 每增1cm{换:碎石 GD40 中砂水泥 42.5 C25} | 100㎡ | -12.5600 | 357.13 | 10.3 | 300.3 | 8.82 | 5.54 | 2.68 | 29.49
| C1-0445 | 混凝土拌制 现场搅拌 | 10 | 5.765 | 431.59 | 173 | 7.68 | 98.52 | 78.74 | 38.01 | 35.64
| C1-0451 | 混凝土搅拌运输车 5km以内 | 100 | 0.5765 | 3479.78 | 336 |  | 1896.49 | 647.42 | 312.55 | 287.32
346 | 041001001009 | 拆除路面 | ㎡ | 314.00 | 14.3 | 0.68 |  | 8.5 | 2.66 | 1.28 | 1.18
1.路面类型:混凝土
2.厚度:180mm
| C1-0409换 | 拆除水泥混凝土路面 岩石破碎机拆除 厚度15cm[实际厚度=18] | 100㎡ | 3.1400 | 1430.2 | 67.53 |  | 850.03 | 266.09 | 128.46 | 118.09
347 | 041001001010 | 拆除路面锯缝 | m | 785.00 | 12.61 | 5.38 | 3.25 | 0.44 | 1.69 | 0.81 | 1.04
注：此表增值税是指建筑服务增值税，在一般计税法中为增值税销项税，其计算基数（各项费用）不含增值税进项税；在简易计税法中为应纳增值税，其计算基数（各项费用）包含增值税进项税。
表-09
综合单价分析表 （适用于单价合同）
工程名称:2025年中央农村环境整治资金（第二批）项目乐业县水源保护区内农村污水治理工程项目-逻西乡 | [10 empty] | 第94页 共97页
序号 | 项目编码 | 项目名称及项目 特征描述 | 单位 | 工程量 | 综合单价 (元) | 综合单价(元)
[6 empty] | 人工费 | 材料费 | 机械费 | 管理费 | 利润 | 增值税 | 其中： 暂估价
1.路面类型:混凝土
2.厚度:180mm
| C1-0444 | 旧路面机械切缝 切缝机切缝 | 100m | 7.8500 | 1260.24 | 537.6 | 324.61 | 43.92 | 168.64 | 81.41 | 104.06
| 6. | 管网工程
348 | 040501004008 | HDPE双壁波纹管 DN200 | m | 314.11 | 81.19 | 12.97 | 55.77 | 0.12 | 3.8 | 1.83 | 6.7
1.材质及规格:HDPE双壁波纹管 DN200,环刚度8KN/m2
2.垫层、基础:中粗砂垫层
3.管道检验及试验要求:闭水试验
| C5-0118换 | 双壁波纹管铺设（承插式胶圈接口） 管径（mm以内） 200 | 100m | 3.1411 | 6264.86 | 800 | 4603.58 |  | 232 | 112 | 517.28
| C5-1027换 | 非定型管道垫层 砂 | 10 | 1.885 | 2392.41 | 519.9 | 1422.86 | 19.97 | 156.56 | 75.58 | 197.54
| C5-0240 | 管道闭水试验 管径（mm以内） 400 | 100m | 3.1411 | 418.83 | 185 | 119.54 | 0.11 | 53.68 | 25.92 | 34.58
349 | 040501004009 | DN110排水管 | m | 810.00 | 54.42 | 15.5 | 27.62 | 0.1 | 4.53 | 2.18 | 4.49
1.材质及规格:UPVCφ110*4.0mm；≥4KN/㎡
2.垫层、基础:中粗砂垫层
3.管道检验及试验要求:闭水试验
| C5-0150换 | 承插塑料排水管安装（粘结连接） 公称外径（mm以内） 160 | 100m | 8.1000 | 3803.64 | 1100 | 1916.58 |  | 319 | 154 | 314.06
| C5-1027换 | 非定型管道垫层 砂 | 10 | 4.131 | 2392.41 | 519.9 | 1422.86 | 19.97 | 156.56 | 75.58 | 197.54
| C5-0240 | 管道闭水试验 管径（mm以内） 400 | 100m | 8.1000 | 418.83 | 185 | 119.54 | 0.11 | 53.68 | 25.92 | 34.58
注：此表增值税是指建筑服务增值税，在一般计税法中为增值税销项税，其计算基数（各项费用）不含增值税进项税；在简易计税法中为应纳增值税，其计算基数（各项费用）包含增值税进项税。
表-09
综合单价分析表 （适用于单价合同）
工程名称:2025年中央农村环境整治资金（第二批）项目乐业县水源保护区内农村污水治理工程项目-逻西乡 | [10 empty] | 第95页 共97页
序号 | 项目编码 | 项目名称及项目 特征描述 | 单位 | 工程量 | 综合单价 (元) | 综合单价(元)
[6 empty] | 人工费 | 材料费 | 机械费 | 管理费 | 利润 | 增值税 | 其中： 暂估价
350 | 040504003010 | 塑料检查井（人行） | 座 | 15 | 1650.78 | 225.18 | 1126.26 | 45.52 | 79.3 | 38.22 | 136.3
1.检查井规格:φ700mm
2.参照16S524图集14 页、24页、35页48、49页、57页
3.井壁、抗压强度符合国家标准
4.轻型铸铁井盖(含井座)，祥S147 17-3
5.设防坠网、格栅片，格栅片采用不锈钢格网,网孔尺寸3cm
6.格栅片外围尺寸:0.7mX0.7m,厚度3mm
| C5-0960换 | 成品塑料排水检查井安装 圆形，井室直径（mm）以内 700{换:碎石 GD40 中砂水泥32.5 C15 换:碎石 GD40 中砂水泥 42.5 C30} | 座 | 15 | 1409.65 | 175.1 | 983.25 | 41.69 | 62.87 | 30.35 | 116.39
| C5-1000换 | 非定型井井盖（箅）制作 井盖（箅）制作 井圈{换:碎石 GD40 中砂水泥 42.5 C20} | 10 | 0.113 | 4112.2 | 650.5 | 2838.9 | 2.48 | 189.36 | 91.42 | 339.54
| C5-1009 | 非定型井井盖（箅）安装 井盖、井箅安装 小型构件 | 10 | 0.113 | 757.15 | 474 | 16.81 |  | 137.46 | 66.36 | 62.52
| C5-2502 | 预制混凝土模板 井圈 复合木模 | 10㎡ | 0.895 | 672.33 | 385 | 54.96 | 7.91 | 113.94 | 55.01 | 55.51
| C3-0359 | 钢筋制作、安装 φ10以上 | t | 0.271 | 5249.6 | 820 | 3489.5 | 64.43 | 300.71 | 141.51 | 433.45
| B- | 不锈钢格栅片 | 块 | 15 | 59.95 |  | 55 |  |  |  | 4.95
| C1-0445 | 混凝土拌制 现场搅拌 | 10 | 0.331 | 431.59 | 173 | 7.68 | 98.52 | 78.74 | 38.01 | 35.64
351 | 040504003011 | 塑料检查井（过车） | 座 | 5 | 2975.29 | 481.46 | 1941.83 | 62.45 | 164.88 | 79.01 | 245.66
1.检查井规格:φ700mm
注：此表增值税是指建筑服务增值税，在一般计税法中为增值税销项税，其计算基数（各项费用）不含增值税进项税；在简易计税法中为应纳增值税，其计算基数（各项费用）包含增值税进项税。
表-09
综合单价分析表 （适用于单价合同）
工程名称:2025年中央农村环境整治资金（第二批）项目乐业县水源保护区内农村污水治理工程项目-逻西乡 | [10 empty] | 第96页 共97页
序号 | 项目编码 | 项目名称及项目 特征描述 | 单位 | 工程量 | 综合单价 (元) | 综合单价(元)
[6 empty] | 人工费 | 材料费 | 机械费 | 管理费 | 利润 | 增值税 | 其中： 暂估价
2.参照16S524图集14 页、24页、35页、48页、49页、57页
3.井壁、抗压强度符合国家标准
4.重型铸铁井盖(含井座)，祥S147 17-6
5.设防坠网、格栅片，格栅片采用不锈钢格网,网孔尺寸3cm
6.格栅片外围尺寸:0.7mX0.7m,厚度3mm
| C5-0960换 | 成品塑料排水检查井安装 圆形，井室直径（mm）以内 700{换:碎石 GD40 中砂水泥32.5 C15 换:碎石 GD40 中砂水泥 42.5 C30} | 座 | 5 | 1544.7 | 175.1 | 1107.15 | 41.69 | 62.87 | 30.35 | 127.54
| C5-1000换 | 非定型井井盖（箅）制作 井盖（箅）制作 井圈{换:碎石 GD40 中砂水泥 42.5 C20} | 10 | 0.357 | 4112.2 | 650.5 | 2838.9 | 2.48 | 189.36 | 91.42 | 339.54
| C5-1009 | 非定型井井盖（箅）安装 井盖、井箅安装 小型构件 | 10 | 0.357 | 757.15 | 474 | 16.81 |  | 137.46 | 66.36 | 62.52
| C5-2502 | 预制混凝土模板 井圈 复合木模 | 10㎡ | 1.020 | 672.33 | 385 | 54.96 | 7.91 | 113.94 | 55.01 | 55.51
| C3-0359 | 钢筋制作、安装 φ10以上 | t | 0.808 | 5249.6 | 820 | 3489.5 | 64.43 | 300.71 | 141.51 | 433.45
| B- | 不锈钢格栅片 | 块 | 5 | 59.95 |  | 55 |  |  |  | 4.95
| C1-0445 | 混凝土拌制 现场搅拌 | 10 | 0.434 | 431.59 | 173 | 7.68 | 98.52 | 78.74 | 38.01 | 35.64
352 | 040504003012 | 塑料沉沙井（过车） | 座 | 5 | 3320.49 | 567.76 | 2132.28 | 64.43 | 190.48 | 91.37 | 274.17
1.沉沙井规格:φ700mm
2.参照16S524图集14 页、24页、35页48、49页、57页
3.井壁、抗压强度符合国家标准
注：此表增值税是指建筑服务增值税，在一般计税法中为增值税销项税，其计算基数（各项费用）不含增值税进项税；在简易计税法中为应纳增值税，其计算基数（各项费用）包含增值税进项税。
表-09
综合单价分析表 （适用于单价合同）
工程名称:2025年中央农村环境整治资金（第二批）项目乐业县水源保护区内农村污水治理工程项目-逻西乡 | [10 empty] | 第97页 共97页
序号 | 项目编码 | 项目名称及项目 特征描述 | 单位 | 工程量 | 综合单价 (元) | 综合单价(元)
[6 empty] | 人工费 | 材料费 | 机械费 | 管理费 | 利润 | 增值税 | 其中： 暂估价
4.重型铸铁井盖(含井座)，祥S147 17-6
5.设防坠网、格栅片，格栅片采用不锈钢格网,网孔尺寸3cm
6.格栅片外围尺寸:0.7mX0.7m,厚度3mm
| C5-0967换 | 非定型井垫层 砂砾石 | 10 | 0.537 | 2380.44 | 803.6 | 1008.33 | 18.47 | 238.4 | 115.09 | 196.55
| C5-0960换 | 成品塑料排水检查井安装 圆形，井室直径（mm）以内 700{换:碎石 GD40 中砂水泥32.5 C15 换:碎石 GD40 中砂水泥 42.5 C30} | 座 | 5 | 1634.26 | 175.1 | 1189.31 | 41.69 | 62.87 | 30.35 | 134.94
| C5-1000换 | 非定型井井盖（箅）制作 井盖（箅）制作 井圈{换:碎石 GD40 中砂水泥 42.5 C20} | 10 | 0.357 | 4112.2 | 650.5 | 2838.9 | 2.48 | 189.36 | 91.42 | 339.54
| C5-1009 | 非定型井井盖（箅）安装 井盖、井箅安装 小型构件 | 10 | 0.357 | 757.15 | 474 | 16.81 |  | 137.46 | 66.36 | 62.52
| C5-2502 | 预制混凝土模板 井圈 复合木模 | 10㎡ | 1.020 | 672.33 | 385 | 54.96 | 7.91 | 113.94 | 55.01 | 55.51
| C3-0359 | 钢筋制作、安装 φ10以上 | t | 0.808 | 5249.6 | 820 | 3489.5 | 64.43 | 300.71 | 141.51 | 433.45
| B- | 不锈钢格栅片 | 块 | 5 | 59.95 |  | 55 |  |  |  | 4.95
| C1-0445 | 混凝土拌制 现场搅拌 | 10 | 0.434 | 431.59 | 173 | 7.68 | 98.52 | 78.74 | 38.01 | 35.64
注：此表增值税是指建筑服务增值税，在一般计税法中为增值税销项税，其计算基数（各项费用）不含增值税进项税；在简易计税法中为应纳增值税，其计算基数（各项费用）包含增值税进项税。
表-09

## 表-10总价措施项目费用表1
总价措施项目费用表
工程名称:2025年中央农村环境整治资金（第二批）项目乐业县水源保护区内农村污水治理工程项目-逻西乡 |  |  |  |  | 第1页 共5页
序 号 | 项目编码 | 项目名称 | 计算过程 | 金额 （元） | 增值税(元) 税率9% | 含税金额 （元）
|  | 逻西乡巴尾福屯--主体工程 |  | 1797.8 | 161.81 | 1959.61
一 |  | 2024建筑装饰装修工程一般计税法 |  | 1797.8 | 161.81 | 1959.61
（一） |  | 总价措施项目费用合计 |  | 1797.8 | 161.81 | 1959.61
1 | 桂011801001001 | 安全文明施工费 | ∑(分部分项人机+单价措施人机) | 1602.96 | 144.27 | 1747.23
2 | 桂011801002001 | 检验试验配合费 |  | 29.88 | 2.69 | 32.57
3 | 桂011801003001 | 雨季施工增加费 |  | 149.42 | 13.45 | 162.87
4 | 桂011801004001 | 工程定位复测费 |  | 15.54 | 1.4 | 16.94
|  | 合计 |  | 1797.8 | 161.81 | 1959.61
|  | 逻西乡巴尾福屯-安装工程 |  | 887.17 | 79.85 | 967.02
一 |  | 2023给排水、燃气、电气、通风空调、消防、建筑智能、通信、自控仪表工程一般计税法 |  | 887.17 | 79.85 | 967.02
（一） |  | 总价措施项目费用合计 |  | 887.17 | 79.85 | 967.02
1 | 桂031401001001 | 安全文明施工费 | ∑分部分项及单价措施费定额(人工费+机械费) | 629.6 | 56.66 | 686.26
2 | 桂031401002001 | 检验试验配合费 |  | 28.62 | 2.58 | 31.2
3 | 桂031401003001 | 雨季施工增加费 |  | 228.95 | 20.61 | 249.56
|  | 合计 |  | 887.17 | 79.85 | 967.02
|  | 逻西乡巴尾福屯--管网工程 |  | 1389.74 | 125.08 | 1514.82
一 |  | 2022市政综合工程一般计税法 |  | 1389.74 | 125.08 | 1514.82
（一） |  | 总价措施项目费用合计 |  | 1389.74 | 125.08 | 1514.82
1 | 桂041201001001 | 安全文明施工费 | ∑分部分项及单价措施费定额（人工费＋机械费） | 1069.02 | 96.21 | 1165.23
2 | 桂041201002001 | 检验试验配合费 |  | 26.73 | 2.41 | 29.14
3 | 桂041201003001 | 雨季施工增加费 |  | 267.26 | 24.05 | 291.31
4 | 桂041201004001 | 工程定位复测费 |  | 26.73 | 2.41 | 29.14
|  | 合计 |  | 1389.74 | 125.08 | 1514.82
|  | 逻西乡利荣屯1#聚居区--主体工程 |  | 3283.52 | 295.51 | 3579.03
一 |  | 2024建筑装饰装修工程一般计税法 |  | 3283.52 | 295.51 | 3579.03
（一） |  | 总价措施项目费用合计 |  | 3283.52 | 295.51 | 3579.03
1 | 桂011801001002 | 安全文明施工费 | ∑(分部分项人机+单价措施人机) | 2927.66 | 263.49 | 3191.15
2 | 桂011801002002 | 检验试验配合费 |  | 54.58 | 4.91 | 59.49
3 | 桂011801003002 | 雨季施工增加费 |  | 272.9 | 24.56 | 297.46
4 | 桂011801004002 | 工程定位复测费 |  | 28.38 | 2.55 | 30.93
注：此表增值税是指建筑服务增值税，在一般计税法中为增值税销项税，在简易计税法中为应纳增值税。
表-10
总价措施项目费用表
工程名称:2025年中央农村环境整治资金（第二批）项目乐业县水源保护区内农村污水治理工程项目-逻西乡 |  |  |  |  | 第2页 共5页
序 号 | 项目编码 | 项目名称 | 计算过程 | 金额 （元） | 增值税(元) 税率9% | 含税金额 （元）
|  | 合计 |  | 3283.52 | 295.51 | 3579.03
|  | 逻西乡利荣屯1#聚居区--安装工程 |  | 1384.44 | 124.6 | 1509.04
一 |  | 2023给排水、燃气、电气、通风空调、消防、建筑智能、通信、自控仪表工程一般计税法 |  | 1384.44 | 124.6 | 1509.04
（一） |  | 总价措施项目费用合计 |  | 1384.44 | 124.6 | 1509.04
1 | 桂031401001002 | 安全文明施工费 | ∑分部分项及单价措施费定额(人工费+机械费) | 919.63 | 82.77 | 1002.4
2 | 桂031401002002 | 检验试验配合费 |  | 41.8 | 3.76 | 45.56
3 | 桂031401003002 | 雨季施工增加费 |  | 334.41 | 30.1 | 364.51
9 | 桂031401010002 | 脚手架搭拆费 |  | 88.6 | 7.97 | 96.57
|  | 合计 |  | 1384.44 | 124.6 | 1509.04
|  | 逻西乡利荣屯1#聚居区--景观工程 |  | 28.84 | 2.6 | 31.44
一 |  | 2021绿化工程一般计税法 |  | 28.84 | 2.6 | 31.44
（一） |  | 总价措施项目费用合计 |  | 28.84 | 2.6 | 31.44
1 | 桂050501001001 | 安全文明施工费 | ∑分部分项及单价措施费定额（人工费＋机械费） | 19.23 | 1.73 | 20.96
3 | 桂050501003001 | 雨季施工增加费 |  | 9.61 | 0.87 | 10.48
|  | 合计 |  | 28.84 | 2.6 | 31.44
|  | 逻西乡利荣屯1#聚居区--管网工程 |  | 10823.99 | 974.15 | 11798.14
一 |  | 2022市政综合工程一般计税法 |  | 10823.99 | 974.15 | 11798.14
（一） |  | 总价措施项目费用合计 |  | 10823.99 | 974.15 | 11798.14
1 | 桂041201001002 | 安全文明施工费 | ∑分部分项及单价措施费定额（人工费＋机械费） | 8326.15 | 749.35 | 9075.5
2 | 桂041201002002 | 检验试验配合费 |  | 208.15 | 18.73 | 226.88
3 | 桂041201003002 | 雨季施工增加费 |  | 2081.54 | 187.34 | 2268.88
4 | 桂041201004002 | 工程定位复测费 |  | 208.15 | 18.73 | 226.88
|  | 合计 |  | 10823.99 | 974.15 | 11798.14
|  | 逻西乡利荣屯2#聚居区--主体工程 |  | 5236.14 | 471.25 | 5707.39
一 |  | 2024建筑装饰装修工程一般计税法 |  | 5236.14 | 471.25 | 5707.39
（一） |  | 总价措施项目费用合计 |  | 5236.14 | 471.25 | 5707.39
1 | 桂011801001003 | 安全文明施工费 | ∑(分部分项人机+单价措施人机) | 4668.66 | 420.18 | 5088.84
2 | 桂011801002003 | 检验试验配合费 |  | 87.04 | 7.83 | 94.87
3 | 桂011801003003 | 雨季施工增加费 |  | 435.18 | 39.17 | 474.35
4 | 桂011801004003 | 工程定位复测费 |  | 45.26 | 4.07 | 49.33
注：此表增值税是指建筑服务增值税，在一般计税法中为增值税销项税，在简易计税法中为应纳增值税。
表-10
总价措施项目费用表
工程名称:2025年中央农村环境整治资金（第二批）项目乐业县水源保护区内农村污水治理工程项目-逻西乡 |  |  |  |  | 第3页 共5页
序 号 | 项目编码 | 项目名称 | 计算过程 | 金额 （元） | 增值税(元) 税率9% | 含税金额 （元）
|  | 合计 |  | 5236.14 | 471.25 | 5707.39
|  | 逻西乡利荣屯2#聚居区--景观工程 |  | 86.5 | 7.79 | 94.29
一 |  | 2021绿化工程一般计税法 |  | 86.5 | 7.79 | 94.29
（一） |  | 总价措施项目费用合计 |  | 86.5 | 7.79 | 94.29
1 | 桂050501001002 | 安全文明施工费 | ∑分部分项及单价措施费定额（人工费＋机械费） | 57.67 | 5.19 | 62.86
3 | 桂050501003002 | 雨季施工增加费 |  | 28.83 | 2.6 | 31.43
|  | 合计 |  | 86.5 | 7.79 | 94.29
|  | 逻西乡利荣屯2#聚居区--管网工程 |  | 9622.82 | 866.05 | 10488.87
一 |  | 2022市政综合工程一般计税法 |  | 9622.82 | 866.05 | 10488.87
（一） |  | 总价措施项目费用合计 |  | 9622.82 | 866.05 | 10488.87
1 | 桂041201001003 | 安全文明施工费 | ∑分部分项及单价措施费定额（人工费＋机械费） | 7402.18 | 666.2 | 8068.38
2 | 桂041201002003 | 检验试验配合费 |  | 185.05 | 16.65 | 201.7
3 | 桂041201003003 | 雨季施工增加费 |  | 1850.54 | 166.55 | 2017.09
4 | 桂041201004003 | 工程定位复测费 |  | 185.05 | 16.65 | 201.7
|  | 合计 |  | 9622.82 | 866.05 | 10488.87
|  | 逻西乡周福屯--主体工程 |  | 3486.99 | 313.83 | 3800.82
一 |  | 2024建筑装饰装修工程一般计税法 |  | 3486.99 | 313.83 | 3800.82
（一） |  | 总价措施项目费用合计 |  | 3486.99 | 313.83 | 3800.82
1 | 桂011801001004 | 安全文明施工费 | ∑(分部分项人机+单价措施人机) | 3109.08 | 279.82 | 3388.9
2 | 桂011801002004 | 检验试验配合费 |  | 57.96 | 5.22 | 63.18
3 | 桂011801003004 | 雨季施工增加费 |  | 289.81 | 26.08 | 315.89
4 | 桂011801004004 | 工程定位复测费 |  | 30.14 | 2.71 | 32.85
|  | 合计 |  | 3486.99 | 313.83 | 3800.82
|  | 逻西乡周福屯--安装工程 |  | 491.16 | 44.21 | 535.37
一 |  | 2023给排水、燃气、电气、通风空调、消防、建筑智能、通信、自控仪表工程一般计税法 |  | 491.16 | 44.21 | 535.37
（一） |  | 总价措施项目费用合计 |  | 491.16 | 44.21 | 535.37
1 | 桂031401001003 | 安全文明施工费 | ∑分部分项及单价措施费定额(人工费+机械费) | 348.57 | 31.37 | 379.94
2 | 桂031401002003 | 检验试验配合费 |  | 15.84 | 1.43 | 17.27
3 | 桂031401003003 | 雨季施工增加费 |  | 126.75 | 11.41 | 138.16
|  | 合计 |  | 491.16 | 44.21 | 535.37
注：此表增值税是指建筑服务增值税，在一般计税法中为增值税销项税，在简易计税法中为应纳增值税。
表-10
总价措施项目费用表
工程名称:2025年中央农村环境整治资金（第二批）项目乐业县水源保护区内农村污水治理工程项目-逻西乡 |  |  |  |  | 第4页 共5页
序 号 | 项目编码 | 项目名称 | 计算过程 | 金额 （元） | 增值税(元) 税率9% | 含税金额 （元）
|  | 逻西乡周福屯--景观工程 |  | 72.88 | 6.56 | 79.44
一 |  | 2021绿化工程一般计税法 |  | 72.88 | 6.56 | 79.44
（一） |  | 总价措施项目费用合计 |  | 72.88 | 6.56 | 79.44
1 | 桂050501001003 | 安全文明施工费 | ∑分部分项及单价措施费定额（人工费＋机械费） | 48.59 | 4.37 | 52.96
3 | 桂050501003003 | 雨季施工增加费 |  | 24.29 | 2.19 | 26.48
|  | 合计 |  | 72.88 | 6.56 | 79.44
|  | 逻西乡周福屯--管网工程 |  | 12233.31 | 1100.99 | 13334.3
一 |  | 2022市政综合工程一般计税法 |  | 12233.31 | 1100.99 | 13334.3
（一） |  | 总价措施项目费用合计 |  | 12233.31 | 1100.99 | 13334.3
1 | 桂041201001004 | 安全文明施工费 | ∑分部分项及单价措施费定额（人工费＋机械费） | 9410.23 | 846.92 | 10257.15
2 | 桂041201002004 | 检验试验配合费 |  | 235.26 | 21.17 | 256.43
3 | 桂041201003004 | 雨季施工增加费 |  | 2352.56 | 211.73 | 2564.29
4 | 桂041201004004 | 工程定位复测费 |  | 235.26 | 21.17 | 256.43
|  | 合计 |  | 12233.31 | 1100.99 | 13334.3
|  | 逻西乡塘怀屯--主体工程 |  | 2772.41 | 249.53 | 3021.94
一 |  | 2024建筑装饰装修工程一般计税法 |  | 2772.41 | 249.53 | 3021.94
（一） |  | 总价措施项目费用合计 |  | 2772.41 | 249.53 | 3021.94
1 | 桂011801001005 | 安全文明施工费 | ∑(分部分项人机+单价措施人机) | 2471.95 | 222.48 | 2694.43
2 | 桂011801002005 | 检验试验配合费 |  | 46.08 | 4.15 | 50.23
3 | 桂011801003005 | 雨季施工增加费 |  | 230.42 | 20.74 | 251.16
4 | 桂011801004005 | 工程定位复测费 |  | 23.96 | 2.16 | 26.12
|  | 合计 |  | 2772.41 | 249.53 | 3021.94
|  | 逻西乡塘怀屯--安装工程 |  | 1646.14 | 148.15 | 1794.29
一 |  | 2023给排水、燃气、电气、通风空调、消防、建筑智能、通信、自控仪表工程一般计税法 |  | 1646.14 | 148.15 | 1794.29
（一） |  | 总价措施项目费用合计 |  | 1646.14 | 148.15 | 1794.29
1 | 桂031401001004 | 安全文明施工费 | ∑分部分项及单价措施费定额(人工费+机械费) | 1168.23 | 105.14 | 1273.37
2 | 桂031401002004 | 检验试验配合费 |  | 53.1 | 4.78 | 57.88
3 | 桂031401003004 | 雨季施工增加费 |  | 424.81 | 38.23 | 463.04
|  | 合计 |  | 1646.14 | 148.15 | 1794.29
|  | 逻西乡塘怀屯--景观工程 |  | 28.84 | 2.6 | 31.44
注：此表增值税是指建筑服务增值税，在一般计税法中为增值税销项税，在简易计税法中为应纳增值税。
表-10
总价措施项目费用表
工程名称:2025年中央农村环境整治资金（第二批）项目乐业县水源保护区内农村污水治理工程项目-逻西乡 |  |  |  |  | 第5页 共5页
序 号 | 项目编码 | 项目名称 | 计算过程 | 金额 （元） | 增值税(元) 税率9% | 含税金额 （元）
一 |  | 2021绿化工程一般计税法 |  | 28.84 | 2.6 | 31.44
（一） |  | 总价措施项目费用合计 |  | 28.84 | 2.6 | 31.44
1 | 桂050501001004 | 安全文明施工费 | ∑分部分项及单价措施费定额（人工费＋机械费） | 19.23 | 1.73 | 20.96
3 | 桂050501003004 | 雨季施工增加费 |  | 9.61 | 0.87 | 10.48
|  | 合计 |  | 28.84 | 2.6 | 31.44
|  | 逻西乡塘怀屯__管网工程 |  | 8011.22 | 721.02 | 8732.24
一 |  | 2022市政综合工程一般计税法 |  | 8011.22 | 721.02 | 8732.24
（一） |  | 总价措施项目费用合计 |  | 8011.22 | 721.02 | 8732.24
1 | 桂041201001005 | 安全文明施工费 | ∑分部分项及单价措施费定额（人工费＋机械费） | 6162.48 | 554.62 | 6717.1
2 | 桂041201002005 | 检验试验配合费 |  | 154.06 | 13.87 | 167.93
3 | 桂041201003005 | 雨季施工增加费 |  | 1540.62 | 138.66 | 1679.28
4 | 桂041201004005 | 工程定位复测费 |  | 154.06 | 13.87 | 167.93
|  | 合计 |  | 8011.22 | 721.02 | 8732.24
|  | 合计 |  | 63283.91 | 5695.58 | 68979.49
注：此表增值税是指建筑服务增值税，在一般计税法中为增值税销项税，在简易计税法中为应纳增值税。
表-10

## 表-11其他项目费用汇总表1
其他项目费用汇总表 （适用于单价合同）
工程名称:2025年中央农村环境整治资金（第二批）项目乐业县水源保护区内农村污水治理工程项目-逻西乡 |  |  | 第1页 共5页
序号 | 项目名称 | 不含税金额(元) | 增值税(元) 税率9% | 含税金额(元)
| 逻西乡巴尾福屯--主体工程 | 162.7 | 14.64 | 177.34
一 | 2024建筑装饰装修工程一般计税法 | 162.7 | 14.64 | 177.34
1 | 暂列金额
2 | 材料设备暂估价 | ― | ― | ―
3 | 专业工程暂估价
4 | 计日工
5 | 总承包服务费
6 | 安全生产责任保险费暂估价 | 162.7 | 14.64 | 177.34
| 逻西乡巴尾福屯-安装工程 | 27.49 | 2.47 | 29.96
一 | 2023给排水、燃气、电气、通风空调、消防、建筑智能、通信、自控仪表工程一般计税法 | 27.49 | 2.47 | 29.96
1 | 暂列金额
2 | 材料设备暂估价 | ― | ― | ―
3 | 专业工程暂估价
4 | 安全生产责任保险费暂估价 | 27.49 | 2.47 | 29.96
5 | 计日工
6 | 总承包服务费
| 逻西乡巴尾福屯--管网工程 | 53.51 | 4.82 | 58.33
一 | 2022市政综合工程一般计税法 | 53.51 | 4.82 | 58.33
1 | 暂列金额
2 | 材料设备暂估价 | ― | ― | ―
3 | 专业工程暂估价
4 | 计日工
5 | 总承包服务费
6 | 安全生产责任保险费暂估价 | 53.51 | 4.82 | 58.33
| 逻西乡利荣屯1#聚居区--主体工程 | 201.29 | 18.12 | 219.41
一 | 2024建筑装饰装修工程一般计税法 | 201.29 | 18.12 | 219.41
1 | 暂列金额
2 | 材料设备暂估价 | ― | ― | ―
3 | 专业工程暂估价
4 | 计日工
5 | 总承包服务费
6 | 安全生产责任保险费暂估价 | 201.29 | 18.12 | 219.41
| 逻西乡利荣屯1#聚居区--安装工程 | 86.17 | 7.76 | 93.93
注：1.此表增值税是指建筑服务增值税，在一般计税法中为增值税销项税，在简易计税法中为应纳增值税。 2.材料暂估单价进入清单项目综合单价，此处不汇总。
表-11
其他项目费用汇总表 （适用于单价合同）
工程名称:2025年中央农村环境整治资金（第二批）项目乐业县水源保护区内农村污水治理工程项目-逻西乡 |  |  | 第2页 共5页
序号 | 项目名称 | 不含税金额(元) | 增值税(元) 税率9% | 含税金额(元)
一 | 2023给排水、燃气、电气、通风空调、消防、建筑智能、通信、自控仪表工程一般计税法 | 86.17 | 7.76 | 93.93
1 | 暂列金额
2 | 材料设备暂估价 | ― | ― | ―
3 | 专业工程暂估价
4 | 安全生产责任保险费暂估价 | 86.17 | 7.76 | 93.93
5 | 计日工
6 | 总承包服务费
| 逻西乡利荣屯1#聚居区--景观工程 | 9.69 | 0.87 | 10.56
一 | 2021绿化工程一般计税法 | 9.69 | 0.87 | 10.56
1 | 暂列金额
2 | 材料设备暂估价 | ― | ― | ―
3 | 专业工程暂估价
4 | 计日工
5 | 总承包服务费
6 | 安全生产责任保险费暂估价 | 9.69 | 0.87 | 10.56
| 逻西乡利荣屯1#聚居区--管网工程 | 512.63 | 46.14 | 558.77
一 | 2022市政综合工程一般计税法 | 512.63 | 46.14 | 558.77
1 | 暂列金额
2 | 材料设备暂估价 | ― | ― | ―
3 | 专业工程暂估价
4 | 计日工
5 | 总承包服务费
6 | 安全生产责任保险费暂估价 | 512.63 | 46.14 | 558.77
| 逻西乡利荣屯2#聚居区--主体工程 | 233.77 | 21.04 | 254.81
一 | 2024建筑装饰装修工程一般计税法 | 233.77 | 21.04 | 254.81
1 | 暂列金额
2 | 材料设备暂估价 | ― | ― | ―
3 | 专业工程暂估价
4 | 计日工
5 | 总承包服务费
6 | 安全生产责任保险费暂估价 | 233.77 | 21.04 | 254.81
| 逻西乡利荣屯2#聚居区--景观工程 | 13.7 | 1.23 | 14.93
一 | 2021绿化工程一般计税法 | 13.7 | 1.23 | 14.93
注：1.此表增值税是指建筑服务增值税，在一般计税法中为增值税销项税，在简易计税法中为应纳增值税。 2.材料暂估单价进入清单项目综合单价，此处不汇总。
表-11
其他项目费用汇总表 （适用于单价合同）
工程名称:2025年中央农村环境整治资金（第二批）项目乐业县水源保护区内农村污水治理工程项目-逻西乡 |  |  | 第3页 共5页
序号 | 项目名称 | 不含税金额(元) | 增值税(元) 税率9% | 含税金额(元)
1 | 暂列金额
2 | 材料设备暂估价 | ― | ― | ―
3 | 专业工程暂估价
4 | 计日工
5 | 总承包服务费
6 | 安全生产责任保险费暂估价 | 13.7 | 1.23 | 14.93
| 逻西乡利荣屯2#聚居区--管网工程 | 461.48 | 41.53 | 503.01
一 | 2022市政综合工程一般计税法 | 461.48 | 41.53 | 503.01
1 | 暂列金额
2 | 材料设备暂估价 | ― | ― | ―
3 | 专业工程暂估价
4 | 计日工
5 | 总承包服务费
6 | 安全生产责任保险费暂估价 | 461.48 | 41.53 | 503.01
| 逻西乡周福屯--主体工程 | 186.82 | 16.81 | 203.63
一 | 2024建筑装饰装修工程一般计税法 | 186.82 | 16.81 | 203.63
1 | 暂列金额
2 | 材料设备暂估价 | ― | ― | ―
3 | 专业工程暂估价
4 | 计日工
5 | 总承包服务费
6 | 安全生产责任保险费暂估价 | 186.82 | 16.81 | 203.63
| 逻西乡周福屯--安装工程 | 30.69 | 2.76 | 33.45
一 | 2023给排水、燃气、电气、通风空调、消防、建筑智能、通信、自控仪表工程一般计税法 | 30.69 | 2.76 | 33.45
1 | 暂列金额
2 | 材料设备暂估价 | ― | ― | ―
3 | 专业工程暂估价
4 | 安全生产责任保险费暂估价 | 30.69 | 2.76 | 33.45
5 | 计日工
6 | 总承包服务费
| 逻西乡周福屯--景观工程 | 12.38 | 1.11 | 13.49
一 | 2021绿化工程一般计税法 | 12.38 | 1.11 | 13.49
1 | 暂列金额
注：1.此表增值税是指建筑服务增值税，在一般计税法中为增值税销项税，在简易计税法中为应纳增值税。 2.材料暂估单价进入清单项目综合单价，此处不汇总。
表-11
其他项目费用汇总表 （适用于单价合同）
工程名称:2025年中央农村环境整治资金（第二批）项目乐业县水源保护区内农村污水治理工程项目-逻西乡 |  |  | 第4页 共5页
序号 | 项目名称 | 不含税金额(元) | 增值税(元) 税率9% | 含税金额(元)
2 | 材料设备暂估价 | ― | ― | ―
3 | 专业工程暂估价
4 | 计日工
5 | 总承包服务费
6 | 安全生产责任保险费暂估价 | 12.38 | 1.11 | 13.49
| 逻西乡周福屯--管网工程 | 562.93 | 50.66 | 613.59
一 | 2022市政综合工程一般计税法 | 562.93 | 50.66 | 613.59
1 | 暂列金额
2 | 材料设备暂估价 | ― | ― | ―
3 | 专业工程暂估价
4 | 计日工
5 | 总承包服务费
6 | 安全生产责任保险费暂估价 | 562.93 | 50.66 | 613.59
| 逻西乡塘怀屯--主体工程 | 216.41 | 19.48 | 235.89
一 | 2024建筑装饰装修工程一般计税法 | 216.41 | 19.48 | 235.89
1 | 暂列金额
2 | 材料设备暂估价 | ― | ― | ―
3 | 专业工程暂估价
4 | 计日工
5 | 总承包服务费
6 | 安全生产责任保险费暂估价 | 216.41 | 19.48 | 235.89
| 逻西乡塘怀屯--安装工程 | 96.42 | 8.68 | 105.1
一 | 2023给排水、燃气、电气、通风空调、消防、建筑智能、通信、自控仪表工程一般计税法 | 96.42 | 8.68 | 105.1
1 | 暂列金额
2 | 材料设备暂估价 | ― | ― | ―
3 | 专业工程暂估价
4 | 安全生产责任保险费暂估价 | 96.42 | 8.68 | 105.1
5 | 计日工
6 | 总承包服务费
| 逻西乡塘怀屯--景观工程 | 9.69 | 0.87 | 10.56
一 | 2021绿化工程一般计税法 | 9.69 | 0.87 | 10.56
1 | 暂列金额
2 | 材料设备暂估价 | ― | ― | ―
注：1.此表增值税是指建筑服务增值税，在一般计税法中为增值税销项税，在简易计税法中为应纳增值税。 2.材料暂估单价进入清单项目综合单价，此处不汇总。
表-11
其他项目费用汇总表 （适用于单价合同）
工程名称:2025年中央农村环境整治资金（第二批）项目乐业县水源保护区内农村污水治理工程项目-逻西乡 |  |  | 第5页 共5页
序号 | 项目名称 | 不含税金额(元) | 增值税(元) 税率9% | 含税金额(元)
3 | 专业工程暂估价
4 | 计日工
5 | 总承包服务费
6 | 安全生产责任保险费暂估价 | 9.69 | 0.87 | 10.56
| 逻西乡塘怀屯__管网工程 | 355.22 | 31.97 | 387.19
一 | 2022市政综合工程一般计税法 | 355.22 | 31.97 | 387.19
1 | 暂列金额
2 | 材料设备暂估价 | ― | ― | ―
3 | 专业工程暂估价
4 | 计日工
5 | 总承包服务费
6 | 安全生产责任保险费暂估价 | 355.22 | 31.97 | 387.19
| 合计 | 3232.99 | 290.96 | 3523.95
注：1.此表增值税是指建筑服务增值税，在一般计税法中为增值税销项税，在简易计税法中为应纳增值税。 2.材料暂估单价进入清单项目综合单价，此处不汇总。
表-11

## 表-11-2材料工程设备暂估单价及调整表1
材料（工程设备）暂估单价及调整表 （适用于单价合同）
工程名称:2025年中央农村环境整治资金（第二批）项目乐业县水源保护区内农村污水治理工程项目-逻西乡 | [9 empty] | 第1页 共1页
序号 | 材料名称、规格、型号 | 计量 单位 | 数量 |  | 暂估价(元) |  | 确认价(元) |  | 差额±(元) |  | 备注
|  |  | 暂估数量 | 确认数量 | 单价 | 合价 | 单价 | 合价 | 单价 | 合价
1 | Φ0.7m*1.0m成品玻璃钢取样井 | 座 | 暂估数量: 4; 单价: 780; 合价: 3120
2 | 水解酸化池一体罐Φ1.16m*2.4m | 座 | 暂估数量: 33; 单价: 2600; 合价: 85800
3 | 调节池、污泥池一体罐Φ2.0m*2.1m | 座 | 暂估数量: 2; 单价: 5825.91; 合价: 11651.82
4 | 缺氧池、好氧池、沉淀池一体罐Φ2.0m*2.9m | 座 | 暂估数量: 2; 单价: 8074.32; 合价: 16148.64
5 | 水解酸化池一体罐Φ2.0m*5.0m | 座 | 暂估数量: 2; 单价: 11212; 合价: 22424
| 合 计 |  | 合价: 139144.46
其中：甲供材
注：1.此表由招标人填写“暂估价”，投标人应将“暂估价”计入投标总价中，结算时按合同约定的结算价填写。 2.表中材料设备价格在一般计税法中不含增值税，在简易计税法中包含材料设备价格进项税，但不含建筑服务增值税。
表-11-2

## 表-22本工程材料和工程设备一览表1
本工程材料和工程设备一览表
工程名称:2025年中央农村环境整治资金（第二批）项目乐业县水源保护区内农村污水治理工程项目-逻西乡 |  |  | 第1页 共10页
序号 | 名称、规格、型号 | 单位 | 数量 | 投标单价（元）
人工合计
材料合计
1 | 热轧带肋钢筋HRB400 10以内（综合） | t | 2.108 | 3419.83
2 | 热轧带肋钢筋HRB400 10以上（综合） | t | 6.097 | 3287.09
3 | 热轧带肋钢筋HRB400 C10以上（综合） | t | 11.141 | 3287.09
4 | 镀锌铁丝（综合） | kg | 84.352 | 4.6
5 | 镀锌铁丝(综合) | kg | 7.354 | 4.6
6 | 镀锌铁丝φ4 | kg | 9.732 | 4.42
7 | 镀锌铁丝φ0.7 | kg | 32.459 | 4.87
8 | 钢丝绳（综合） | kg | 0.156 | 8.41
9 | 圆钢HPB300φ10以内（综合） | t | 0.872 | 3437.53
10 | 圆钢HPB300φ10以上（综合） | t | 0.052 | 3375.58
11 | 圆钢HPB300φ18 | t | 0.457 | 3375.58
12 | 圆钢HPB300 Φ10～14 | kg | 0.35 | 3.38
13 | 镀锌方钢30*30*5.0 | t | 0.288 | 3569.91
14 | 镀锌方钢50*50*5.0 | t | 0.11 | 3569.91
15 | 镀锌扁钢(综合) | kg | 4.5 | 4.3
16 | 钢板 1.6～1.9mm | kg | 5.9 | 4.09
17 | 封铅 含铅 65% 含锡 35 % | kg | 1.368 | 10.51
18 | 橡胶板 2mm | ㎡ | 0.201 | 11.15
19 | 塑料薄膜 | ㎡ | 2225.04 | 2.56
20 | 塑料薄膜（养护） | ㎡ | 531.798 | 0.09
21 | 塑料带 20mm×40m | 卷 | 5.97 | 5.13
22 | 棉纱头 | kg | 32.23 | 7.02
23 | 棉纱头 | kg | 5.875 | 7.03
24 | 破布 | kg | 7.995 | 1.77
25 | 麻绳 | kg | 0.236 | 0.71
26 | 麻丝 | kg | 7.435 | 3.72
27 | 高强度、耐腐蚀聚乙烯尼龙绳 | m | 983 | 0.88
28 | 草袋 | 条 | 4 | 1.06
29 | 镀锌自攻螺钉 M4～6×20～35 | 个 | 1426.11 | 0.07
30 | 镀锌螺栓 M8×100 | 套 | 16.848 | 0.87
31 | 镀锌螺栓 M10×100 | 套 | 18.3 | 1.12
32 | 不锈钢膨胀螺栓 M16×100 | 套 | 1176 | 11.06
33 | 带帽螺栓 | kg | 0.084 | 4.42
34 | 对拉螺栓 | kg | 1.016 | 5.58
表-22
本工程材料和工程设备一览表
工程名称:2025年中央农村环境整治资金（第二批）项目乐业县水源保护区内农村污水治理工程项目-逻西乡 |  |  | 第2页 共10页
序号 | 名称、规格、型号 | 单位 | 数量 | 投标单价（元）
35 | 膨胀螺栓 M6 | 套 | 100.98 | 0.11
36 | 膨胀螺栓 M8×80 | 套 | 7.32 | 0.71
37 | 镀锌锁紧螺母 15 | 个 | 10.011 | 0.22
38 | 镀锌垫圈 M8 | 个 | 16.848 | 0.18
39 | 镀锌弹簧垫圈 M8 | 个 | 16.848 | 0.1
40 | 塑料胀管 Φ6～8 | 颗 | 1435.59 | 0.05
41 | 铁钉（综合） | kg | 21.649 | 5.49
42 | 铁钉(综合) | kg | 0.15 | 5.49
43 | 圆钉（综合） | kg | 0.056 | 5.36
44 | 电焊条（综合） | kg | 167.806 | 6.46
45 | 电焊条 结422 Φ2.5～3.2 | kg | 0.73 | 6.46
46 | 耐热电焊条 | kg | 0.248 | 6.75
47 | 焊锡丝 综合 | kg | 0.6 | 66.37
48 | 焊锡膏 瓶装50g | kg | 0.12 | 47.79
49 | 冲击钻头（综合） | 根 | 10.325 | 6.02
50 | 钢锯条 | 根 | 105.39 | 0.33
51 | 切缝机刀片 | 片 | 65.52 | 234.69
52 | 钢丝刷子 | 把 | 0.036 | 2.94
53 | 铁砂布 | 张 | 123.32 | 2.47
54 | 平垫铁 0#～3#钢 1# | kg | 16.256 | 5.49
55 | 斜垫铁 0#～3#钢 1# | kg | 16.32 | 7.9
56 | 铁件（综合） | kg | 612.986 | 5.49
57 | 预埋铁件 | kg | 137.36 | 5.49
58 | 砌筑水泥 M32.5 | t | 7.957 | 368.68
59 | 普通硅酸盐水泥 P.O 42.5MPa | t | 199.075 | 435.05
60 | 普通硅酸盐水泥 P.O 42.5MPa | t | 0.032 | 435.05
61 | 砂（综合） |  | 10.442 | 109.43
62 | 细砂 |  | 0.055 | 128.85
63 | 机制砂（综合） |  | 0.678 | 109.43
64 | 机制砂（综合） |  | 0.126 | 109.43
65 | 中砂 |  | 369.72 | 109.43
66 | φ8-16mm石英砂 |  | 4.426 | 263.4
67 | 机制砂（综合） |  | 38.966 | 109.43
68 | 机制砂（综合） |  | 0.415 | 109.43
69 | 粗砂 |  | 111.073 | 99.72
70 | 粗砂 |  | 1.475 | 99.72
表-22
本工程材料和工程设备一览表
工程名称:2025年中央农村环境整治资金（第二批）项目乐业县水源保护区内农村污水治理工程项目-逻西乡 |  |  | 第3页 共10页
序号 | 名称、规格、型号 | 单位 | 数量 | 投标单价（元）
71 | 粗砂 |  | 127.014 | 99.72
72 | 机制砂（综合） |  | 6.916 | 109.43
73 | 机制砂 |  | 24.72 | 109.43
74 | 机制砂 |  | 28.16 | 109.43
75 | 机制砂 |  | 365.442 | 109.43
76 | 砾石（综合） |  | 39.461 | 80.3
77 | 碎石（综合） |  | 26.262 | 99.72
78 | 碎石（5~40）mm |  | 504.464 | 99.72
79 | 碎石（20~40）mm |  | 2.907 | 99.72
80 | φ40-60mm鹅卵石 |  | 15.07 | 210
81 | 砂砾石 |  | 0.348 | 92.67
82 | 生物陶粒（不是普通陶粒） |  | 4.23 | 600
83 | 毛石（块石） |  | 83.398 | 86.63
84 | 页岩标准砖 240×115×53 | 千块 | 25.06 | 495.15
85 | 透水砖200mm×100mm×50mm | ㎡ | 102 | 38.05
86 | 周转圆木 |  | 0.148 | 884.96
87 | 二等松杂板枋材（综合） |  |  | 794.69
88 | 周转板枋材 |  | 0.427 | 973.45
89 | 周转板枋材 |  | 0.001 | 973.45
90 | 周转枋材 |  | 0.937 | 973.45
91 | 周转板材 |  | 0.158 | 973.45
92 | 木板 |  | 0.024 | 857.52
93 | 垫木 |  | 3.132 | 876.11
94 | 陶瓷墙面砖 150×300 | ㎡ | 54.58 | 48.67
95 | 调和漆(综合) | kg | 0.15 | 10.62
96 | 油性外墙乳胶漆 | kg | 6.812 | 28.32
97 | 外墙油性底漆 | kg | 3.421 | 28.32
98 | 聚氨酯甲乙料 | kg | 604.513 | 10.62
99 | 防锈漆 | kg | 0.038 | 7.08
100 | 防锈漆 | kg | 9.304 | 10.62
101 | 红丹酚醛防锈漆 | kg | 29.899 | 11.5
102 | 环氧富锌底漆 | kg | 0.46 | 54.94
103 | 环氧漆稀释剂 | kg | 0.028 | 8.22
104 | 沥青绝缘漆 | kg | 0.144 | 7.65
105 | 铅油 | kg | 2.993 | 7.76
106 | 银粉漆 | kg | 0.028 | 15.93
表-22
本工程材料和工程设备一览表
工程名称:2025年中央农村环境整治资金（第二批）项目乐业县水源保护区内农村污水治理工程项目-逻西乡 |  |  | 第4页 共10页
序号 | 名称、规格、型号 | 单位 | 数量 | 投标单价（元）
107 | 冷固型环氧树脂涂料 | kg | 0.096 | 20.35
108 | 普通乳化沥青（水乳型） | kg | 28.917 | 2.39
109 | 防水腻子 | kg | 55.54 | 1.33
110 | 嵌缝料 | kg | 17.011 | 2.48
111 | 清油 | kg | 0.908 | 9.91
112 | 煤油 | kg | 29.7 | 2.83
113 | 油漆溶剂油 | kg | 2.51 | 5.31
114 | 机油（综合） | kg | 12.64 | 5.31
115 | 黄油 | kg | 5.46 | 4.42
116 | 电力复合酯 一级 | kg | 0.15 | 17.7
117 | 硬酯酸 一级 | kg | 0.057 | 7.52
118 | 二甲苯 | kg | 21.484 | 12.39
119 | 丙酮 | kg | 52.74 | 9.73
120 | 稀释剂 | kg | 0.342 | 10.44
121 | 环氧富锌底漆稀释剂 | kg | 0.044 | 10.62
122 | 固化剂 T31 | kg | 0.008 | 42.48
123 | 隔离剂 | kg | 21.869 | 1.33
124 | 乙炔气 |  | 6.183 | 6.64
125 | 氧气 |  | 15.358 | 3.98
126 | 建筑胶 | kg | 19.637 | 1.06
127 | 密封胶 | kg | 3.318 | 10.62
128 | 胶合剂 | kg | 0.534 | 6.95
129 | 粘合剂507 | kg | 35.16 | 12.18
130 | 界面处理剂 | t | 0.758 | 1207.09
131 | 自粘性橡胶带 20mm×5m | 卷 | 0.3 | 7.96
132 | 自粘性塑料带 20mm×20m | 卷 | 0.018 | 11.15
133 | 石棉编绳(综合) | kg | 2 | 16.91
134 | 焊接钢管 DN40 | m | 1.565 | 14.44
135 | 硬聚氯乙烯(PVC—U)排水管 De110 | m | 32.639 | 18.58
136 | 硬聚氯乙烯(PVC—U)排水管 De75 | m | 4.238 | 12.83
137 | 塑料软管 | kg | 1.5 | 10.62
138 | 异型塑料管 Φ2.5～5 | m | 18 | 2.48
139 | 橡胶管 | m | 78.246 | 6.02
140 | 直角弯头 FBN20 | 个 | 1.26 | 1.72
141 | 直角弯头 FBN25 | 个 | 8.19 | 2.84
142 | 镀锌管箍 DN40 | 个 | 24.72 | 4.38
表-22
本工程材料和工程设备一览表
工程名称:2025年中央农村环境整治资金（第二批）项目乐业县水源保护区内农村污水治理工程项目-逻西乡 |  |  | 第5页 共10页
序号 | 名称、规格、型号 | 单位 | 数量 | 投标单价（元）
143 | 伸缩接头 FSE20 | 个 | 1.26 | 1
144 | 伸缩接头 FSE25 | 个 | 8.19 | 1.16
145 | 镀锌管卡子(钢管用) DN40 | 个 | 101.97 | 0.63
146 | 接地卡子(综合) | 个 | 72.615 | 1.42
147 | 镀锌扁钢卡子 -25×4 | kg | 0.104 | 5.84
148 | 管码 FCL20 | 个 | 50.4 | 0.5
149 | 管码 FCL25 | 个 | 147.42 | 0.8
150 | 管码 FSA20 | 个 | 50.4 | 0.84
151 | 管码 FSA25 | 个 | 327.6 | 1.15
152 | 石棉橡胶板(综合) | kg | 2 | 7.08
153 | 塑料软铜绝缘导线 BVR-4 | m | 9.465 | 2.01
154 | T型接头 FTE20 | 个 | 1.89 | 2.74
155 | T型接头 FTE25 | 个 | 12.285 | 3.81
156 | 阻燃管接头 FST20 | 个 | 12.6 | 0.36
157 | 阻燃管接头 FST25 | 个 | 81.9 | 0.45
158 | 塑料护口（钢管用）15～20 | 个 | 10.011 | 0.12
159 | 电缆吊挂 3×50 | 套 | 20.265 | 2.65
160 | 镀锌电缆卡子 2×35 | 套 | 8.424 | 1.11
161 | 胶木线夹 | 个 | 18 | 0.27
162 | 尼龙扎带(综合) | 个 | 28.338 | 0.18
163 | 化肥【复合肥、尿素等】 | kg | 16.4 | 3.85
164 | 农药 | kg | 0.36 | 28.9
165 | 镀锌扁钢支架 -40×3 | kg | 2.02 | 5.66
166 | 高稀钢爬梯 | 个 | 144 | 11.5
167 | 水 |  | 623.508 | 3.84
168 | 水 |  | 23.226 | 3.84
169 | 水 |  | 976.581 | 3.84
170 | 标志牌 塑料扁形 | 个 | 36.9 | 0.13
171 | 其他材料费 | 元 | 3775.179 | 0.9
172 | 其他材料费 | 元 | 25.98 | 0.88
173 | 其他材料费 | 元 | 62.136 | 0.9
174 | 钢模板 | kg | 1125.008 | 6.07
175 | 胶合板模板 1830×915×18 | ㎡ | 17.412 | 26.55
176 | 胶合板模板1830×915×18 | ㎡ | 32.371 | 26.55
177 | 模板支撑钢管及扣件 | kg | 4.993 | 4.87
178 | 矩形复合材料井盖1100×550×80 mm | 套 | 8 | 335.4
表-22
本工程材料和工程设备一览表
工程名称:2025年中央农村环境整治资金（第二批）项目乐业县水源保护区内农村污水治理工程项目-逻西乡 |  |  | 第6页 共10页
序号 | 名称、规格、型号 | 单位 | 数量 | 投标单价（元）
179 | 直径700产品树脂井盖,荷载15KN | 套 | 4 | 265.49
180 | 铸铁井盖井座轻型φ700 | 套 | 48 | 336.28
181 | 铸铁井盖井座 轻型Φ700 | 套 | 83 | 362.83
182 | 铸铁井盖井座 重型Φ700 | 套 | 57 | 486.73
183 | 土工布400g | ㎡ | 5.709 | 10.18
184 | 枕木 |  | 0.4 | 927.43
185 | 钢垫板 | kg | 0.6 | 3.72
186 | 水泥砂浆中砂M7.5 |  | 1.877 | 170.57
187 | 水泥砂浆1:2 |  | 0.314 | 408.57
188 | Φ0.7m*1.0m成品玻璃钢取样井 | 座 | 4 | 780
189 | 处理单元标识牌 材料费 | 个 | 18 | 350
190 | 格栅片 材料费 | 元 | 140 | 55
191 | 曝气管道系统 材料费 | 套 | 1 | 3000
192 | 曝气管道系统 材料费 | 套 | 1 | 2000
193 | 双开铁艺门(带锁) 材料费 | ㎡ | 7.8 | 872.57
194 | 微孔曝气器 材料费 | 个 | 12 | 50
195 | 组合填料 含支架 |  | 25 | 114
196 | 斜管沉淀填料1000×1000,Ф50 | ㎡ | 4 | 198
197 | 脱模剂 | kg | 16.581 | 3.98
198 | 水泥防水砂浆（加防水粉5% ）1:2 |  | 2.66 | 552.12
配合比合计
199 | 水泥砂浆中砂M7.5 |  | 2.045 | 227.2
200 | 水泥砂浆中砂M5 |  | 5.315 | 218.09
201 | 水泥砂浆中砂M7.5 |  | 45.92 | 235.52
202 | 水泥砂浆中砂M10 |  | 0.351 | 257.75
203 | 水泥砂浆 1∶2 |  | 6.873 | 329.39
204 | 水泥砂浆 1∶2.5 |  | 0.024 | 316.4
205 | 水泥砂浆 1∶3 |  | 2.189 | 286.17
206 | 素水泥浆 |  | 0.053 | 561.29
207 | 碎石 GD40 中砂水泥32.5 C15 |  | 10.78 | 242.24
208 | 碎石 GD40 中砂水泥 42.5 C15 |  | 44.844 | 255.47
209 | 碎石 GD40 中砂水泥 42.5 C20 |  | 4.189 | 317.16
210 | 碎石 GD40 中砂水泥 42.5 C20 |  | 55.224 | 269.18
211 | 碎石 GD40 中砂水泥 42.5 C25 |  | 373.073 | 284.69
212 | 碎石 GD40 中砂水泥 42.5 C30 |  | 45.657 | 302.19
213 | 碎石 GD40 中砂水泥 42.5 C30 |  | 68.646 | 277.87
表-22
本工程材料和工程设备一览表
工程名称:2025年中央农村环境整治资金（第二批）项目乐业县水源保护区内农村污水治理工程项目-逻西乡 |  |  | 第7页 共10页
序号 | 名称、规格、型号 | 单位 | 数量 | 投标单价（元）
主材合计
214 | 斜发沸石 |  | 4.23 | 616
215 | 刚性阻燃管 PC25 | m | 63.6 | 3.46
216 | 刚性阻燃管 PC20 | m | 63.6 | 2.55
217 | PVC-U管 DN25 | m | 349.8 | 3.46
218 | 硬聚氯乙烯(PVC-U)排水管 UPVCφ110*4.0mm | m | 2930 | 18.58
219 | HDPE（聚乙烯）双壁波纹排水管DN200 | m | 2309.284 | 45.58
220 | 手提式干粉灭火器 4kg | 具 | 4 | 57.52
221 | 避雷网-φ12镀锌圆钢 | m | 2.1 | 3.63
222 | 避雷引下线-φ12镀锌圆钢 | m | 2.1 | 3.63
223 | 电力电缆 YJV22-1KV-4*4mm2 | m | 121.2 | 28.62
224 | 风车草株高30cm~40cm | 株 | 422.3 | 1.95
225 | 美人蕉株高30cm~40cm | 株 | 422.3 | 2.2
226 | 宣传牌2.0×1.2m | 套 | 4 | 1194.69
227 | 塑料检查井φ700mm | 座 | 110 | 430
228 | 塑料沉沙井φ700mm | 座 | 30 | 450
229 | 单级离心泵及离心式耐腐蚀泵 设备重量（0.2t以内） | 台 | 33 | 228
230 | 镀锌钢管 SC40 | m | 154.5 | 18.73
231 | 铜芯电线 BV-450V/750V 2.5mm2 | m | 162 | 2.42
232 | 电力电缆 | m | 166.65 | 4.71
233 | 控制电缆 KVV 5*1.5mm2 | m | 182.7 | 8.31
234 | 阻燃线槽 20*10mm | m | 63 | 1.91
235 | MEB总电位联接线盒 | 个 | 3.06 | 184.07
设备合计
236 | 水解酸化池一体罐Φ1.16m*2.4m | 座 | 33 | 2600
237 | 调节池、污泥池一体罐Φ2.0m*2.1m | 座 | 2 | 5825.91
238 | 缺氧池、好氧池、沉淀池一体罐Φ2.0m*2.9m | 座 | 2 | 8074.32
239 | 水解酸化池一体罐Φ2.0m*5.0m | 座 | 2 | 11212
240 | 厂区提升泵 Q=5/h；H＝8m；N=0.37kw/380V | 台 | 8 | 1110
241 | 厂区提升泵 Q=20/h；H＝15m；N=1.5kw/380V | 台 | 2 | 1810
242 | 回转式风机 Q=0.25/min；P＝29.4kPa；N=0.37kw/380V | 台 | 4 | 2687.79
243 | 电气控制柜 | 台 | 2 | 12291.64
244 | 电气控制柜 | 台 | 1 | 2691.3
机械台班组成合计
245 | 2023安装机械第一类费用 | 元 | 16.739 | 1
246 | 市政机械台班人工费 | 元 | 9232.921 | 1
表-22
本工程材料和工程设备一览表
工程名称:2025年中央农村环境整治资金（第二批）项目乐业县水源保护区内农村污水治理工程项目-逻西乡 |  |  | 第8页 共10页
序号 | 名称、规格、型号 | 单位 | 数量 | 投标单价（元）
247 | 市政机械第一类费用 | 元 | 19294.771 | 1
248 | 机械台班人工费 | 元 | 22.96 | 1
249 | 机械第一类费用 | 元 | 134.507 | 1
250 | 机械台班人工费 | 元 | 14346.154 | 1
251 | 汽油92# | kg | 20.767 | 8.39
252 | 国V汽油 92# | kg | 8.364 | 8.39
253 | 轻柴油 0# | kg | 331.678 | 7.04
254 | 轻柴油0# | kg | 1024.459 | 6.62
255 | 轻柴油 0# | kg | 31.569 | 6.62
256 | 轻柴油 0# | kg | 2757.817 | 6.62
257 | 轻柴油0# | kg | 2.956 | 6.62
258 | 电 | kW.h | 1327.087 | 0.73
259 | 电 | kW·h | 2034.031 | 0.73
260 | 电 | kW.h | 515.349 | 0.73
261 | 电 | kW·h | 3159.159 | 0.73
262 | 折旧费 | 元 | 5667.654 | 1
263 | 检修费 | 元 | 1492.506 | 1
264 | 维护费 | 元 | 4753.969 | 1
265 | 安拆及场外运输费 | 元 | 392.038 | 1
266 | 其他费 | 元 | 177.748 | 1
机械合计
267 | 绝缘电阻测试仪 ZC-8 | 台班 | 2.103 | 30.8
268 | 其他各种仪器仪表 | 台班 | 0.75 | 12.74
269 | 履带式单斗液压挖掘机斗容量 0.4m3 | 台班 | 12.779 | 938.97
270 | 履带式单斗液压挖掘机 斗容量1 | 台班 | 5.538 | 1410.34
271 | 履带式单斗液压挖掘机斗容量 1.25m3 | 台班 | 1.071 | 1649.91
272 | 混凝土搅拌输送车 搅动容量8 | 台班 | 5.339 | 1447.7
273 | 双锥反转出料混凝土搅拌机 出料容量500L | 台班 | 18.069 | 328.39
274 | 混凝土振捣器 平板式 | 台班 | 4.106 | 10.52
275 | 混凝土振捣器 插入式 | 台班 | -13.225 | 10.34
276 | 混凝土振捣器 插入式 | 台班 | 1.687 | 10.34
277 | 三滚轴整平机功率 75kW | 台班 | 23.144 | 36.67
278 | 灰浆搅拌机 拌筒容量200L | 台班 | 0.314 | 16.08
279 | 灰浆搅拌机 拌筒容量200L | 台班 | 4.722 | 14.78
280 | 灰浆搅拌机输送量 200m3/h | 台班 | 0.365 | 16.08
281 | 履带式推土机功率 75kW | 台班 | 1.278 | 891.31
表-22
本工程材料和工程设备一览表
工程名称:2025年中央农村环境整治资金（第二批）项目乐业县水源保护区内农村污水治理工程项目-逻西乡 |  |  | 第9页 共10页
序号 | 名称、规格、型号 | 单位 | 数量 | 投标单价（元）
282 | 履带式推土机 功率75kW | 台班 | 0.492 | 891.31
283 | 轮胎式装载机 斗容量0.5 | 台班 | 4.931 | 605.05
284 | 载重汽车 装载质量4t | 台班 | 0.425 | 541.09
285 | 载重汽车 装载质量5t | 台班 | 0.092 | 544.43
286 | 载重汽车装载质量5t | 台班 | 10.64 | 544.43
287 | 载重汽车 装载质量6t | 台班 | 0.134 | 560.93
288 | 自卸汽车 装载质量10t | 台班 | 3.898 | 759.55
289 | 自卸汽车装载质量12t | 台班 | 5.787 | 800.42
290 | 平板拖车组 装载质量20t | 台班 |  | 922.7
291 | 平板拖车组 装载质量25t | 台班 | 5 | 986.55
292 | 门式起重机提升质量5t | 台班 | 0.082 | 384.13
293 | 门式起重机 提升质量10t | 台班 | 0.008 | 468.56
294 | 汽车式起重机 提升质量5t | 台班 | 0.035 | 563.7
295 | 汽车式起重机 提升质量8t | 台班 | 0.3 | 749.53
296 | 汽车式起重机 提升质量25t | 台班 | 0.008 | 1177.48
297 | 叉式起重机 提升质量5t | 台班 | 0.004 | 564.47
298 | 叉式起重机 提升质量6t | 台班 | 0.8 | 603.42
299 | 电动单筒慢速卷扬机 牵引力50kN | 台班 | 0.4 | 297.05
300 | 电动夯实机 夯击能量 250N.m | 台班 | 1.522 | 24.96
301 | 电动夯实机夯击能量 250N·m | 台班 | 25.316 | 24.96
302 | 电动夯实机 夯击能量 250N.m | 台班 | 1.54 | 24.96
303 | 手扶式振动压实机工作质量1t | 台班 | 89.183 | 63.63
304 | 混凝土切缝机功率 7.5kW | 台班 | 75.6 | 29.28
305 | 多用喷枪 | 台班 | 0.336 | 21.4
306 | 钢筋调直机直径 14mm | 台班 | 1.372 | 31.74
307 | 钢筋调直机 直径14mm | 台班 | 0.881 | 31.74
308 | 钢筋切断机直径 40mm | 台班 | 1.071 | 39.25
309 | 钢筋切断机 直径40mm | 台班 | 0.995 | 39.25
310 | 钢筋弯曲机直径 40mm | 台班 | 1.757 | 22.76
311 | 钢筋弯曲机 直径40mm | 台班 | 2.101 | 22.76
312 | 摇臂钻床 钻孔直径 50mm | 台班 | 0.004 | 19.79
313 | 型钢剪断机 剪断宽度500mm | 台班 | 0.004 | 90.48
314 | 管子套丝机 φ159mm | 台班 | 0.975 | 10.16
315 | 电动弯管机 管径108mm | 台班 | 0.195 | 78.64
316 | 木工圆锯机 直径500mm | 台班 | 4.953 | 26.04
317 | 石料切割机 5.5KW以内 | 台班 | 0.5 | 26.84
表-22
本工程材料和工程设备一览表
工程名称:2025年中央农村环境整治资金（第二批）项目乐业县水源保护区内农村污水治理工程项目-逻西乡 |  |  | 第10页 共10页
序号 | 名称、规格、型号 | 单位 | 数量 | 投标单价（元）
318 | 半自动切割机 厚度100mm | 台班 |  | 84.57
319 | 交流电弧焊机 容量21kV·A | 台班 | 0.848 | 55.05
320 | 交流电弧焊机 容量30kV·A | 台班 | 15.921 | 74.79
321 | 交流电弧焊机 容量32kV·A | 台班 | 0.016 | 81.71
322 | 交流电弧焊机容量 32kV ·A | 台班 | 5.461 | 81.71
323 | 交流电弧焊机 容量42kV·A | 台班 | 0.04 | 115.53
324 | 对焊机容量 75kV ·A | 台班 | 1.071 | 110.41
325 | 对焊机 容量75kV·A | 台班 | 0.535 | 110.41
326 | 电焊条烘干箱 容量45×35×45（c） | 台班 | 0.02 | 14.49
327 | 洒水车 罐容量 10000L | 台班 | 0.358 | 558.2
328 | 履带式液压岩石破碎机斗容量 1m3 | 台班 | 10.826 | 1582.92
329 | 打药车（汽车式） 2t | 台班 | 0.05 | 438.85
330 | 绿篱机 | 台班 | 0.368 | 31.7
331 | 电动空气压缩机 排气量1/min | 台班 | 0.336 | 48.44
332 | 电动空气压缩机 排气量10/min | 台班 | 0.004 | 359.14
333 | 电锤 功率 520W | 台班 | 12.097 | 4.41
合 计
表-22