## 封-2招标控制价
田东县思林镇真良村建设红色美丽村庄项目（二期）
工程
招标控制价
田东县思林镇人民政府
招 标 人:
(单位盖章)
造价咨询人:
(单位盖章)
2026-06-26
软件名称及版本号:博奥云计价软件
工程计价软件测评合格编号:2019J02
封-2

## 扉-2招标控制价
田东县思林镇真良村建设红色美丽村庄项目（二期）
工程
招标控制价
招标控制价(小写): |  |  | 1075355.28元
(大写): |  |  | 壹佰零柒万伍仟叁佰伍拾伍元贰角捌分
田东县思林镇人民政府
招标人: |  |  |  | 造价咨询人:
|  | (单位盖章) |  |  | (单位盖章)
法定代表人
法定代表人
或其授权人: |  | (签字或盖章) |  | 或其授权人: | (签字或盖章)
编制人: |  |  |  | 复核人:
|  | (造价工程师签字盖专用章) |  |  | (造价工程师签字盖专用章)
编制时间: |  | 2026-06-26 |  | 复核时间: | 2026-06-26
软件名称及版本号:博奥云计价软件
工程计价软件测评合格编号:2019J02
扉-2

## 表-01总说明
总 说 明
工程名称:田东县思林镇真良村建设红色美丽村庄项目（二期） | 第1页 共1页
一、工程名称：田东县思林镇真良村建设红色美丽村庄项目（二期）。
二、建设地点：田东县思林镇真良村。
三、建设内容：主要建设内容：1、乔兴屯：公厕输水管道改造、单柱廊、青砖景墙、标志牌；2、旧址：栏杆改造、旧居改造、青砖墙、宣传墙；3、弄邓、班洪、塘珍屯：道路加宽、新建垃圾池、排水沟、青砖矮墙、挡土墙、仿木栏杆；4、作笼楼堡：绿化凭证、曲廊翻修改造、弹药箱背景墙、广场标准石、地标翻新、墙面翻新、新建青砖矮墙、青砖景墙、打井等。
四、编制依据：
（1）图纸及相关的标准、规范、技术资料。
（2）《建设工程工程量清单计价规范》（GB50500-2013修订版）广西壮族自治区实施细则。
（3）《建设工程工程量计算规范》（GB50854～50862-2013）及其广西壮族自治区实施细则（修订本）。
（4）2022年《广西壮族自治区市政工程消耗量定额及费用定额》、2023年《广西壮族自治区安装工程消耗量及费用定额》、2024年《广西壮族自治区建筑装饰装修工程消耗量及费用定额》、工程所在地相关计价文件等。
（5）自治区住房城乡建设厅广西银保监局关于印发《广西壮族自治区房屋建筑和市政基础设施工程安全生产责任保险实施细则》的通知(桂建发〔2023〕2号)。
（6）《关于调整建设工程计价增值税税率的通知》桂建标〔2019〕12号文现行的有关文件进行取费、价格调整。
（7）本项目信息价按《百色市建设工程造价信息》2026年第2期田东县除税信息价格计取，信息价没有的按百色市除税信息价格计取，百色市也没有的，按照市场询价。
（8）有关政策性文件调整及有关文件规定。
五、其他需要说明的问题。
表-01

## 表-02建设项目建筑安装工程费汇总表
建设项目建筑安装工程费汇总表 （适用于单价合同）
工程名称:田东县思林镇真良村建设红色美丽村庄项目（二期） |  |  | 第1页 共1页
序号 | 单项工程名称 | 金额(元) | 其中:(元)
|  |  | 暂估价 | 安全文明施工费
1.1 | 乔兴屯 | 186260.23 | 1557.51 | 9729.31
1.2 | 旧址 | 219981.73 | 79850.26 | 8073.37
1.3 | 弄邓、班洪、塘珍屯 | 438713.88 | 875.69 | 14316.84
1.4 | 笼楼堡 | 230399.44 | 4050.87 | 3034.18
| 建筑安装工程费合计 | 1075355.28 | 86334.33 | 35153.7
表-02

## 表-03单项工程建筑安装工程费汇总表
单项工程建筑安装工程费汇总表 （适用于单价合同）
工程名称:田东县思林镇真良村建设红色美丽村庄项目（二期） |  |  | 第1页 共1页
序号 | 单位工程名称 | 金额(元) | 其中:(元)
|  |  | 暂估价 | 安全文明施工费
1.1.1 | 输水管及公厕用水 | 19913.53 | 39.75 | 539.23
1.1.2 | 单柱廊 | 108021.05 | 215.61 | 6016.49
1.1.3 | 红旗青砖景墙 | 34838.63 | 69.54 | 2074.36
1.1.4 | 桥兴屯景墙 | 6359.45 | 1198.42 | 267.53
1.1.5 | 红色美丽屯标志牌 | 6300.62 | 12.58 | 324.29
1.1.6 | 青砖矮墙 | 10826.95 | 21.61 | 507.41
1.2.1 | 原有栏杆改造 | 51592.43 | 102.98 | 4935.87
1.2.2 | 原旧居改造 | 81764.99 | 36061.41 | 436.73
1.2.3 | 青砖矮墙 | 6826.05 | 13.62 | 401.95
1.2.4 | 宣传墙 | 79798.26 | 43672.25 | 2298.82
1.3.1 | 道路加宽 | 339243.41 | 677.13 | 8588.86
1.3.2 | 垃圾池、排水沟 | 10819.28 | 21.6 | 1006.56
1.3.3 | 青砖矮墙 | 18679.81 | 37.29 | 1094.93
1.3.4 | 挡土墙 | 29522.93 | 58.93 | 1614.03
1.3.5 | 仿木护栏 | 40448.45 | 80.74 | 2012.46
1.4.1 | 绿化平整 | 15110.34 | 30.16 | 416.12
1.4.2 | 曲廊翻修改造 | 81699.39 | 136.39 | 938.23
1.4.3 | 弹药箱景墙、广场标准石、集训广场墙面翻新 | 12501.27 | 3832.34 | 547.9
1.4.4 | 广场地标翻新 | 15592.93 | 31.12 | 574.94
1.4.5 | 青砖矮墙 | 4146.89 | 8.28 | 232.7
1.4.6 | 红旗青砖景墙（屯标志牌） | 6300.62 | 12.58 | 324.29
1.4.7 | 打井1个 | 95048
| 建筑安装工程费合计 | 1075355.28 | 86334.33 | 35153.7
表-03

## 表-04单位工程建筑安装工程费汇总表
单位工程建筑安装工程费汇总表 （适用于单价合同）
工程名称:田东县思林镇真良村建设红色美丽村庄项目（二期） |  | 第1页 共10页
序号 | 汇总内容 | 金额(元) | 备注
| 输水管及公厕用水 | 19913.53
一 | 2023给排水、燃气、电气、通风空调、消防、建筑智能、通信、自控仪表工程一般计税法 | 19913.53
1 | 分部分项工程和单价措施项目费用合计 | 19113.95
1.1 | 其中:材料暂估价
2 | 总价措施项目费用合计 | 759.83
2.1 | 其中：安全文明施工费 | 539.23
3 | 其他项目费用合计 | 39.75
4 | 建筑安装工程费合计 | 19913.53
| 工程总价 | 19913.53
1 | 分部分项工程和单价措施项目费用合计 | 19113.95
1.1 | 其中:材料暂估价
2 | 总价措施项目费用合计 | 759.83
2.1 | 其中：安全文明施工费 | 539.23
3 | 其他项目费用合计 | 39.75
4 | 建筑安装工程费合计 | 19913.53
| 单柱廊 | 108021.05
一 | 2024建筑装饰装修工程一般计税法 | 108021.05
1 | 分部分项工程和单价措施项目费用合计 | 101176.4
1.1 | 其中:材料暂估价
2 | 总价措施项目费用合计 | 6629.04
2.1 | 其中：安全文明施工费 | 6016.49
3 | 其他项目费用合计 | 215.61
4 | 建筑安装工程费合计 | 108021.05
| 工程总价 | 108021.05
1 | 分部分项工程和单价措施项目费用合计 | 101176.4
1.1 | 其中:材料暂估价
2 | 总价措施项目费用合计 | 6629.04
2.1 | 其中：安全文明施工费 | 6016.49
3 | 其他项目费用合计 | 215.61
4 | 建筑安装工程费合计 | 108021.05
| 红旗青砖景墙 | 34838.63
一 | 2024建筑装饰装修工程一般计税法 | 34838.63
1 | 分部分项工程和单价措施项目费用合计 | 32483.54
1.1 | 其中:材料暂估价
2 | 总价措施项目费用合计 | 2285.55
2.1 | 其中：安全文明施工费 | 2074.36
表-04
单位工程建筑安装工程费汇总表 （适用于单价合同）
工程名称:田东县思林镇真良村建设红色美丽村庄项目（二期） |  | 第2页 共10页
序号 | 汇总内容 | 金额(元) | 备注
3 | 其他项目费用合计 | 69.54
4 | 建筑安装工程费合计 | 34838.63
| 工程总价 | 34838.63
1 | 分部分项工程和单价措施项目费用合计 | 32483.54
1.1 | 其中:材料暂估价
2 | 总价措施项目费用合计 | 2285.55
2.1 | 其中：安全文明施工费 | 2074.36
3 | 其他项目费用合计 | 69.54
4 | 建筑安装工程费合计 | 34838.63
| 桥兴屯景墙 | 6359.45
一 | 2024建筑装饰装修工程一般计税法 | 6359.45
1 | 分部分项工程和单价措施项目费用合计 | 4866.28
1.1 | 其中:材料暂估价
2 | 总价措施项目费用合计 | 294.75
2.1 | 其中：安全文明施工费 | 267.53
3 | 其他项目费用合计 | 1198.42
4 | 建筑安装工程费合计 | 6359.45
| 工程总价 | 6359.45
1 | 分部分项工程和单价措施项目费用合计 | 4866.28
1.1 | 其中:材料暂估价
2 | 总价措施项目费用合计 | 294.75
2.1 | 其中：安全文明施工费 | 267.53
3 | 其他项目费用合计 | 1198.42
4 | 建筑安装工程费合计 | 6359.45
| 红色美丽屯标志牌 | 6300.62
一 | 2024建筑装饰装修工程一般计税法 | 6300.62
1 | 分部分项工程和单价措施项目费用合计 | 5930.72
1.1 | 其中:材料暂估价
2 | 总价措施项目费用合计 | 357.32
2.1 | 其中：安全文明施工费 | 324.29
3 | 其他项目费用合计 | 12.58
4 | 建筑安装工程费合计 | 6300.62
| 工程总价 | 6300.62
1 | 分部分项工程和单价措施项目费用合计 | 5930.72
1.1 | 其中:材料暂估价
2 | 总价措施项目费用合计 | 357.32
表-04
单位工程建筑安装工程费汇总表 （适用于单价合同）
工程名称:田东县思林镇真良村建设红色美丽村庄项目（二期） |  | 第3页 共10页
序号 | 汇总内容 | 金额(元) | 备注
2.1 | 其中：安全文明施工费 | 324.29
3 | 其他项目费用合计 | 12.58
4 | 建筑安装工程费合计 | 6300.62
| 青砖矮墙 | 10826.95
一 | 2024建筑装饰装修工程一般计税法 | 10826.95
1 | 分部分项工程和单价措施项目费用合计 | 10246.27
1.1 | 其中:材料暂估价
2 | 总价措施项目费用合计 | 559.07
2.1 | 其中：安全文明施工费 | 507.41
3 | 其他项目费用合计 | 21.61
4 | 建筑安装工程费合计 | 10826.95
| 工程总价 | 10826.95
1 | 分部分项工程和单价措施项目费用合计 | 10246.27
1.1 | 其中:材料暂估价
2 | 总价措施项目费用合计 | 559.07
2.1 | 其中：安全文明施工费 | 507.41
3 | 其他项目费用合计 | 21.61
4 | 建筑安装工程费合计 | 10826.95
| 原有栏杆改造 | 51592.43
一 | 2024建筑装饰装修工程一般计税法 | 51592.43
1 | 分部分项工程和单价措施项目费用合计 | 46051.06
1.1 | 其中:材料暂估价
2 | 总价措施项目费用合计 | 5438.39
2.1 | 其中：安全文明施工费 | 4935.87
3 | 其他项目费用合计 | 102.98
4 | 建筑安装工程费合计 | 51592.43
| 工程总价 | 51592.43
1 | 分部分项工程和单价措施项目费用合计 | 46051.06
1.1 | 其中:材料暂估价
2 | 总价措施项目费用合计 | 5438.39
2.1 | 其中：安全文明施工费 | 4935.87
3 | 其他项目费用合计 | 102.98
4 | 建筑安装工程费合计 | 51592.43
| 原旧居改造 | 81764.99
一 | 2024建筑装饰装修工程一般计税法 | 81764.99
1 | 分部分项工程和单价措施项目费用合计 | 45222.39
表-04
单位工程建筑安装工程费汇总表 （适用于单价合同）
工程名称:田东县思林镇真良村建设红色美丽村庄项目（二期） |  | 第4页 共10页
序号 | 汇总内容 | 金额(元) | 备注
1.1 | 其中:材料暂估价
2 | 总价措施项目费用合计 | 481.19
2.1 | 其中：安全文明施工费 | 436.73
3 | 其他项目费用合计 | 36061.41
4 | 建筑安装工程费合计 | 81764.99
| 工程总价 | 81764.99
1 | 分部分项工程和单价措施项目费用合计 | 45222.39
1.1 | 其中:材料暂估价
2 | 总价措施项目费用合计 | 481.19
2.1 | 其中：安全文明施工费 | 436.73
3 | 其他项目费用合计 | 36061.41
4 | 建筑安装工程费合计 | 81764.99
| 青砖矮墙 | 6826.05
一 | 2024建筑装饰装修工程一般计税法 | 6826.05
1 | 分部分项工程和单价措施项目费用合计 | 6369.56
1.1 | 其中:材料暂估价
2 | 总价措施项目费用合计 | 442.87
2.1 | 其中：安全文明施工费 | 401.95
3 | 其他项目费用合计 | 13.62
4 | 建筑安装工程费合计 | 6826.05
| 工程总价 | 6826.05
1 | 分部分项工程和单价措施项目费用合计 | 6369.56
1.1 | 其中:材料暂估价
2 | 总价措施项目费用合计 | 442.87
2.1 | 其中：安全文明施工费 | 401.95
3 | 其他项目费用合计 | 13.62
4 | 建筑安装工程费合计 | 6826.05
| 宣传墙 | 79798.26
一 | 2024建筑装饰装修工程一般计税法 | 79798.26
1 | 分部分项工程和单价措施项目费用合计 | 33593.15
1.1 | 其中:材料暂估价
2 | 总价措施项目费用合计 | 2532.86
2.1 | 其中：安全文明施工费 | 2298.82
3 | 其他项目费用合计 | 43672.25
4 | 建筑安装工程费合计 | 79798.26
| 工程总价 | 79798.26
表-04
单位工程建筑安装工程费汇总表 （适用于单价合同）
工程名称:田东县思林镇真良村建设红色美丽村庄项目（二期） |  | 第5页 共10页
序号 | 汇总内容 | 金额(元) | 备注
1 | 分部分项工程和单价措施项目费用合计 | 33593.15
1.1 | 其中:材料暂估价
2 | 总价措施项目费用合计 | 2532.86
2.1 | 其中：安全文明施工费 | 2298.82
3 | 其他项目费用合计 | 43672.25
4 | 建筑安装工程费合计 | 79798.26
| 道路加宽 | 339243.41
一 | 2022市政综合工程一般计税法 | 339243.41
1 | 分部分项工程和单价措施项目费用合计 | 327400.77
1.1 | 其中:材料暂估价
2 | 总价措施项目费用合计 | 11165.51
2.1 | 其中：安全文明施工费 | 8588.86
3 | 其他项目费用合计 | 677.13
4 | 建筑安装工程费合计 | 339243.41
| 工程总价 | 339243.41
1 | 分部分项工程和单价措施项目费用合计 | 327400.77
1.1 | 其中:材料暂估价
2 | 总价措施项目费用合计 | 11165.51
2.1 | 其中：安全文明施工费 | 8588.86
3 | 其他项目费用合计 | 677.13
4 | 建筑安装工程费合计 | 339243.41
| 垃圾池、排水沟 | 10819.28
一 | 2024建筑装饰装修工程一般计税法 | 10819.28
1 | 分部分项工程和单价措施项目费用合计 | 9688.63
1.1 | 其中:材料暂估价
2 | 总价措施项目费用合计 | 1109.05
2.1 | 其中：安全文明施工费 | 1006.56
3 | 其他项目费用合计 | 21.6
4 | 建筑安装工程费合计 | 10819.28
| 工程总价 | 10819.28
1 | 分部分项工程和单价措施项目费用合计 | 9688.63
1.1 | 其中:材料暂估价
2 | 总价措施项目费用合计 | 1109.05
2.1 | 其中：安全文明施工费 | 1006.56
3 | 其他项目费用合计 | 21.6
4 | 建筑安装工程费合计 | 10819.28
表-04
单位工程建筑安装工程费汇总表 （适用于单价合同）
工程名称:田东县思林镇真良村建设红色美丽村庄项目（二期） |  | 第6页 共10页
序号 | 汇总内容 | 金额(元) | 备注
| 青砖矮墙 | 18679.81
一 | 2024建筑装饰装修工程一般计税法 | 18679.81
1 | 分部分项工程和单价措施项目费用合计 | 17436.11
1.1 | 其中:材料暂估价
2 | 总价措施项目费用合计 | 1206.41
2.1 | 其中：安全文明施工费 | 1094.93
3 | 其他项目费用合计 | 37.29
4 | 建筑安装工程费合计 | 18679.81
| 工程总价 | 18679.81
1 | 分部分项工程和单价措施项目费用合计 | 17436.11
1.1 | 其中:材料暂估价
2 | 总价措施项目费用合计 | 1206.41
2.1 | 其中：安全文明施工费 | 1094.93
3 | 其他项目费用合计 | 37.29
4 | 建筑安装工程费合计 | 18679.81
| 挡土墙 | 29522.93
一 | 2024建筑装饰装修工程一般计税法 | 29522.93
1 | 分部分项工程和单价措施项目费用合计 | 27685.66
1.1 | 其中:材料暂估价
2 | 总价措施项目费用合计 | 1778.34
2.1 | 其中：安全文明施工费 | 1614.03
3 | 其他项目费用合计 | 58.93
4 | 建筑安装工程费合计 | 29522.93
| 工程总价 | 29522.93
1 | 分部分项工程和单价措施项目费用合计 | 27685.66
1.1 | 其中:材料暂估价
2 | 总价措施项目费用合计 | 1778.34
2.1 | 其中：安全文明施工费 | 1614.03
3 | 其他项目费用合计 | 58.93
4 | 建筑安装工程费合计 | 29522.93
| 仿木护栏 | 40448.45
一 | 2022市政综合工程一般计税法 | 40448.45
1 | 分部分项工程和单价措施项目费用合计 | 37751.52
1.1 | 其中:材料暂估价
2 | 总价措施项目费用合计 | 2616.19
2.1 | 其中：安全文明施工费 | 2012.46
表-04
单位工程建筑安装工程费汇总表 （适用于单价合同）
工程名称:田东县思林镇真良村建设红色美丽村庄项目（二期） |  | 第7页 共10页
序号 | 汇总内容 | 金额(元) | 备注
3 | 其他项目费用合计 | 80.74
4 | 建筑安装工程费合计 | 40448.45
| 工程总价 | 40448.45
1 | 分部分项工程和单价措施项目费用合计 | 37751.52
1.1 | 其中:材料暂估价
2 | 总价措施项目费用合计 | 2616.19
2.1 | 其中：安全文明施工费 | 2012.46
3 | 其他项目费用合计 | 80.74
4 | 建筑安装工程费合计 | 40448.45
| 绿化平整 | 15110.34
一 | 2021绿化工程一般计税法 | 15110.34
1 | 分部分项工程和单价措施项目费用合计 | 14456
1.1 | 其中:材料暂估价
2 | 总价措施项目费用合计 | 624.18
2.1 | 其中：安全文明施工费 | 416.12
3 | 其他项目费用合计 | 30.16
4 | 建筑安装工程费合计 | 15110.34
| 工程总价 | 15110.34
1 | 分部分项工程和单价措施项目费用合计 | 14456
1.1 | 其中:材料暂估价
2 | 总价措施项目费用合计 | 624.18
2.1 | 其中：安全文明施工费 | 416.12
3 | 其他项目费用合计 | 30.16
4 | 建筑安装工程费合计 | 15110.34
| 曲廊翻修改造 | 81699.39
一 | 仿古建筑工程(营改增)一般计税法 | 81699.39
1 | 分部分项工程和单价措施项目清单计价合计 | 66423.19
1.1 | 其中:材料暂估价
2 | 总价措施项目清单计价合计 | 1772.21
2.1 | 其中：安全文明施工费 | 938.23
3 | 其他项目清单计价合计 | 136.39
4 | 税前项目清单计价合计
5 | 规费、税金项目清单计价合计 | 13367.6
5.1 | 规费 | 6621.78
5.2 | 增值税 | 6745.82
6 | 工程总造价 | 81699.39
表-04
单位工程建筑安装工程费汇总表 （适用于单价合同）
工程名称:田东县思林镇真良村建设红色美丽村庄项目（二期） |  | 第8页 共10页
序号 | 汇总内容 | 金额(元) | 备注
| 工程总价 | 81699.39
1 | 分部分项工程和单价措施项目清单计价合计 | 66423.19
1.1 | 其中:材料暂估价
2 | 总价措施项目清单计价合计 | 1772.21
2.1 | 其中：安全文明施工费 | 938.23
3 | 其他项目清单计价合计 | 136.39
4 | 税前项目清单计价合计
5 | 规费、税金项目清单计价合计 | 13367.6
5.1 | 规费 | 6621.78
5.2 | 增值税 | 6745.82
6 | 工程总造价 | 81699.39
| 弹药箱景墙、广场标准石、集训广场墙面翻新 | 12501.27
一 | 2024建筑装饰装修工程一般计税法 | 12501.27
1 | 分部分项工程和单价措施项目费用合计 | 8065.24
1.1 | 其中:材料暂估价
2 | 总价措施项目费用合计 | 603.69
2.1 | 其中：安全文明施工费 | 547.9
3 | 其他项目费用合计 | 3832.34
4 | 建筑安装工程费合计 | 12501.27
| 工程总价 | 12501.27
1 | 分部分项工程和单价措施项目费用合计 | 8065.24
1.1 | 其中:材料暂估价
2 | 总价措施项目费用合计 | 603.69
2.1 | 其中：安全文明施工费 | 547.9
3 | 其他项目费用合计 | 3832.34
4 | 建筑安装工程费合计 | 12501.27
| 广场地标翻新 | 15592.93
一 | 2022市政综合工程一般计税法 | 15592.93
1 | 分部分项工程和单价措施项目费用合计 | 14814.37
1.1 | 其中:材料暂估价
2 | 总价措施项目费用合计 | 747.44
2.1 | 其中：安全文明施工费 | 574.94
3 | 其他项目费用合计 | 31.12
4 | 建筑安装工程费合计 | 15592.93
| 工程总价 | 15592.93
1 | 分部分项工程和单价措施项目费用合计 | 14814.37
表-04
单位工程建筑安装工程费汇总表 （适用于单价合同）
工程名称:田东县思林镇真良村建设红色美丽村庄项目（二期） |  | 第9页 共10页
序号 | 汇总内容 | 金额(元) | 备注
1.1 | 其中:材料暂估价
2 | 总价措施项目费用合计 | 747.44
2.1 | 其中：安全文明施工费 | 574.94
3 | 其他项目费用合计 | 31.12
4 | 建筑安装工程费合计 | 15592.93
| 青砖矮墙 | 4146.89
一 | 2024建筑装饰装修工程一般计税法 | 4146.89
1 | 分部分项工程和单价措施项目费用合计 | 3882.22
1.1 | 其中:材料暂估价
2 | 总价措施项目费用合计 | 256.39
2.1 | 其中：安全文明施工费 | 232.7
3 | 其他项目费用合计 | 8.28
4 | 建筑安装工程费合计 | 4146.89
| 工程总价 | 4146.89
1 | 分部分项工程和单价措施项目费用合计 | 3882.22
1.1 | 其中:材料暂估价
2 | 总价措施项目费用合计 | 256.39
2.1 | 其中：安全文明施工费 | 232.7
3 | 其他项目费用合计 | 8.28
4 | 建筑安装工程费合计 | 4146.89
| 红旗青砖景墙（屯标志牌） | 6300.62
一 | 2024建筑装饰装修工程一般计税法 | 6300.62
1 | 分部分项工程和单价措施项目费用合计 | 5930.72
1.1 | 其中:材料暂估价
2 | 总价措施项目费用合计 | 357.32
2.1 | 其中：安全文明施工费 | 324.29
3 | 其他项目费用合计 | 12.58
4 | 建筑安装工程费合计 | 6300.62
| 工程总价 | 6300.62
1 | 分部分项工程和单价措施项目费用合计 | 5930.72
1.1 | 其中:材料暂估价
2 | 总价措施项目费用合计 | 357.32
2.1 | 其中：安全文明施工费 | 324.29
3 | 其他项目费用合计 | 12.58
4 | 建筑安装工程费合计 | 6300.62
| 打井1个 | 95048
表-04
单位工程建筑安装工程费汇总表 （适用于单价合同）
工程名称:田东县思林镇真良村建设红色美丽村庄项目（二期） |  | 第10页 共10页
序号 | 汇总内容 | 金额(元) | 备注
一 | 2024建筑装饰装修工程一般计税法 | 95048
1 | 分部分项工程和单价措施项目费用合计
1.1 | 其中:材料暂估价
2 | 总价措施项目费用合计
2.1 | 其中：安全文明施工费
3 | 其他项目费用合计 | 95048
4 | 建筑安装工程费合计 | 95048
| 工程总价 | 95048
1 | 分部分项工程和单价措施项目费用合计
1.1 | 其中:材料暂估价
2 | 总价措施项目费用合计
2.1 | 其中：安全文明施工费
3 | 其他项目费用合计 | 95048
4 | 建筑安装工程费合计 | 95048
| 工程项目汇总 | 1075355.28
1 | 分部分项工程和单价措施项目费用合计 | 838587.75
1.1 | 其中:材料暂估价
2 | 总价措施项目费用合计 | 42017.6
2.1 | 其中：安全文明施工费 | 35153.7
3 | 其他项目费用合计 | 181382.33
4 | 建筑安装工程费合计 | 1075355.28
税前项目清单计价合计
5 | 规费、税金项目清单计价合计 | 13367.6
5.1 | 规费 | 6621.78
5.2 | 增值税 | 6745.82
表-04

## 表-08分部分项工程和单价措施项目费用表
分部分项工程和单价措施项目费用表 （适用于单价合同）
工程名称:田东县思林镇真良村建设红色美丽村庄项目（二期） | [5 empty] | 第1页 共31页
序号 | 项目编码 | 项目名称及 项目特征描述 | 计量 单位 | 工程量 | 金额(元)
[5 empty] | 综合单价 | 合价 | 其中： 暂估价
|  | 输水管及公厕用水 |  |  |  | 19113.95
|  | 分部分项工程 |  |  |  | 19113.95
| 9. | B9 给排水、燃气工程 |  |  |  | 19113.95
1 | 031001001001 | PE给水管DN100 | m | 199.00 | 96.05 | 19113.95
连接方式：热熔连接
规格：PE管DN100 1MPa
|  | 小计 |  |  |  | 19113.95
|  | ∑人工费 |  |  |  | 4421.78
|  | ∑材料费 |  |  |  | 11014.65
|  | ∑机械费 |  |  |  | 75.62
|  | ∑管理费 |  |  |  | 1438.77
|  | ∑利润 |  |  |  | 585.06
|  | ∑增值税 |  |  |  | 1578.07
|  | 合计 |  |  |  | 19113.95
|  | ∑人工费 |  |  |  | 4421.78
|  | ∑材料费 |  |  |  | 11014.65
|  | ∑机械费 |  |  |  | 75.62
|  | ∑管理费 |  |  |  | 1438.77
|  | ∑利润 |  |  |  | 585.06
|  | ∑增值税 |  |  |  | 1578.07
|  | 单柱廊 |  |  |  | 101176.4
|  | 分部分项工程 |  |  |  | 73495.51
| 1. | A.1 土（石）方工程 |  |  |  | 1126.78
2 | 010101003001 | 挖沟槽(基坑)土方 |  | 55.78 | 10.4 | 580.11
1.挖土深度：2m以内
2.土壤类别：三类土
3.机械开挖，人工辅助
3 | 010103001001 | 回填土方 |  | 36.68 | 5.26 | 192.94
1.回填土类：符合设计要求土质回填
2.机械回填
4 | 010103002001 | 余土弃置 |  | 19.10 | 9.64 | 184.12
1.运距：1km
5 | 桂010103003001 | 土（石）方运输增（减）m3·km | ·km | 76.40 | 2.22 | 169.61
注：材料设备暂估价计入工程量清单综合单价报价。
表-08
分部分项工程和单价措施项目费用表 （适用于单价合同）
工程名称:田东县思林镇真良村建设红色美丽村庄项目（二期） | [5 empty] | 第2页 共31页
序号 | 项目编码 | 项目名称及 项目特征描述 | 计量 单位 | 工程量 | 金额(元)
[5 empty] | 综合单价 | 合价 | 其中： 暂估价
1.增运距：暂按4km计算，具体以实际结算为准
| 3. | A.3 砌筑工程 |  |  |  | 3570.94
6 | 010403008001 | 砖砌台阶 | ㎡ | 22.80 | 156.62 | 3570.94
1.混合砂浆 M5 多孔砖砌筑
| 4. | A.4 混凝土及钢筋混凝土工程 |  |  |  | 38965.71
7 | 010501001001 | C15混凝土基础垫层 |  | 2.30 | 520.51 | 1197.17
1.混凝土种类：现场拌制混凝土
8 | 010501001002 | C20混凝土地面垫层 |  | 20.41 | 530.95 | 10836.69
1.混凝土种类：现场拌制混凝土
9 | 010501003001 | C25混凝土独立基础 |  | 13.44 | 492.53 | 6619.6
1.混凝土种类：现场拌制混凝土
10 | 010502003001 | C25混凝土圆形柱 |  | 1.33 | 555.15 | 738.35
1.混凝土种类：现场拌制混凝土
11 | 010503001001 | C25混凝土基础梁 |  | 2.98 | 490.23 | 1460.89
1.混凝土种类：现场拌制混凝土
12 | 010505001001 | C25混凝土有梁板 |  | 8.83 | 489.38 | 4321.23
1.混凝土种类：现场拌制混凝土
13 | 010505007001 | C25混凝土斜板 |  | 5.78 | 678.37 | 3920.98
1.混凝土种类：现场拌制混凝土
14 | 010515001001 | 现浇构件螺纹钢制安 10以内 | t | 1.114 | 5436.72 | 6056.51
15 | 010515001002 | 现浇构件螺纹钢制安 10以上 | t | 0.762 | 5005.63 | 3814.29
| 7. | A.7 屋面及防水工程 |  |  |  | 11312.46
16 | 010901001001 | 仿古青瓦屋面 | ㎡ | 57.79 | 157.03 | 9074.76
1.水泥砂浆 1∶3
2.西式陶瓦 310×310×15
17 | 桂011203004001 | 仿古青瓦盖正脊 | m | 16.80 | 105.39 | 1770.55
1.水泥砂浆 1∶3
2.西式陶瓦 260×75×15
3.西式陶瓦 285×180×15
18 | 桂011203004002 | 仿古青瓦盖边脊 | m | 13.76 | 33.95 | 467.15
1.水泥砂浆 1∶3
2.西式陶瓦 305×270×15
3.西式陶瓦 295×265×15
注：材料设备暂估价计入工程量清单综合单价报价。
表-08
分部分项工程和单价措施项目费用表 （适用于单价合同）
工程名称:田东县思林镇真良村建设红色美丽村庄项目（二期） | [5 empty] | 第3页 共31页
序号 | 项目编码 | 项目名称及 项目特征描述 | 计量 单位 | 工程量 | 金额(元)
[5 empty] | 综合单价 | 合价 | 其中： 暂估价
| 9. | A.9 楼地面工程 |  |  |  | 11538.03
19 | 011102001001 | 花岗岩地面 | ㎡ | 39.20 | 158.16 | 6199.87
1.素水泥浆一道
2.水泥砂浆 1∶4
3.芝麻白花岗岩 600x300x3
20 | 011107001001 | 花岗岩台阶面 | ㎡ | 22.80 | 234.13 | 5338.16
1.素水泥浆一道
2.水泥砂浆 1∶4
3.芝麻白花岗岩 600x300x3
| 13. | A.13 油漆、涂料、裱糊工程 |  |  |  | 2490.48
21 | 011406003001 | 天面刮腻子乳胶漆 | ㎡ | 48.16 | 32.85 | 1582.06
1.刮腻子两道
2.刷乳胶漆两道
22 | 011407001001 | 混凝土柱、梁面喷棕红色漆 | ㎡ | 16.58 | 54.79 | 908.42
1.刮防水腻子两遍
2.柱、梁面喷棕红色漆
| 14. | A.14 其他装饰工程 |  |  |  | 4491.11
23 | 020202006001 | 成品石凳 | m | 6.00 | 327 | 1962
1.规格尺寸：3000*600*80
2.材质：大理石
24 | A001 | 钢材材料增运费 | t·km | 19.17 | 0.9 | 17.25
增运距：30-20=10km
25 | A002 | 水泥材料增运费 | t·km | 187.94 | 0.9 | 169.15
增运距：30-20=10km
26 | A003 | 砂石材料增运费 | t·km | 2603.01 | 0.9 | 2342.71
增运距：30-10=20km
|  | 小计 |  |  |  | 73495.51
|  | ∑人工费 |  |  |  | 18101.24
|  | ∑材料费 |  |  |  | 40067.1
|  | ∑机械费 |  |  |  | 2386.21
|  | ∑管理费 |  |  |  | 5276.37
|  | ∑利润 |  |  |  | 1805.29
|  | ∑增值税 |  |  |  | 5859.29
注：材料设备暂估价计入工程量清单综合单价报价。
表-08
分部分项工程和单价措施项目费用表 （适用于单价合同）
工程名称:田东县思林镇真良村建设红色美丽村庄项目（二期） | [5 empty] | 第4页 共31页
序号 | 项目编码 | 项目名称及 项目特征描述 | 计量 单位 | 工程量 | 金额(元)
[5 empty] | 综合单价 | 合价 | 其中： 暂估价
|  | 单价措施项目 |  |  |  | 27680.89
| 011701 | 脚手架工程 |  |  |  | 1955.54
27 | 桂011701001001 | 扣件式钢管外脚手架 单排24m以内 搭拆 | ㎡ | 63.99 | 29.06 | 1859.55
28 | 桂011701001002 | 扣件式钢管外脚手架 单排24m以内 使用 | ㎡·天 | 1919.70 | 0.05 | 95.99
| 011702 | 混凝土模板及支架(撑) |  |  |  | 25725.35
29 | 011702001001 | 混凝土基础垫层 木模板木支撑 | ㎡ | 20.94 | 34.53 | 723.06
30 | 011702001002 | 独立基础 胶合板模板 木支撑 | ㎡ | 30.72 | 60.47 | 1857.64
31 | 011702004001 | 圆形柱 木模板 木支撑 | ㎡ | 13.31 | 140.93 | 1875.78
32 | 011702005001 | 基础梁 胶合板模板 木支撑 | ㎡ | 19.84 | 65.43 | 1298.13
33 | 011702014001 | 有梁板 胶合板模板 钢支撑 | ㎡ | 74.56 | 76 | 5666.56
34 | 011702023001 | 屋面斜板 木模板钢支撑 | ㎡ | 115.58 | 123.76 | 14304.18
|  | 小计 |  |  |  | 27680.89
|  | ∑人工费 |  |  |  | 12248.28
|  | ∑材料费 |  |  |  | 6089.85
|  | ∑机械费 |  |  |  | 1740.95
|  | ∑管理费 |  |  |  | 3966.13
|  | ∑利润 |  |  |  | 1357.59
|  | ∑增值税 |  |  |  | 2278.09
|  | 合计 |  |  |  | 101176.4
|  | ∑人工费 |  |  |  | 30349.52
|  | ∑材料费 |  |  |  | 46156.95
|  | ∑机械费 |  |  |  | 4127.16
|  | ∑管理费 |  |  |  | 9242.5
|  | ∑利润 |  |  |  | 3162.88
|  | ∑增值税 |  |  |  | 8137.38
|  | 红旗青砖景墙 |  |  |  | 32483.54
|  | 分部分项工程 |  |  |  | 28907.19
| 1. | A.1 土（石）方工程 |  |  |  | 211.39
35 | 010101003001 | 挖沟槽(基坑)土方 |  | 9.90 | 10.4 | 102.96
1.挖土深度：2m以内
2.土壤类别：三类土
3.机械开挖，人工辅助
36 | 010103001001 | 回填土方 |  | 5.65 | 5.26 | 29.72
注：材料设备暂估价计入工程量清单综合单价报价。
表-08
分部分项工程和单价措施项目费用表 （适用于单价合同）
工程名称:田东县思林镇真良村建设红色美丽村庄项目（二期） | [5 empty] | 第5页 共31页
序号 | 项目编码 | 项目名称及 项目特征描述 | 计量 单位 | 工程量 | 金额(元)
[5 empty] | 综合单价 | 合价 | 其中： 暂估价
1.回填土类：符合设计要求土质回填
2.机械回填
37 | 010103002001 | 余土弃置 |  | 4.25 | 9.64 | 40.97
1.运距：1km
38 | 桂010103003001 | 土（石）方运输增（减）m3·km | ·km | 17.00 | 2.22 | 37.74
1.增运距：暂按4km计算，具体以实际结算为准
| 3. | A.3 砌筑工程 |  |  |  | 7778.32
39 | 010401004001 | 青砖墙 |  | 6.01 | 901.66 | 5418.98
1.材质规格：青砖 240×115×90
2.砂浆种类：混合砂浆M5
3.墙体厚度：120mm
40 | 010401010001 | 青砖柱 |  | 1.81 | 1303.5 | 2359.34
1.材质规格：青砖 240×115×90
2.砂浆种类：混合砂浆M5
| 4. | A.4 混凝土及钢筋混凝土工程 |  |  |  | 4588.86
41 | 010501002001 | C25混凝土带形基础 |  | 3.60 | 519 | 1868.4
1.混凝土种类：现场拌制混凝土
42 | 010503004001 | C25混凝土圈梁压顶 |  | 3.85 | 604.98 | 2329.17
1.混凝土种类：现场拌制混凝土
43 | 010504001001 | C25混凝土直形墙 |  | 0.44 | 530.96 | 233.62
1.混凝土种类：现场拌制混凝土
44 | 010515001001 | 现浇构件螺纹钢制安 10以内 | t | 0.029 | 5436.9 | 157.67
| 7. | A.7 屋面及防水工程 |  |  |  | 3444.98
45 | 010901001001 | 仿古青瓦屋面 | ㎡ | 11.20 | 157.03 | 1758.74
1.水泥砂浆 1∶3
2.西式陶瓦 310×310×15
46 | 桂011203004001 | 仿古青瓦盖正脊 | m | 16.00 | 105.39 | 1686.24
1.水泥砂浆 1∶3
2.西式陶瓦 260×75×15
3.西式陶瓦 285×180×15
| 10. | A.10 墙、柱面工程 |  |  |  | 9609.6
47 | 桂011204005001 | 小青砖墙面 | ㎡ | 60.00 | 160.16 | 9609.6
1.材质规格：多孔砖240×115×53
注：材料设备暂估价计入工程量清单综合单价报价。
表-08
分部分项工程和单价措施项目费用表 （适用于单价合同）
工程名称:田东县思林镇真良村建设红色美丽村庄项目（二期） | [5 empty] | 第6页 共31页
序号 | 项目编码 | 项目名称及 项目特征描述 | 计量 单位 | 工程量 | 金额(元)
[5 empty] | 综合单价 | 合价 | 其中： 暂估价
2.砂浆种类：混合砂浆M5
3.墙体厚度：120mm
| 13. | A.13 油漆、涂料、裱糊工程 |  |  |  | 3274.04
48 | 011407001001 | 墙面喷（刷）涂料 | ㎡ | 35.36 | 54.8 | 1937.73
1.刮防水腻子两遍
2.柱、梁面喷乳胶漆
49 | 001001001001 | 红旗造型 | 项 | 1.00 | 708.5 | 708.5
1.规格尺寸：1600*3400*100
2.材质：复合塑料
50 | A001 | 钢材材料增运费 | t·km | 0.30 | 0.9 | 0.27
增运距：30-20=10km
51 | A002 | 水泥材料增运费 | t·km | 45.69 | 0.9 | 41.12
增运距：30-20=10km
52 | A003 | 砂石材料增运费 | t·km | 445.50 | 0.98 | 436.59
增运距：30-10=20km
53 | A004 | 砖材料增运费 | t·km | 166.48 | 0.9 | 149.83
增运距：30-10=20km
|  | 小计 |  |  |  | 28907.19
|  | ∑人工费 |  |  |  | 9387.37
|  | ∑材料费 |  |  |  | 13329.56
|  | ∑机械费 |  |  |  | 412.58
|  | ∑管理费 |  |  |  | 2539.43
|  | ∑利润 |  |  |  | 868.09
|  | ∑增值税 |  |  |  | 2370.16
|  | 单价措施项目 |  |  |  | 3576.35
| 011701 | 脚手架工程 |  |  |  | 683.32
54 | 桂011701001001 | 扣件式钢管外脚手架 单排24m以内 搭拆 | ㎡ | 22.36 | 29.06 | 649.78
55 | 桂011701001002 | 扣件式钢管外脚手架 单排24m以内 使用 | ㎡·天 | 670.80 | 0.05 | 33.54
| 011702 | 混凝土模板及支架(撑) |  |  |  | 2893.03
56 | 011702001001 | 带形基础 无筋混凝土 胶合板模板 钢支撑 | ㎡ | 14.40 | 59.72 | 859.97
57 | 011702008001 | 圈梁 直形 胶合板模板 木支撑 | ㎡ | 23.40 | 60.99 | 1427.17
58 | 011702011001 | 直形墙 胶合板模板 钢支撑 | ㎡ | 8.84 | 68.54 | 605.89
注：材料设备暂估价计入工程量清单综合单价报价。
表-08
分部分项工程和单价措施项目费用表 （适用于单价合同）
工程名称:田东县思林镇真良村建设红色美丽村庄项目（二期） | [5 empty] | 第7页 共31页
序号 | 项目编码 | 项目名称及 项目特征描述 | 计量 单位 | 工程量 | 金额(元)
[5 empty] | 综合单价 | 合价 | 其中： 暂估价
|  | 小计 |  |  |  | 3576.35
|  | ∑人工费 |  |  |  | 2016.97
|  | ∑材料费 |  |  |  | 457.04
|  | ∑机械费 |  |  |  | 69.92
|  | ∑管理费 |  |  |  | 550.99
|  | ∑利润 |  |  |  | 188.8
|  | ∑增值税 |  |  |  | 292.62
|  | 合计 |  |  |  | 32483.54
|  | ∑人工费 |  |  |  | 11404.34
|  | ∑材料费 |  |  |  | 13786.6
|  | ∑机械费 |  |  |  | 482.5
|  | ∑管理费 |  |  |  | 3090.42
|  | ∑利润 |  |  |  | 1056.89
|  | ∑增值税 |  |  |  | 2662.78
|  | 桥兴屯景墙 |  |  |  | 4866.28
|  | 分部分项工程 |  |  |  | 4132.41
| 1. | A.1 土（石）方工程 |  |  |  | 174.2
59 | 010101003001 | 挖沟槽(基坑)土方 |  | 7.24 | 10.36 | 75.01
1.挖土深度：2m以内
2.土壤类别：三类土
3.机械开挖，人工辅助
60 | 010103001001 | 回填土方 |  | 2.63 | 5.25 | 13.81
1.回填土类：符合设计要求土质回填
2.机械回填
61 | 010103002001 | 余土弃置 |  | 4.61 | 9.64 | 44.44
1.运距：1km
62 | 桂010103003001 | 土（石）方运输增（减）m3·km | ·km | 18.44 | 2.22 | 40.94
1.增运距：暂按4km计算，具体以实际结算为准
| 3. | A.3 砌筑工程 |  |  |  | 1345.8
63 | 010401004001 | 青砖墙面 |  | 1.21 | 828.01 | 1001.89
1.材质规格：青砖 240×115×53
2.砂浆种类：混合砂浆M5
3.墙体厚度：120mm
注：材料设备暂估价计入工程量清单综合单价报价。
表-08
分部分项工程和单价措施项目费用表 （适用于单价合同）
工程名称:田东县思林镇真良村建设红色美丽村庄项目（二期） | [5 empty] | 第8页 共31页
序号 | 项目编码 | 项目名称及 项目特征描述 | 计量 单位 | 工程量 | 金额(元)
[5 empty] | 综合单价 | 合价 | 其中： 暂估价
64 | 010401009001 | 青砖砖柱 |  | 0.29 | 1185.89 | 343.91
1.材质规格：青砖 240×115×53
2.砂浆种类：混合砂浆M5
3.柱类型、周长:240mm×240mm
| 4. | A.4 混凝土及钢筋混凝土工程 |  |  |  | 2612.41
65 | 010501002001 | C25混凝土带形基础 |  | 4.61 | 519.14 | 2393.24
1.混凝土种类：现场拌制混凝土
66 | A001 | 水泥材料增运费 | t·km | 19.39 | 0.9 | 17.45
增运距：30-20=10km
67 | A002 | 砂石材料增运费 | t·km | 191.88 | 0.9 | 172.69
增运距：30-10=20km
68 | A003 | 砖材料增运费 | t·km | 32.25 | 0.9 | 29.03
增运距：30-10=20km
|  | 小计 |  |  |  | 4132.41
|  | ∑人工费 |  |  |  | 839.87
|  | ∑材料费 |  |  |  | 2376.29
|  | ∑机械费 |  |  |  | 242.32
|  | ∑管理费 |  |  |  | 261.27
|  | ∑利润 |  |  |  | 89.56
|  | ∑增值税 |  |  |  | 323.08
|  | 单价措施项目 |  |  |  | 733.87
| 011701 | 脚手架工程 |  |  |  | 321.8
69 | 桂011701001001 | 扣件式钢管外脚手架 单排24m以内 搭拆 | ㎡ | 10.53 | 29.06 | 306
70 | 桂011701001002 | 扣件式钢管外脚手架 单排24m以内 使用 | ㎡·天 | 315.90 | 0.05 | 15.8
| 011702 | 混凝土模板及支架(撑) |  |  |  | 412.07
71 | 011702001001 | 带形基础 无筋混凝土 胶合板模板 钢支撑 | ㎡ | 6.90 | 59.72 | 412.07
|  | 小计 |  |  |  | 733.87
|  | ∑人工费 |  |  |  | 434.64
|  | ∑材料费 |  |  |  | 88.17
|  | ∑机械费 |  |  |  | 16.21
|  | ∑管理费 |  |  |  | 100.97
|  | ∑利润 |  |  |  | 34.6
注：材料设备暂估价计入工程量清单综合单价报价。
表-08
分部分项工程和单价措施项目费用表 （适用于单价合同）
工程名称:田东县思林镇真良村建设红色美丽村庄项目（二期） | [5 empty] | 第9页 共31页
序号 | 项目编码 | 项目名称及 项目特征描述 | 计量 单位 | 工程量 | 金额(元)
[5 empty] | 综合单价 | 合价 | 其中： 暂估价
|  | ∑增值税 |  |  |  | 59.29
|  | 合计 |  |  |  | 4866.28
|  | ∑人工费 |  |  |  | 1274.51
|  | ∑材料费 |  |  |  | 2464.46
|  | ∑机械费 |  |  |  | 258.53
|  | ∑管理费 |  |  |  | 362.24
|  | ∑利润 |  |  |  | 124.16
|  | ∑增值税 |  |  |  | 382.37
|  | 红色美丽屯标志牌 |  |  |  | 5930.72
|  | 分部分项工程 |  |  |  | 4882.03
| 1. | A.1 土（石）方工程 |  |  |  | 60.65
72 | 010101003001 | 挖沟槽(基坑)土方 |  | 2.72 | 10.36 | 28.18
1.挖土深度：2m以内
2.土壤类别：三类土
3.机械开挖，人工辅助
73 | 010103001001 | 回填土方 |  | 1.35 | 5.25 | 7.09
1.回填土类：符合设计要求土质回填
2.机械回填
74 | 010103002001 | 余土弃置 |  | 1.37 | 9.64 | 13.21
1.运距：1km
75 | 桂010103003001 | 土（石）方运输增（减）m3·km | ·km | 5.48 | 2.22 | 12.17
1.增运距：暂按4km计算，具体以实际结算为准
| 3. | A.3 砌筑工程 |  |  |  | 207.01
76 | 010401004001 | 青砖墙面 |  | 0.25 | 828.04 | 207.01
1.材质规格：青砖 240×115×53
2.砂浆种类：混合砂浆M5
3.墙体厚度：120mm
| 4. | A.4 混凝土及钢筋混凝土工程 |  |  |  | 2100.75
77 | 010501001001 | C15混凝土基础垫层 |  | 0.23 | 519.57 | 119.5
1.混凝土种类：现场拌制混凝土
78 | 010401001001 | 砖基础 |  | 1.43 | 526.44 | 752.81
1.材质规格：多孔页岩砖 240×115×90
2.砂浆种类：混合砂浆M5
注：材料设备暂估价计入工程量清单综合单价报价。
表-08
分部分项工程和单价措施项目费用表 （适用于单价合同）
工程名称:田东县思林镇真良村建设红色美丽村庄项目（二期） | [5 empty] | 第10页 共31页
序号 | 项目编码 | 项目名称及 项目特征描述 | 计量 单位 | 工程量 | 金额(元)
[5 empty] | 综合单价 | 合价 | 其中： 暂估价
3.墙体厚度：120mm
79 | 010501001002 | 碎石垫层 |  | 0.63 | 120.21 | 75.73
1.材质规格：级配碎石
80 | 010501002001 | C25混凝土独立基础 |  | 1.14 | 520.37 | 593.22
1.混凝土种类：现场拌制混凝土
81 | 010504001001 | C25钢筋混凝土板 |  | 0.55 | 530.36 | 291.7
1.混凝土种类：现场拌制混凝土
82 | 010515001001 | 现浇构件螺纹钢制安 10以内 | t | 0.029 | 5436.9 | 157.67
83 | 010515001002 | 现浇构件螺纹钢制安 10以上 | t | 0.022 | 5005.44 | 110.12
|  | A.6 金属结构工程 |  |  |  | 706.75
84 | 010606013001 | 零星钢构件 | t | 0.074 | 9550.67 | 706.75
1.外围造型：镀锌方管60x60x4
2.造型内：双向8@200
| 13. | A.13 油漆、涂料、裱糊工程 |  |  |  | 729.94
85 | 011407001001 | 墙面喷（刷）涂料 | ㎡ | 13.32 | 54.8 | 729.94
1.刮防水腻子两遍
2.墙面喷乳胶漆
|  | B4 电气设备安装工程 |  |  |  | 1076.93
86 | 030412004001 | 黄色球型灯500 | 套 | 3 | 241.81 | 725.43
1.LEC灯，24W
87 | 030412004002 | 黄色球型灯300 | 套 | 2 | 175.75 | 351.5
1.LEC灯，24W
|  | 小计 |  |  |  | 4882.03
|  | ∑人工费 |  |  |  | 1134.52
|  | ∑材料费 |  |  |  | 2742.07
|  | ∑机械费 |  |  |  | 136.08
|  | ∑管理费 |  |  |  | 343.55
|  | ∑利润 |  |  |  | 122.75
|  | ∑增值税 |  |  |  | 403.06
|  | 单价措施项目 |  |  |  | 1048.69
| 011701 | 脚手架工程 |  |  |  | 134.46
88 | 桂011701001001 | 扣件式钢管外脚手架 单排24m以内 搭拆 | ㎡ | 4.40 | 29.06 | 127.86
89 | 桂011701001002 | 扣件式钢管外脚手架 单排24m以内 使用 | ㎡·天 | 132.00 | 0.05 | 6.6
注：材料设备暂估价计入工程量清单综合单价报价。
表-08
分部分项工程和单价措施项目费用表 （适用于单价合同）
工程名称:田东县思林镇真良村建设红色美丽村庄项目（二期） | [5 empty] | 第11页 共31页
序号 | 项目编码 | 项目名称及 项目特征描述 | 计量 单位 | 工程量 | 金额(元)
[5 empty] | 综合单价 | 合价 | 其中： 暂估价
| 011702 | 混凝土模板及支架(撑) |  |  |  | 914.23
90 | 011702001001 | 混凝土基础垫层 木模板木支撑 | ㎡ | 0.63 | 34.54 | 21.76
91 | 011702001002 | 独立基础 胶合板模板 木支撑 | ㎡ | 3.74 | 60.47 | 226.16
92 | 011702011001 | 直形墙 胶合板模板 钢支撑 | ㎡ | 9.72 | 68.55 | 666.31
|  | 小计 |  |  |  | 1048.69
|  | ∑人工费 |  |  |  | 571.76
|  | ∑材料费 |  |  |  | 158.58
|  | ∑机械费 |  |  |  | 15.9
|  | ∑管理费 |  |  |  | 161.18
|  | ∑利润 |  |  |  | 55.22
|  | ∑增值税 |  |  |  | 86.04
|  | 合计 |  |  |  | 5930.72
|  | ∑人工费 |  |  |  | 1706.28
|  | ∑材料费 |  |  |  | 2900.65
|  | ∑机械费 |  |  |  | 151.98
|  | ∑管理费 |  |  |  | 504.73
|  | ∑利润 |  |  |  | 177.97
|  | ∑增值税 |  |  |  | 489.1
|  | 青砖矮墙 |  |  |  | 10246.27
|  | 分部分项工程 |  |  |  | 9176.67
| 1. | A.1 土（石）方工程 |  |  |  | 199.23
93 | 010101003001 | 挖沟槽(基坑)土方 |  | 9.36 | 10.41 | 97.44
1.挖土深度：2m以内
2.土壤类别：三类土
3.机械开挖，人工辅助
94 | 010103001001 | 回填土方 |  | 5.40 | 5.27 | 28.46
1.回填土类：符合设计要求土质回填
2.机械回填
95 | 010103002001 | 余土弃置 |  | 3.96 | 9.64 | 38.17
1.运距：1km
96 | 桂010103003001 | 土（石）方运输增（减）m3·km | ·km | 15.84 | 2.22 | 35.16
1.增运距：暂按4km计算，具体以实际结算为准
| 3. | A.3 砌筑工程 |  |  |  | 8977.44
注：材料设备暂估价计入工程量清单综合单价报价。
表-08
分部分项工程和单价措施项目费用表 （适用于单价合同）
工程名称:田东县思林镇真良村建设红色美丽村庄项目（二期） | [5 empty] | 第12页 共31页
序号 | 项目编码 | 项目名称及 项目特征描述 | 计量 单位 | 工程量 | 金额(元)
[5 empty] | 综合单价 | 合价 | 其中： 暂估价
97 | 010401004001 | 青砖墙 |  | 2.96 | 828.01 | 2450.91
1.材质规格：青砖 240×115×53
2.砂浆种类：混合砂浆M5
3.墙体厚度：120mm
98 | 010401010001 | 青砖柱 |  | 1.72 | 1185.87 | 2039.7
1.材质规格：青砖 240×115×53
2.砂浆种类：混合砂浆M5
99 | 010401001001 | 青砖基础 |  | 3.96 | 526.44 | 2084.7
1.材质规格：多孔砖240×115×90
2.砂浆种类：混合砂浆M5
100 | 050305006001 | 大理石凳 | 个 | 2 | 1090 | 2180
1.规格尺寸：3000*600*80
2.材质：大理石
101 | A001 | 水泥材料增运费 | t·km | 3.15 | 0.9 | 2.84
增运距：30-20=10km
102 | A002 | 砂石材料增运费 | t·km | 55.50 | 0.9 | 49.95
增运距：30-10=20km
103 | A003 | 砖材料增运费 | t·km | 188.16 | 0.9 | 169.34
增运距：30-10=20km
|  | 小计 |  |  |  | 9176.67
|  | ∑人工费 |  |  |  | 2053.55
|  | ∑材料费 |  |  |  | 5449.42
|  | ∑机械费 |  |  |  | 108.23
|  | ∑管理费 |  |  |  | 615.46
|  | ∑利润 |  |  |  | 210.66
|  | ∑增值税 |  |  |  | 739.39
|  | 单价措施项目 |  |  |  | 1069.6
| 011701 | 脚手架工程 |  |  |  | 1069.6
104 | 桂011701001001 | 扣件式钢管外脚手架 单排24m以内 搭拆 | ㎡ | 35.00 | 29.06 | 1017.1
105 | 桂011701001002 | 扣件式钢管外脚手架 单排24m以内 使用 | ㎡·天 | 1050.00 | 0.05 | 52.5
|  | 小计 |  |  |  | 1069.6
|  | ∑人工费 |  |  |  | 705.25
|  | ∑材料费 |  |  |  | 90.3
注：材料设备暂估价计入工程量清单综合单价报价。
表-08
分部分项工程和单价措施项目费用表 （适用于单价合同）
工程名称:田东县思林镇真良村建设红色美丽村庄项目（二期） | [5 empty] | 第13页 共31页
序号 | 项目编码 | 项目名称及 项目特征描述 | 计量 单位 | 工程量 | 金额(元)
[5 empty] | 综合单价 | 合价 | 其中： 暂估价
|  | ∑机械费 |  |  |  | 40.6
|  | ∑管理费 |  |  |  | 111.3
|  | ∑利润 |  |  |  | 38.15
|  | ∑增值税 |  |  |  | 84
|  | 合计 |  |  |  | 10246.27
|  | ∑人工费 |  |  |  | 2758.8
|  | ∑材料费 |  |  |  | 5539.72
|  | ∑机械费 |  |  |  | 148.83
|  | ∑管理费 |  |  |  | 726.76
|  | ∑利润 |  |  |  | 248.81
|  | ∑增值税 |  |  |  | 823.39
|  | 原有栏杆改造 |  |  |  | 46051.06
|  | 分部分项工程 |  |  |  | 46051.06
| 2. | 2、园路园桥 |  |  |  | 46051.06
106 | 011407003001 | 栏杆刷防腐木涂料 | ㎡ | 414.24 | 111.17 | 46051.06
1.清洗后，找补1：3水泥砂浆，找平后再刷刷防腐木涂料
|  | 小计 |  |  |  | 46051.06
|  | ∑人工费 |  |  |  | 28271.88
|  | ∑材料费 |  |  |  | 4743.05
|  | ∑机械费 |  |  |  | 12.43
|  | ∑管理费 |  |  |  | 6872.24
|  | ∑利润 |  |  |  | 2348.74
|  | ∑增值税 |  |  |  | 3802.72
|  | 合计 |  |  |  | 46051.06
|  | ∑人工费 |  |  |  | 28271.88
|  | ∑材料费 |  |  |  | 4743.05
|  | ∑机械费 |  |  |  | 12.43
|  | ∑管理费 |  |  |  | 6872.24
|  | ∑利润 |  |  |  | 2348.74
|  | ∑增值税 |  |  |  | 3802.72
|  | 原旧居改造 |  |  |  | 45222.39
|  | 分部分项工程 |  |  |  | 45222.39
|  | 拆除工程 |  |  |  | 393
注：材料设备暂估价计入工程量清单综合单价报价。
表-08
分部分项工程和单价措施项目费用表 （适用于单价合同）
工程名称:田东县思林镇真良村建设红色美丽村庄项目（二期） | [5 empty] | 第14页 共31页
序号 | 项目编码 | 项目名称及 项目特征描述 | 计量 单位 | 工程量 | 金额(元)
[5 empty] | 综合单价 | 合价 | 其中： 暂估价
107 | 011610002001 | 拆除原木门窗 | 樘 | 12 | 32.75 | 393
| 12. | A.12 门窗工程 |  |  |  | 19646.19
108 | 010801003001 | 木质门连窗门 | ㎡ | 29.10 | 623.61 | 18147.05
109 | 010806001001 | 木质窗 | ㎡ | 9.60 | 156.16 | 1499.14
|  | 旧居立面翻新 |  |  |  | 25183.2
110 | 011407001001 | 内外墙喷涂料（防泥巴涂料、做旧） | ㎡ | 425.32 | 48.9 | 20798.15
1.内外墙喷涂真石漆
111 | 011407001002 | 内外墙刷界面剂 | ㎡ | 425.32 | 10.31 | 4385.05
1.界面剂一道
2.冷底子油一道
|  | 小计 |  |  |  | 45222.39
|  | ∑人工费 |  |  |  | 2502.62
|  | ∑材料费 |  |  |  | 38120.42
|  | ∑管理费 |  |  |  | 643.92
|  | ∑利润 |  |  |  | 221.12
|  | ∑增值税 |  |  |  | 3734.31
|  | 合计 |  |  |  | 45222.39
|  | ∑人工费 |  |  |  | 2502.62
|  | ∑材料费 |  |  |  | 38120.42
|  | ∑管理费 |  |  |  | 643.92
|  | ∑利润 |  |  |  | 221.12
|  | ∑增值税 |  |  |  | 3734.31
|  | 青砖矮墙 |  |  |  | 6369.56
|  | 分部分项工程 |  |  |  | 5513.6
| 1. | A.1 土（石）方工程 |  |  |  | 159.35
112 | 010101003001 | 挖沟槽(基坑)土方 |  | 7.49 | 10.4 | 77.9
1.挖土深度：2m以内
2.土壤类别：三类土
3.机械开挖，人工辅助
113 | 010103001001 | 回填土方 |  | 4.32 | 5.27 | 22.77
1.回填土类：符合设计要求土质回填
2.机械回填
114 | 010103002001 | 余土弃置 |  | 3.17 | 9.63 | 30.53
注：材料设备暂估价计入工程量清单综合单价报价。
表-08
分部分项工程和单价措施项目费用表 （适用于单价合同）
工程名称:田东县思林镇真良村建设红色美丽村庄项目（二期） | [5 empty] | 第15页 共31页
序号 | 项目编码 | 项目名称及 项目特征描述 | 计量 单位 | 工程量 | 金额(元)
[5 empty] | 综合单价 | 合价 | 其中： 暂估价
1.运距：1km
115 | 桂010103003001 | 土（石）方运输增（减）m3·km | ·km | 12.68 | 2.22 | 28.15
1.增运距：暂按4km计算，具体以实际结算为准
| 3. | A.3 砌筑工程 |  |  |  | 5354.25
116 | 010401004001 | 青砖墙 |  | 2.32 | 828.01 | 1920.98
1.材质规格：青砖 240×115×53
2.砂浆种类：混合砂浆M5
3.墙体厚度：120mm
117 | 010401010001 | 青砖柱 |  | 1.34 | 1185.88 | 1589.08
1.材质规格：青砖 240×115×53
2.砂浆种类：混合砂浆M5
118 | 010401001001 | 页岩砖基础 |  | 3.17 | 526.44 | 1668.81
1.材质规格：多孔页岩砖 240×115×90
2.砂浆种类：混合砂浆M5
119 | A001 | 水泥材料增运费 | t·km | 2.50 | 0.9 | 2.25
增运距：30-20=10km
120 | A002 | 砂石材料增运费 | t·km | 43.89 | 0.9 | 39.5
增运距：30-10=20km
121 | A003 | 砖材料增运费 | t·km | 148.48 | 0.9 | 133.63
增运距：30-10=20km
|  | 小计 |  |  |  | 5513.6
|  | ∑人工费 |  |  |  | 1619.79
|  | ∑材料费 |  |  |  | 2714.78
|  | ∑机械费 |  |  |  | 86.58
|  | ∑管理费 |  |  |  | 485.5
|  | ∑利润 |  |  |  | 166.18
|  | ∑增值税 |  |  |  | 440.75
|  | 单价措施项目 |  |  |  | 855.96
| 011701 | 脚手架工程 |  |  |  | 855.96
122 | 桂011701001001 | 扣件式钢管外脚手架 单排24m以内 搭拆 | ㎡ | 28.00 | 29.07 | 813.96
123 | 桂011701001002 | 扣件式钢管外脚手架 单排24m以内 使用 | ㎡·天 | 840.00 | 0.05 | 42
|  | 小计 |  |  |  | 855.96
注：材料设备暂估价计入工程量清单综合单价报价。
表-08
分部分项工程和单价措施项目费用表 （适用于单价合同）
工程名称:田东县思林镇真良村建设红色美丽村庄项目（二期） | [5 empty] | 第16页 共31页
序号 | 项目编码 | 项目名称及 项目特征描述 | 计量 单位 | 工程量 | 金额(元)
[5 empty] | 综合单价 | 合价 | 其中： 暂估价
|  | ∑人工费 |  |  |  | 564.48
|  | ∑材料费 |  |  |  | 72.24
|  | ∑机械费 |  |  |  | 32.48
|  | ∑管理费 |  |  |  | 89.04
|  | ∑利润 |  |  |  | 30.52
|  | ∑增值税 |  |  |  | 67.2
|  | 合计 |  |  |  | 6369.56
|  | ∑人工费 |  |  |  | 2184.27
|  | ∑材料费 |  |  |  | 2787.02
|  | ∑机械费 |  |  |  | 119.06
|  | ∑管理费 |  |  |  | 574.54
|  | ∑利润 |  |  |  | 196.7
|  | ∑增值税 |  |  |  | 507.95
|  | 宣传墙 |  |  |  | 33593.15
|  | 分部分项工程 |  |  |  | 20902.51
| 1. | A.1 土（石）方工程 |  |  |  | 393.27
124 | 010101003001 | 挖沟槽(基坑)土方 |  | 18.00 | 10.4 | 187.2
1.挖土深度：2m以内
2.土壤类别：三类土
3.机械开挖，人工辅助
125 | 010103001001 | 回填土方 |  | 9.60 | 5.26 | 50.5
1.回填土类：符合设计要求土质回填
2.机械回填
126 | 010103002001 | 余土弃置 |  | 8.40 | 9.64 | 80.98
1.运距：1km
127 | 桂010103003001 | 土（石）方运输增（减）m3·km | ·km | 33.60 | 2.22 | 74.59
1.增运距：暂按4km计算，具体以实际结算为准
| 4. | A.4 混凝土及钢筋混凝土工程 |  |  |  | 11670.36
128 | 010501001001 | C15混凝土基础垫层 |  | 2.40 | 520.48 | 1249.15
1.混凝土种类：现场拌制混凝土
129 | 010501002001 | C25混凝土带形基础 |  | 6.00 | 491.57 | 2949.42
1.混凝土种类：现场拌制混凝土
130 | 010504001001 | C25混凝土直形墙 |  | 4.60 | 502.54 | 2311.68
注：材料设备暂估价计入工程量清单综合单价报价。
表-08
分部分项工程和单价措施项目费用表 （适用于单价合同）
工程名称:田东县思林镇真良村建设红色美丽村庄项目（二期） | [5 empty] | 第17页 共31页
序号 | 项目编码 | 项目名称及 项目特征描述 | 计量 单位 | 工程量 | 金额(元)
[5 empty] | 综合单价 | 合价 | 其中： 暂估价
1.混凝土种类：现场拌制混凝土
131 | 010505001001 | C25混凝土斜板 |  | 2.48 | 489.54 | 1214.06
1.混凝土种类：现场拌制混凝土
132 | 010515001001 | 现浇构件螺纹钢制安 10以内 | t | 0.503 | 5436.75 | 2734.69
133 | 010515001002 | 现浇构件螺纹钢制安 10以上 | t | 0.242 | 5005.63 | 1211.36
|  | A.6 金属结构工程 |  |  |  | 219.67
134 | 010606013001 | 零星钢构件 | t | 0.023 | 9550.87 | 219.67
1.外围造型：镀锌方管50x50 s=2mm
2.造型内：双向8@200
| 7. | A.7 屋面及防水工程 |  |  |  | 8619.21
135 | 010901001001 | 仿古筒瓦屋面 | ㎡ | 24.80 | 199.83 | 4955.78
1.水泥砂浆 1∶3
2.琉璃瓦片 225×215
3.琉璃光筒 192×108
136 | 桂011203004001 | 仿古瓦盖正脊 | m | 24.80 | 98.09 | 2432.63
1.水泥砂浆 1∶3
2.琉璃脊瓦(8"光脊)
137 | 桂011203004002 | 仿古瓦盖边脊 | m | 16.00 | 76.47 | 1223.52
1.水泥砂浆 1∶3
2.盾形琉璃瓦
3.琉璃脊瓦(小三星)
138 | A001 | 钢材材料增运费 | t·km | 8.09 | 0.9 | 7.28
增运距：30-20=10km
|  | 小计 |  |  |  | 20902.51
|  | ∑人工费 |  |  |  | 5408.77
|  | ∑材料费 |  |  |  | 10814.02
|  | ∑机械费 |  |  |  | 728.4
|  | ∑管理费 |  |  |  | 1656.91
|  | ∑利润 |  |  |  | 569.22
|  | ∑增值税 |  |  |  | 1725.16
|  | 单价措施项目 |  |  |  | 12690.64
| 011701 | 脚手架工程 |  |  |  | 1406.22
139 | 桂011701001001 | 扣件式钢管外脚手架 单排24m以内 搭拆 | ㎡ | 46.00 | 29.07 | 1337.22
注：材料设备暂估价计入工程量清单综合单价报价。
表-08
分部分项工程和单价措施项目费用表 （适用于单价合同）
工程名称:田东县思林镇真良村建设红色美丽村庄项目（二期） | [5 empty] | 第18页 共31页
序号 | 项目编码 | 项目名称及 项目特征描述 | 计量 单位 | 工程量 | 金额(元)
[5 empty] | 综合单价 | 合价 | 其中： 暂估价
140 | 桂011701001002 | 扣件式钢管外脚手架 单排24m以内 使用 | ㎡·天 | 1380.00 | 0.05 | 69
| 011702 | 混凝土模板及支架(撑) |  |  |  | 11284.42
141 | 011702001001 | 混凝土基础垫层 木模板木支撑 | ㎡ | 5.92 | 34.53 | 204.42
142 | 011702001002 | 带形基础 无筋混凝土 胶合板模板 钢支撑 | ㎡ | 16.80 | 59.72 | 1003.3
143 | 011702011001 | 直形墙 胶合板模板 钢支撑 | ㎡ | 92.00 | 68.55 | 6306.6
144 | 011702014001 | 斜板 胶合板模板 钢支撑 | ㎡ | 49.60 | 76.01 | 3770.1
|  | 小计 |  |  |  | 12690.64
|  | ∑人工费 |  |  |  | 6816.9
|  | ∑材料费 |  |  |  | 1993.21
|  | ∑机械费 |  |  |  | 219.02
|  | ∑管理费 |  |  |  | 1951.09
|  | ∑利润 |  |  |  | 668.11
|  | ∑增值税 |  |  |  | 1042.3
|  | 合计 |  |  |  | 33593.15
|  | ∑人工费 |  |  |  | 12225.67
|  | ∑材料费 |  |  |  | 12807.23
|  | ∑机械费 |  |  |  | 947.42
|  | ∑管理费 |  |  |  | 3608
|  | ∑利润 |  |  |  | 1237.33
|  | ∑增值税 |  |  |  | 2767.46
|  | 道路加宽 |  |  |  | 327400.77
|  | 分部分项工程 |  |  |  | 327400.77
| 3. | 道路工程 |  |  |  | 327400.77
145 | 040202001001 | 路床(槽)整形 | ㎡ | 2248.00 | 3.92 | 8812.16
146 | 040202011001 | 碎石垫层 | ㎡ | 2248.00 | 24.45 | 54963.6
厚度：10cm
147 | 040203007001 | C25混凝土硬化 | ㎡ | 2248.00 | 105.65 | 237501.2
1.混凝土种类：普通商品普通砼
2.木模板、膜养生等
3.厚度：20cm
4.200mm厚C25混凝土路面
5.原土平整压实
148 | A001 | 水泥材料增运费 | t·km | 1369.03 | 0.9 | 1232.13
注：材料设备暂估价计入工程量清单综合单价报价。
表-08
分部分项工程和单价措施项目费用表 （适用于单价合同）
工程名称:田东县思林镇真良村建设红色美丽村庄项目（二期） | [5 empty] | 第19页 共31页
序号 | 项目编码 | 项目名称及 项目特征描述 | 计量 单位 | 工程量 | 金额(元)
[5 empty] | 综合单价 | 合价 | 其中： 暂估价
增运距：30-20=10km
149 | A002 | 砂石材料增运费 | t·km | 27657.42 | 0.9 | 24891.68
增运距：30-10=20km
|  | 小计 |  |  |  | 327400.77
|  | ∑人工费 |  |  |  | 44735.2
|  | ∑材料费 |  |  |  | 208638.93
|  | ∑机械费 |  |  |  | 20928.88
|  | ∑管理费 |  |  |  | 19040.56
|  | ∑利润 |  |  |  | 9194.32
|  | ∑增值税 |  |  |  | 24862.88
|  | 合计 |  |  |  | 327400.77
|  | ∑人工费 |  |  |  | 44735.2
|  | ∑材料费 |  |  |  | 208638.93
|  | ∑机械费 |  |  |  | 20928.88
|  | ∑管理费 |  |  |  | 19040.56
|  | ∑利润 |  |  |  | 9194.32
|  | ∑增值税 |  |  |  | 24862.88
|  | 垃圾池、排水沟 |  |  |  | 9688.63
|  | 分部分项工程 |  |  |  | 9688.63
|  | A.1 土（石）方工程 |  |  |  | 18.99
150 | 010101003001 | 挖沟槽(基坑)土方 |  | 1.09 | 10.43 | 11.37
1.挖土深度：2m以内
2.土壤类别：三类土
3.机械开挖，人工辅助
151 | 010103001001 | 回填土方 |  | 0.66 | 5.27 | 3.48
1.回填土类：符合设计要求土质回填
2.机械回填
152 | 010103002001 | 余土弃置 |  | 0.43 | 9.62 | 4.14
1.运距：1km
|  | A.3 砌筑工程 |  |  |  | 831.31
153 | 010401004001 | 烧结页岩多孔砖墙 |  | 1.03 | 587.32 | 604.94
1.材质规格：多孔页岩砖 240×115×90
2.砂浆种类：水泥砂浆M7.5
注：材料设备暂估价计入工程量清单综合单价报价。
表-08
分部分项工程和单价措施项目费用表 （适用于单价合同）
工程名称:田东县思林镇真良村建设红色美丽村庄项目（二期） | [5 empty] | 第20页 共31页
序号 | 项目编码 | 项目名称及 项目特征描述 | 计量 单位 | 工程量 | 金额(元)
[5 empty] | 综合单价 | 合价 | 其中： 暂估价
3.墙体厚度：240mm
154 | 010401001001 | 烧结页岩多孔砖基础 |  | 0.43 | 526.45 | 226.37
1.材质规格：多孔页岩砖 240×115×90
2.砂浆种类：混合砂浆M5
|  | A.10 墙、柱面工程 |  |  |  | 8838.33
155 | 011201001001 | 墙面一般抹灰 | ㎡ | 4.87 | 59.45 | 289.52
1.底层厚度、砂浆种类、配合比:8厚水泥砂浆 1∶2
2.面层厚度、砂浆种类、配合比:12厚水泥砂浆 1∶3
3.墙体类型:页岩多孔砖
156 | 011203001001 | 排水沟一般抹灰 | ㎡ | 109.25 | 78.25 | 8548.81
1.底层厚度、砂浆种类、配合比:水泥砂浆 1∶2.5掺5%防水粉
2.面层厚度、砂浆种类、配合比:水泥砂浆 1∶3掺5%防水粉
|  | 小计 |  |  |  | 9688.63
|  | ∑人工费 |  |  |  | 5754.05
|  | ∑材料费 |  |  |  | 1220.21
|  | ∑机械费 |  |  |  | 13.93
|  | ∑管理费 |  |  |  | 1416.6
|  | ∑利润 |  |  |  | 483.94
|  | ∑增值税 |  |  |  | 799.89
|  | 合计 |  |  |  | 9688.63
|  | ∑人工费 |  |  |  | 5754.05
|  | ∑材料费 |  |  |  | 1220.21
|  | ∑机械费 |  |  |  | 13.93
|  | ∑管理费 |  |  |  | 1416.6
|  | ∑利润 |  |  |  | 483.94
|  | ∑增值税 |  |  |  | 799.89
|  | 青砖矮墙 |  |  |  | 17436.11
|  | 分部分项工程 |  |  |  | 15125.77
| 1. | A.1 土（石）方工程 |  |  |  | 429.6
157 | 010101003001 | 挖沟槽(基坑)土方 |  | 20.22 | 10.38 | 209.88
1.挖土深度：2m以内
2.土壤类别：三类土
注：材料设备暂估价计入工程量清单综合单价报价。
表-08
分部分项工程和单价措施项目费用表 （适用于单价合同）
工程名称:田东县思林镇真良村建设红色美丽村庄项目（二期） | [5 empty] | 第21页 共31页
序号 | 项目编码 | 项目名称及 项目特征描述 | 计量 单位 | 工程量 | 金额(元)
[5 empty] | 综合单价 | 合价 | 其中： 暂估价
3.机械开挖，人工辅助
158 | 010103001001 | 回填土方 |  | 11.67 | 5.26 | 61.38
1.回填土类：符合设计要求土质回填
2.机械回填
159 | 010103002001 | 余土弃置 |  | 8.55 | 9.64 | 82.42
1.运距：1km
160 | 桂010103003001 | 土（石）方运输增（减）m3·km | ·km | 34.20 | 2.22 | 75.92
1.增运距：暂按4km计算，具体以实际结算为准
| 3. | A.3 砌筑工程 |  |  |  | 14696.17
161 | 010401004001 | 青砖墙 |  | 6.47 | 828.01 | 5357.22
1.材质规格：青砖 240×115×53
2.砂浆种类：混合砂浆M5
3.墙体厚度：120mm
162 | 010401010001 | 青砖柱 |  | 3.64 | 1185.87 | 4316.57
1.材质规格：青砖 240×115×53
2.砂浆种类：混合砂浆M5
163 | 010401001001 | 页岩砖基础 |  | 8.55 | 526.44 | 4501.06
1.材质规格：多孔页岩砖 240×115×90
2.砂浆种类：混合砂浆M5
164 | A001 | 水泥材料增运费 | t·km | 6.79 | 0.98 | 6.65
增运距：30-20=10km
165 | A002 | 砂石材料增运费 | t·km | 119.70 | 0.98 | 117.31
增运距：30-10=20km
166 | A003 | 砖材料增运费 | t·km | 405.47 | 0.98 | 397.36
增运距：30-10=20km
|  | 小计 |  |  |  | 15125.77
|  | ∑人工费 |  |  |  | 4429.55
|  | ∑材料费 |  |  |  | 7432.28
|  | ∑机械费 |  |  |  | 233.71
|  | ∑管理费 |  |  |  | 1327.43
|  | ∑利润 |  |  |  | 454.41
|  | ∑增值税 |  |  |  | 1248.38
|  | 单价措施项目 |  |  |  | 2310.34
注：材料设备暂估价计入工程量清单综合单价报价。
表-08
分部分项工程和单价措施项目费用表 （适用于单价合同）
工程名称:田东县思林镇真良村建设红色美丽村庄项目（二期） | [5 empty] | 第22页 共31页
序号 | 项目编码 | 项目名称及 项目特征描述 | 计量 单位 | 工程量 | 金额(元)
[5 empty] | 综合单价 | 合价 | 其中： 暂估价
| 011701 | 脚手架工程 |  |  |  | 2310.34
167 | 桂011701001001 | 扣件式钢管外脚手架 单排24m以内 搭拆 | ㎡ | 75.60 | 29.06 | 2196.94
168 | 桂011701001002 | 扣件式钢管外脚手架 单排24m以内 使用 | ㎡·天 | 2268.00 | 0.05 | 113.4
|  | 小计 |  |  |  | 2310.34
|  | ∑人工费 |  |  |  | 1523.34
|  | ∑材料费 |  |  |  | 195.05
|  | ∑机械费 |  |  |  | 87.7
|  | ∑管理费 |  |  |  | 240.41
|  | ∑利润 |  |  |  | 82.4
|  | ∑增值税 |  |  |  | 181.44
|  | 合计 |  |  |  | 17436.11
|  | ∑人工费 |  |  |  | 5952.89
|  | ∑材料费 |  |  |  | 7627.33
|  | ∑机械费 |  |  |  | 321.41
|  | ∑管理费 |  |  |  | 1567.84
|  | ∑利润 |  |  |  | 536.81
|  | ∑增值税 |  |  |  | 1429.82
|  | 挡土墙 |  |  |  | 27685.66
|  | 分部分项工程 |  |  |  | 26310.46
| 3. | A.3 砌筑工程 |  |  |  | 26310.46
169 | 010403004001 | 毛石挡土墙 |  | 45.00 | 502.08 | 22593.6
1.水泥石灰砂浆中砂M7.5 砌筑
170 | 011201003001 | 墙面勾缝 | ㎡ | 48.00 | 23.51 | 1128.48
1.水泥砂浆勾缝
171 | 011101001001 | 水泥砂浆楼地面 | ㎡ | 15.00 | 31.08 | 466.2
1.20mm厚水泥砂浆找平
172 | A001 | 砂石材料增运费 | t·km | 2165.49 | 0.98 | 2122.18
增运距：30-10=20km
|  | 小计 |  |  |  | 26310.46
|  | ∑人工费 |  |  |  | 8259.45
|  | ∑材料费 |  |  |  | 12607.94
|  | ∑机械费 |  |  |  | 30.6
|  | ∑管理费 |  |  |  | 2415.39
注：材料设备暂估价计入工程量清单综合单价报价。
表-08
分部分项工程和单价措施项目费用表 （适用于单价合同）
工程名称:田东县思林镇真良村建设红色美丽村庄项目（二期） | [5 empty] | 第23页 共31页
序号 | 项目编码 | 项目名称及 项目特征描述 | 计量 单位 | 工程量 | 金额(元)
[5 empty] | 综合单价 | 合价 | 其中： 暂估价
|  | ∑利润 |  |  |  | 826.47
|  | ∑增值税 |  |  |  | 2170.61
|  | 单价措施项目 |  |  |  | 1375.2
| 011701 | 脚手架工程 |  |  |  | 1375.2
173 | 桂011701001001 | 扣件式钢管外脚手架 单排24m以内 搭拆 | ㎡ | 45.00 | 29.06 | 1307.7
174 | 桂011701001002 | 扣件式钢管外脚手架 单排24m以内 使用 | ㎡·天 | 1350.00 | 0.05 | 67.5
|  | 小计 |  |  |  | 1375.2
|  | ∑人工费 |  |  |  | 906.75
|  | ∑材料费 |  |  |  | 116.1
|  | ∑机械费 |  |  |  | 52.2
|  | ∑管理费 |  |  |  | 143.1
|  | ∑利润 |  |  |  | 49.05
|  | ∑增值税 |  |  |  | 108
|  | 合计 |  |  |  | 27685.66
|  | ∑人工费 |  |  |  | 9166.2
|  | ∑材料费 |  |  |  | 12724.04
|  | ∑机械费 |  |  |  | 82.8
|  | ∑管理费 |  |  |  | 2558.49
|  | ∑利润 |  |  |  | 875.52
|  | ∑增值税 |  |  |  | 2278.61
|  | 仿木护栏 |  |  |  | 37751.52
|  | 分部分项工程 |  |  |  | 37751.52
| 011503 | 混凝土仿木护栏 |  |  |  | 37751.52
175 | 040303002001 | 护栏基础 |  | 6.30 | 942.87 | 5940.08
1.混凝土种类、强度等级:C10
2.采用现场拌制
176 | 040309003001 | 混凝土塑型仿木护栏 | m | 70.00 | 449.25 | 31447.5
1.立柱：L60×60×6角钢
2.横梁：L50×50×5角钢
3.栏杆：L50×50×5角钢
4.φ4镀锌钢丝网包柱
5.20厚混凝土有色水泥砂浆抹灰
6.涂刷2遍丙烯颜料
注：材料设备暂估价计入工程量清单综合单价报价。
表-08
分部分项工程和单价措施项目费用表 （适用于单价合同）
工程名称:田东县思林镇真良村建设红色美丽村庄项目（二期） | [5 empty] | 第24页 共31页
序号 | 项目编码 | 项目名称及 项目特征描述 | 计量 单位 | 工程量 | 金额(元)
[5 empty] | 综合单价 | 合价 | 其中： 暂估价
7.外喷丙烯酸乳液
8.含预埋铁件
177 | A001 | 水泥材料增运费 | t·km | 23.79 | 0.98 | 23.31
增运距：30-20=10km
178 | A002 | 砂石材料增运费 | t·km | 347.58 | 0.98 | 340.63
增运距：30-10=20km
|  | 小计 |  |  |  | 37751.52
|  | ∑人工费 |  |  |  | 14592.89
|  | ∑材料费 |  |  |  | 12115.97
|  | ∑机械费 |  |  |  | 792.85
|  | ∑管理费 |  |  |  | 4831.7
|  | ∑利润 |  |  |  | 2301.64
|  | ∑增值税 |  |  |  | 3116.47
|  | 合计 |  |  |  | 37751.52
|  | ∑人工费 |  |  |  | 14592.89
|  | ∑材料费 |  |  |  | 12115.97
|  | ∑机械费 |  |  |  | 792.85
|  | ∑管理费 |  |  |  | 4831.7
|  | ∑利润 |  |  |  | 2301.64
|  | ∑增值税 |  |  |  | 3116.47
|  | 绿化平整 |  |  |  | 14456
|  | 分部分项工程 |  |  |  | 14456
| 1. | 1、绿化工程 |  |  |  | 14456
179 | 050101006001 | 人工 除草、除虫 | ㎡ | 800.00 | 6.19 | 4952
180 | 050101006002 | 人工砍挖灌木林 灌丛高在2.5m以下 | ㎡ | 800.00 | 11.88 | 9504
|  | 小计 |  |  |  | 14456
|  | ∑人工费 |  |  |  | 6368
|  | ∑机械费 |  |  |  | 3176
|  | ∑管理费 |  |  |  | 2576
|  | ∑利润 |  |  |  | 1144
|  | ∑增值税 |  |  |  | 1192
|  | 合计 |  |  |  | 14456
|  | ∑人工费 |  |  |  | 6368
注：材料设备暂估价计入工程量清单综合单价报价。
表-08
分部分项工程和单价措施项目费用表 （适用于单价合同）
工程名称:田东县思林镇真良村建设红色美丽村庄项目（二期） | [5 empty] | 第25页 共31页
序号 | 项目编码 | 项目名称及 项目特征描述 | 计量 单位 | 工程量 | 金额(元)
[5 empty] | 综合单价 | 合价 | 其中： 暂估价
|  | ∑机械费 |  |  |  | 3176
|  | ∑管理费 |  |  |  | 2576
|  | ∑利润 |  |  |  | 1144
|  | ∑增值税 |  |  |  | 1192
|  | 曲廊翻修改造 |  |  |  | 66423.19
|  | 分部分项工程 |  |  |  | 66423.19
|  | 拆除工程 |  |  |  | 8259.97
181 | 011607001001 | 拆除屋面原有波纹瓦 | ㎡ | 119.44 | 42.55 | 5082.17
182 | 011607001002 | 屋面水泥砂浆找平层拆除 | ㎡ | 119.44 | 23.57 | 2815.2
183 | 010103002001 | 余土弃置 |  | 35.83 | 10.12 | 362.6
1.运距：1km
| 5. | 5、木作工程 |  |  |  | 11565.21
184 | 020504002001 | 1.0cm厚杉木屋面底板 | ㎡ | 55.61 | 207.97 | 11565.21
1.木材品种:一等杉木板
2.厚度：1cm
3.部位：曲廊屋面底板
| 6. | 6、屋面工程 |  |  |  | 31090.25
185 | 020601003001 | 小青瓦屋面 | ㎡ | 119.44 | 194.56 | 23238.25
1.5cm厚1：2水泥砂浆加钢筋网
2.沥青卷材防水
3.水泥砂浆找平层打底
186 | 020906001001 | 墙柱梁面喷涂料 | ㎡ | 314.08 | 25 | 7852
1.柱子喷红色涂料
| 9. | A.9 楼地面工程 |  |  |  | 15507.76
187 | 011102001001 | 花岗岩地面 | ㎡ | 113.76 | 136.32 | 15507.76
1.素水泥浆一道
2.水泥砂浆 1∶4
3.芝麻白花岗岩 600x300x3
|  | 小计 |  |  |  | 66423.19
|  | ∑人工费 |  |  |  | 20955
|  | ∑材料费 |  |  |  | 37748.37
|  | ∑机械费 |  |  |  | 763.23
|  | ∑管理费 |  |  |  | 4509.89
注：材料设备暂估价计入工程量清单综合单价报价。
表-08
分部分项工程和单价措施项目费用表 （适用于单价合同）
工程名称:田东县思林镇真良村建设红色美丽村庄项目（二期） | [5 empty] | 第26页 共31页
序号 | 项目编码 | 项目名称及 项目特征描述 | 计量 单位 | 工程量 | 金额(元)
[5 empty] | 综合单价 | 合价 | 其中： 暂估价
|  | ∑利润 |  |  |  | 2446.69
|  | 合计 |  |  |  | 66423.19
|  | ∑人工费 |  |  |  | 20955
|  | ∑材料费 |  |  |  | 37748.37
|  | ∑机械费 |  |  |  | 763.23
|  | ∑管理费 |  |  |  | 4509.89
|  | ∑利润 |  |  |  | 2446.69
|  | 弹药箱景墙、广场标准石、集训广场墙面翻新 |  |  |  | 8065.24
|  | 分部分项工程 |  |  |  | 8065.24
| 3. | 广场标志 |  |  |  | 7558.13
188 | 010401004001 | 多孔砖墙 |  | 5.95 | 598.74 | 3562.5
1.材质规格：多孔页岩砖 240×115×90
2.砂浆种类：混合砂浆M5
3.墙体厚度：240mm
189 | 011201001001 | 墙面一般抹灰 | ㎡ | 40.95 | 59.45 | 2434.48
1.15+5mm厚水泥砂浆 1∶3
190 | 011508005001 | 字体 | 个 | 5 | 137.83 | 689.15
1.字体：“真良文化广场”
191 | 001002001001 | 红色水泥填补 | 项 | 1.00 | 872 | 872
|  | 弹药箱景墙 |  |  |  | 507.11
192 | 010403004001 | 浆砌毛石挡土墙 |  | 1.01 | 502.09 | 507.11
1.水泥石灰砂浆中砂M7.5 砌筑
|  | 小计 |  |  |  | 8065.24
|  | ∑人工费 |  |  |  | 3135.36
|  | ∑材料费 |  |  |  | 3124.23
|  | ∑机械费 |  |  |  | 4.28
|  | ∑管理费 |  |  |  | 846.22
|  | ∑利润 |  |  |  | 289.14
|  | ∑增值税 |  |  |  | 666
|  | 合计 |  |  |  | 8065.24
|  | ∑人工费 |  |  |  | 3135.36
|  | ∑材料费 |  |  |  | 3124.23
|  | ∑机械费 |  |  |  | 4.28
注：材料设备暂估价计入工程量清单综合单价报价。
表-08
分部分项工程和单价措施项目费用表 （适用于单价合同）
工程名称:田东县思林镇真良村建设红色美丽村庄项目（二期） | [5 empty] | 第27页 共31页
序号 | 项目编码 | 项目名称及 项目特征描述 | 计量 单位 | 工程量 | 金额(元)
[5 empty] | 综合单价 | 合价 | 其中： 暂估价
|  | ∑管理费 |  |  |  | 846.22
|  | ∑利润 |  |  |  | 289.14
|  | ∑增值税 |  |  |  | 666
|  | 广场地标翻新 |  |  |  | 14814.37
|  | 分部分项工程 |  |  |  | 14814.37
| 3. | 道路工程 |  |  |  | 14814.37
193 | 040204005001 | 红色混凝土路缘石 | m | 76.00 | 56.71 | 4309.96
194 | 011508004001 | 石析刻字 | ㎡ | 2.40 | 370.17 | 888.41
195 | C001 | 地标维修 | ㎡ | 200.00 | 48.08 | 9616
|  | 小计 |  |  |  | 14814.37
|  | ∑人工费 |  |  |  | 3225.57
|  | ∑材料费 |  |  |  | 7304.18
|  | ∑机械费 |  |  |  | 1170
|  | ∑管理费 |  |  |  | 1275.16
|  | ∑利润 |  |  |  | 616.43
|  | ∑增值税 |  |  |  | 1223.02
|  | 合计 |  |  |  | 14814.37
|  | ∑人工费 |  |  |  | 3225.57
|  | ∑材料费 |  |  |  | 7304.18
|  | ∑机械费 |  |  |  | 1170
|  | ∑管理费 |  |  |  | 1275.16
|  | ∑利润 |  |  |  | 616.43
|  | ∑增值税 |  |  |  | 1223.02
|  | 青砖矮墙 |  |  |  | 3882.22
|  | 分部分项工程 |  |  |  | 3478.83
| 1. | A.1 土（石）方工程 |  |  |  | 83.81
196 | 010101003001 | 挖沟槽(基坑)土方 |  | 3.86 | 11.03 | 42.58
1.挖土深度：2m以内
2.土壤类别：三类土
3.机械开挖，人工辅助
197 | 010103001001 | 回填土方 |  | 2.28 | 5.25 | 11.97
1.回填土类：符合设计要求土质回填
2.机械回填
注：材料设备暂估价计入工程量清单综合单价报价。
表-08
分部分项工程和单价措施项目费用表 （适用于单价合同）
工程名称:田东县思林镇真良村建设红色美丽村庄项目（二期） | [5 empty] | 第28页 共31页
序号 | 项目编码 | 项目名称及 项目特征描述 | 计量 单位 | 工程量 | 金额(元)
[5 empty] | 综合单价 | 合价 | 其中： 暂估价
198 | 010103002001 | 余土弃置 |  | 1.58 | 9.64 | 15.23
1.运距：1km
199 | 桂010103003001 | 土（石）方运输增（减）m3·km | ·km | 6.32 | 2.22 | 14.03
1.增运距：暂按4km计算，具体以实际结算为准
| 3. | A.3 砌筑工程 |  |  |  | 3395.02
200 | 010401004001 | 青砖墙 |  | 1.58 | 828.02 | 1308.27
1.材质规格：青砖 240×115×53
2.砂浆种类：混合砂浆M5
3.墙体厚度：120mm
201 | 010401010001 | 青砖柱 |  | 0.96 | 1185.87 | 1138.44
1.材质规格：青砖 240×115×53
2.砂浆种类：混合砂浆M5
202 | 010401001001 | 页岩砖基础 |  | 1.58 | 526.43 | 831.76
1.材质规格：多孔页岩砖 240×115×90
2.砂浆种类：混合砂浆M5
203 | A001 | 水泥材料增运费 | t·km | 1.50 | 0.98 | 1.47
增运距：30-20=10km
204 | A002 | 砂石材料增运费 | t·km | 26.25 | 0.98 | 25.73
增运距：30-10=20km
205 | A003 | 砖材料增运费 | t·km | 91.17 | 0.98 | 89.35
增运距：30-10=20km
|  | 小计 |  |  |  | 3478.83
|  | ∑人工费 |  |  |  | 1006.4
|  | ∑材料费 |  |  |  | 1734.99
|  | ∑机械费 |  |  |  | 45.77
|  | ∑管理费 |  |  |  | 301.38
|  | ∑利润 |  |  |  | 103.17
|  | ∑增值税 |  |  |  | 287.1
|  | 单价措施项目 |  |  |  | 403.39
| 011701 | 脚手架工程 |  |  |  | 403.39
206 | 桂011701001001 | 扣件式钢管外脚手架 单排24m以内 搭拆 | ㎡ | 13.20 | 29.06 | 383.59
207 | 桂011701001002 | 扣件式钢管外脚手架 单排24m以内 使用 | ㎡·天 | 396.00 | 0.05 | 19.8
注：材料设备暂估价计入工程量清单综合单价报价。
表-08
分部分项工程和单价措施项目费用表 （适用于单价合同）
工程名称:田东县思林镇真良村建设红色美丽村庄项目（二期） | [5 empty] | 第29页 共31页
序号 | 项目编码 | 项目名称及 项目特征描述 | 计量 单位 | 工程量 | 金额(元)
[5 empty] | 综合单价 | 合价 | 其中： 暂估价
|  | 小计 |  |  |  | 403.39
|  | ∑人工费 |  |  |  | 265.98
|  | ∑材料费 |  |  |  | 34.06
|  | ∑机械费 |  |  |  | 15.31
|  | ∑管理费 |  |  |  | 41.98
|  | ∑利润 |  |  |  | 14.39
|  | ∑增值税 |  |  |  | 31.68
|  | 合计 |  |  |  | 3882.22
|  | ∑人工费 |  |  |  | 1272.38
|  | ∑材料费 |  |  |  | 1769.05
|  | ∑机械费 |  |  |  | 61.08
|  | ∑管理费 |  |  |  | 343.36
|  | ∑利润 |  |  |  | 117.56
|  | ∑增值税 |  |  |  | 318.78
|  | 红旗青砖景墙（屯标志牌） |  |  |  | 5930.72
|  | 分部分项工程 |  |  |  | 4882.03
| 1. | A.1 土（石）方工程 |  |  |  | 60.65
208 | 010101003001 | 挖沟槽(基坑)土方 |  | 2.72 | 10.36 | 28.18
1.挖土深度：2m以内
2.土壤类别：三类土
3.机械开挖，人工辅助
209 | 010103001001 | 回填土方 |  | 1.35 | 5.25 | 7.09
1.回填土类：符合设计要求土质回填
2.机械回填
210 | 010103002001 | 余土弃置 |  | 1.37 | 9.64 | 13.21
1.运距：1km
211 | 桂010103003001 | 土（石）方运输增（减）m3·km | ·km | 5.48 | 2.22 | 12.17
1.增运距：暂按4km计算，具体以实际结算为准
| 3. | A.3 砌筑工程 |  |  |  | 207.01
212 | 010401004001 | 青砖墙面 |  | 0.25 | 828.04 | 207.01
1.材质规格：青砖 240×115×53
2.砂浆种类：混合砂浆M5
3.墙体厚度：120mm
注：材料设备暂估价计入工程量清单综合单价报价。
表-08
分部分项工程和单价措施项目费用表 （适用于单价合同）
工程名称:田东县思林镇真良村建设红色美丽村庄项目（二期） | [5 empty] | 第30页 共31页
序号 | 项目编码 | 项目名称及 项目特征描述 | 计量 单位 | 工程量 | 金额(元)
[5 empty] | 综合单价 | 合价 | 其中： 暂估价
| 4. | A.4 混凝土及钢筋混凝土工程 |  |  |  | 2100.75
213 | 010501001001 | C15混凝土基础垫层 |  | 0.23 | 519.57 | 119.5
1.混凝土种类：现场拌制混凝土
214 | 010401001001 | 砖基础 |  | 1.43 | 526.44 | 752.81
1.材质规格：多孔页岩砖 240×115×90
2.砂浆种类：混合砂浆M5
3.墙体厚度：120mm
215 | 010501001002 | 碎石垫层 |  | 0.63 | 120.21 | 75.73
1.材质规格：级配碎石
216 | 010501002001 | C25混凝土独立基础 |  | 1.14 | 520.37 | 593.22
1.混凝土种类：现场拌制混凝土
217 | 010504001001 | C25钢筋混凝土板 |  | 0.55 | 530.36 | 291.7
1.混凝土种类：现场拌制混凝土
218 | 010515001001 | 现浇构件螺纹钢制安 10以内 | t | 0.029 | 5436.9 | 157.67
219 | 010515001002 | 现浇构件螺纹钢制安 10以上 | t | 0.022 | 5005.44 | 110.12
|  | A.6 金属结构工程 |  |  |  | 706.75
220 | 010606013001 | 零星钢构件 | t | 0.074 | 9550.67 | 706.75
1.外围造型：镀锌方管60x60x4
2.造型内：双向8@200
| 13. | A.13 油漆、涂料、裱糊工程 |  |  |  | 729.94
221 | 011407001001 | 墙面喷（刷）涂料 | ㎡ | 13.32 | 54.8 | 729.94
1.刮防水腻子两遍
2.墙面喷乳胶漆
|  | B4 电气设备安装工程 |  |  |  | 1076.93
222 | 030412004001 | 黄色球型灯500 | 套 | 3 | 241.81 | 725.43
1.LEC灯，24W
223 | 030412004002 | 黄色球型灯300 | 套 | 2 | 175.75 | 351.5
1.LEC灯，24W
|  | 小计 |  |  |  | 4882.03
|  | ∑人工费 |  |  |  | 1134.52
|  | ∑材料费 |  |  |  | 2742.07
|  | ∑机械费 |  |  |  | 136.08
|  | ∑管理费 |  |  |  | 343.55
注：材料设备暂估价计入工程量清单综合单价报价。
表-08
分部分项工程和单价措施项目费用表 （适用于单价合同）
工程名称:田东县思林镇真良村建设红色美丽村庄项目（二期） | [5 empty] | 第31页 共31页
序号 | 项目编码 | 项目名称及 项目特征描述 | 计量 单位 | 工程量 | 金额(元)
[5 empty] | 综合单价 | 合价 | 其中： 暂估价
|  | ∑利润 |  |  |  | 122.75
|  | ∑增值税 |  |  |  | 403.06
|  | 单价措施项目 |  |  |  | 1048.69
| 011701 | 脚手架工程 |  |  |  | 134.46
224 | 桂011701001001 | 扣件式钢管外脚手架 单排24m以内 搭拆 | ㎡ | 4.40 | 29.06 | 127.86
225 | 桂011701001002 | 扣件式钢管外脚手架 单排24m以内 使用 | ㎡·天 | 132.00 | 0.05 | 6.6
| 011702 | 混凝土模板及支架(撑) |  |  |  | 914.23
226 | 011702001001 | 混凝土基础垫层 木模板木支撑 | ㎡ | 0.63 | 34.54 | 21.76
227 | 011702001002 | 独立基础 胶合板模板 木支撑 | ㎡ | 3.74 | 60.47 | 226.16
228 | 011702011001 | 直形墙 胶合板模板 钢支撑 | ㎡ | 9.72 | 68.55 | 666.31
|  | 小计 |  |  |  | 1048.69
|  | ∑人工费 |  |  |  | 571.76
|  | ∑材料费 |  |  |  | 158.58
|  | ∑机械费 |  |  |  | 15.9
|  | ∑管理费 |  |  |  | 161.18
|  | ∑利润 |  |  |  | 55.22
|  | ∑增值税 |  |  |  | 86.04
|  | 合计 |  |  |  | 5930.72
|  | ∑人工费 |  |  |  | 1706.28
|  | ∑材料费 |  |  |  | 2900.65
|  | ∑机械费 |  |  |  | 151.98
|  | ∑管理费 |  |  |  | 504.73
|  | ∑利润 |  |  |  | 177.97
|  | ∑增值税 |  |  |  | 489.1
|  | 总计 |  |  |  | 838587.75
|  | ∑人工费 |  |  |  | 213963.49
|  | ∑材料费 |  |  |  | 435493.71
|  | ∑机械费 |  |  |  | 33789.97
|  | ∑管理费 |  |  |  | 66534.67
|  | ∑利润 |  |  |  | 27543.68
|  | ∑增值税 |  |  |  | 61262.1
注：材料设备暂估价计入工程量清单综合单价报价。
表-08

## 表-09综合单价分析表
综合单价分析表 （适用于单价合同）
工程名称:田东县思林镇真良村建设红色美丽村庄项目（二期） | [10 empty] | 第1页 共52页
序号 | 项目编码 | 项目名称及项目 特征描述 | 单位 | 工程量 | 综合单价 (元) | 综合单价(元)
[6 empty] | 人工费 | 材料费 | 机械费 | 管理费 | 利润 | 增值税 | 其中： 暂估价
输水管及公厕用水
分部分项工程
| 9. | B9 给排水、燃气工程
1 | 031001001001 | PE给水管DN100 | m | 199.00 | 96.05 | 22.22 | 55.35 | 0.38 | 7.23 | 2.94 | 7.93
连接方式：热熔连接
规格：PE管DN100 1MPa
| B9-0132换 | 塑料管安装 塑料给水管（热熔连接）安装 公称外径（110mm以内） | 10m | 19.900 | 960.52 | 222.21 | 553.51 | 3.79 | 72.32 | 29.38 | 79.31
单柱廊
分部分项工程
| 1. | A.1 土（石）方工程
2 | 010101003001 | 挖沟槽(基坑)土方 |  | 55.78 | 10.4 | 4.7 |  | 3.58 | 0.94 | 0.32 | 0.86
1.挖土深度：2m以内
2.土壤类别：三类土
3.机械开挖，人工辅助
| A-1-10 | 人工挖沟槽（基坑） 三类土 深2m以内 | 100 | 0.0558 | 5141.74 | 4090.29 |  | 4.49 | 462.71 | 159.7 | 424.55
| A-1-26 | 液压挖掘机挖沟槽（基坑）土方 斗容量（1.0） | 1000 | 0.05020 | 5831.5 | 673.06 |  | 3971.04 | 524.78 | 181.12 | 481.5
3 | 010103001001 | 回填土方 |  | 36.68 | 5.26 | 0.67 | 0.58 | 3.02 | 0.42 | 0.14 | 0.43
1.回填土类：符合设计要求土质回填
2.机械回填
注：此表增值税是指建筑服务增值税，在一般计税法中为增值税销项税，其计算基数（各项费用）不含增值税进项税；在简易计税法中为应纳增值税，其计算基数（各项费用）包含增值税进项税。
表-09
综合单价分析表 （适用于单价合同）
工程名称:田东县思林镇真良村建设红色美丽村庄项目（二期） | [10 empty] | 第2页 共52页
序号 | 项目编码 | 项目名称及项目 特征描述 | 单位 | 工程量 | 综合单价 (元) | 综合单价(元)
[6 empty] | 人工费 | 材料费 | 机械费 | 管理费 | 利润 | 增值税 | 其中： 暂估价
| A-1-94 | 挖掘机回填 土 | 100 | 0.3668 | 526.02 | 67.31 | 57.6 | 301.6 | 41.69 | 14.39 | 43.43
4 | 010103002001 | 余土弃置 |  | 19.10 | 9.64 | 0.67 |  | 7 | 0.87 | 0.3 | 0.8
1.运距：1km
| A-1-127 | 装载机装土斗容量（1）自卸汽车运土（运距1km以内）10t | 1000 | 0.01910 | 9633.17 | 673.06 |  | 6998.61 | 866.9 | 299.2 | 795.4
5 | 桂010103003001 | 土（石）方运输增（减）m3·km | ·km | 76.40 | 2.22 |  |  | 1.77 | 0.2 | 0.07 | 0.18
1.增运距：暂按4km计算，具体以实际结算为准
| A-1-142 | 自卸汽车运土方（每增加1km运距） 10t | 1000 | 0.07640 | 2220.26 |  |  | 1768.18 | 199.8 | 68.96 | 183.32
| 3. | A.3 砌筑工程
6 | 010403008001 | 砖砌台阶 | ㎡ | 22.80 | 156.62 | 66.95 | 49.87 | 0.06 | 19.97 | 6.84 | 12.93
1.混合砂浆 M5 多孔砖砌筑
| A-4-38换 | 零星砌体 砖砌台阶 多孔砖 240×115×90{换:水泥石灰砂浆中砂M5} | 10㎡ | 2.280 | 1566.25 | 669.52 | 498.7 | 0.64 | 199.71 | 68.36 | 129.32
| 4. | A.4 混凝土及钢筋混凝土工程
7 | 010501001001 | C15混凝土基础垫层 |  | 2.30 | 520.51 | 122 | 273.83 | 30.89 | 37.84 | 12.97 | 42.98
1.混凝土种类：现场拌制混凝土
| A-5-1 | 混凝土拌制 搅拌机 | 10 | 0.232 | 565.79 | 67.31 | 7.68 | 297.97 | 108.85 | 37.26 | 46.72
| A-5-3换 | 混凝土垫层{换:碎石 GD40 中砂水泥 42.5 C15} | 10 | 0.230 | 4110.85 | 735.2 | 2730.5 | 8.31 | 221.57 | 75.84 | 339.43
| A-18-13 | 非泵送混凝土浇捣增加费 | 100 | 0.0232 | 5189.48 | 4132.8 |  |  | 467.01 | 161.18 | 428.49
8 | 010501001002 | C20混凝土地面垫层 |  | 20.41 | 530.95 | 122.05 | 283.31 | 30.92 | 37.86 | 12.97 | 43.84
注：此表增值税是指建筑服务增值税，在一般计税法中为增值税销项税，其计算基数（各项费用）不含增值税进项税；在简易计税法中为应纳增值税，其计算基数（各项费用）包含增值税进项税。
表-09
综合单价分析表 （适用于单价合同）
工程名称:田东县思林镇真良村建设红色美丽村庄项目（二期） | [10 empty] | 第3页 共52页
序号 | 项目编码 | 项目名称及项目 特征描述 | 单位 | 工程量 | 综合单价 (元) | 综合单价(元)
[6 empty] | 人工费 | 材料费 | 机械费 | 管理费 | 利润 | 增值税 | 其中： 暂估价
1.混凝土种类：现场拌制混凝土
| A-5-1 | 混凝土拌制 搅拌机 | 10 | 2.061 | 565.79 | 67.31 | 7.68 | 297.97 | 108.85 | 37.26 | 46.72
| A-5-3换 | 混凝土垫层{换:碎石 GD40 中砂水泥 42.5 C20} | 10 | 2.041 | 4214.22 | 735.2 | 2825.34 | 8.31 | 221.57 | 75.84 | 347.96
| A-18-13 | 非泵送混凝土浇捣增加费 | 100 | 0.2061 | 5189.48 | 4132.8 |  |  | 467.01 | 161.18 | 428.49
9 | 010501003001 | C25混凝土独立基础 |  | 13.44 | 492.53 | 89.41 | 293.64 | 31.04 | 28.13 | 9.64 | 40.67
1.混凝土种类：现场拌制混凝土
| A-5-1 | 混凝土拌制 搅拌机 | 10 | 1.364 | 565.79 | 67.31 | 7.68 | 297.97 | 108.85 | 37.26 | 46.72
| A-5-7换 | 独立基础 混凝土{换:碎石 GD40 中砂水泥 42.5 C25} | 10 | 1.344 | 3824.33 | 406.32 | 2928.56 | 7.96 | 123.46 | 42.26 | 315.77
| A-18-13 | 非泵送混凝土浇捣增加费 | 100 | 0.1364 | 5189.48 | 4132.8 |  |  | 467.01 | 161.18 | 428.49
10 | 010502003001 | C25混凝土圆形柱 |  | 1.33 | 555.15 | 130 | 293.59 | 31.53 | 40.37 | 13.83 | 45.83
1.混凝土种类：现场拌制混凝土
| A-5-1 | 混凝土拌制 搅拌机 | 10 | 0.135 | 565.79 | 67.31 | 7.68 | 297.97 | 108.85 | 37.26 | 46.72
| A-5-19换 | 混凝土柱 异形、圆形{换:碎石 GD40 中砂水泥 42.5 C25} | 10 | 0.133 | 4450.49 | 812.15 | 2928.06 | 12.82 | 245.84 | 84.15 | 367.47
| A-18-13 | 非泵送混凝土浇捣增加费 | 100 | 0.0135 | 5189.48 | 4132.8 |  |  | 467.01 | 161.18 | 428.49
11 | 010503001001 | C25混凝土基础梁 |  | 2.98 | 490.23 | 87.01 | 294.13 | 31.59 | 27.57 | 9.45 | 40.48
1.混凝土种类：现场拌制混凝土
| A-5-1 | 混凝土拌制 搅拌机 | 10 | 0.303 | 565.79 | 67.31 | 7.68 | 297.97 | 108.85 | 37.26 | 46.72
| A-5-21换 | 混凝土 基础梁{换:碎石 GD40 中砂水泥 42.5 C25} | 10 | 0.298 | 3799.4 | 381.5 | 2933.49 | 12.93 | 117.54 | 40.23 | 313.71
注：此表增值税是指建筑服务增值税，在一般计税法中为增值税销项税，其计算基数（各项费用）不含增值税进项税；在简易计税法中为应纳增值税，其计算基数（各项费用）包含增值税进项税。
表-09
综合单价分析表 （适用于单价合同）
工程名称:田东县思林镇真良村建设红色美丽村庄项目（二期） | [10 empty] | 第4页 共52页
序号 | 项目编码 | 项目名称及项目 特征描述 | 单位 | 工程量 | 综合单价 (元) | 综合单价(元)
[6 empty] | 人工费 | 材料费 | 机械费 | 管理费 | 利润 | 增值税 | 其中： 暂估价
| A-18-13 | 非泵送混凝土浇捣增加费 | 100 | 0.0303 | 5189.48 | 4132.8 |  |  | 467.01 | 161.18 | 428.49
12 | 010505001001 | C25混凝土有梁板 |  | 8.83 | 489.38 | 85.96 | 294.86 | 31.55 | 27.26 | 9.34 | 40.41
1.混凝土种类：现场拌制混凝土
| A-5-1 | 混凝土拌制 搅拌机 | 10 | 0.896 | 565.79 | 67.31 | 7.68 | 297.97 | 108.85 | 37.26 | 46.72
| A-5-30换 | 混凝土 有梁板{换:碎石 GD40 中砂水泥 42.5 C25} | 10 | 0.883 | 3793.2 | 371.97 | 2940.85 | 13.14 | 114.76 | 39.28 | 313.2
| A-18-13 | 非泵送混凝土浇捣增加费 | 100 | 0.0896 | 5189.48 | 4132.8 |  |  | 467.01 | 161.18 | 428.49
13 | 010505007001 | C25混凝土斜板 |  | 5.78 | 678.37 | 208.12 | 296.14 | 32.33 | 63.89 | 21.88 | 56.01
1.混凝土种类：现场拌制混凝土
| A-5-1 | 混凝土拌制 搅拌机 | 10 | 0.587 | 565.79 | 67.31 | 7.68 | 297.97 | 108.85 | 37.26 | 46.72
| A-5-35换 | 混凝土 天沟、挑檐板{换:碎石 GD40 中砂水泥 42.5 C25} | 10 | 0.578 | 5682.08 | 1593.1 | 2953.62 | 20.68 | 480.91 | 164.61 | 469.16
| A-18-13 | 非泵送混凝土浇捣增加费 | 100 | 0.0587 | 5189.48 | 4132.8 |  |  | 467.01 | 161.18 | 428.49
14 | 010515001001 | 现浇构件螺纹钢制安 10以内 | t | 1.114 | 5436.72 | 1065.55 | 3465.16 | 22.06 | 324.11 | 110.94 | 448.9
| A-5-291换 | 现浇构件带肋钢筋制作安装 HRB400 10以内 | t | 1.114 | 5436.72 | 1065.55 | 3465.16 | 22.06 | 324.11 | 110.94 | 448.9
15 | 010515001002 | 现浇构件螺纹钢制安 10以上 | t | 0.762 | 5005.63 | 807.34 | 3383.04 | 56.44 | 257.4 | 88.1 | 413.31
| A-5-292换 | 现浇构件带肋钢筋制作安装 HRB400 10以上 | t | 0.762 | 5005.62 | 807.33 | 3383.04 | 56.44 | 257.4 | 88.1 | 413.31
| 7. | A.7 屋面及防水工程
16 | 010901001001 | 仿古青瓦屋面 | ㎡ | 57.79 | 157.03 | 53.85 | 68.67 |  | 16.05 | 5.49 | 12.97
1.水泥砂浆 1∶3
2.西式陶瓦 310×310×15
注：此表增值税是指建筑服务增值税，在一般计税法中为增值税销项税，其计算基数（各项费用）不含增值税进项税；在简易计税法中为应纳增值税，其计算基数（各项费用）包含增值税进项税。
表-09
综合单价分析表 （适用于单价合同）
工程名称:田东县思林镇真良村建设红色美丽村庄项目（二期） | [10 empty] | 第5页 共52页
序号 | 项目编码 | 项目名称及项目 特征描述 | 单位 | 工程量 | 综合单价 (元) | 综合单价(元)
[6 empty] | 人工费 | 材料费 | 机械费 | 管理费 | 利润 | 增值税 | 其中： 暂估价
| A-8-9换 | 屋面工程 瓦屋面 西式陶瓦（J瓦）在混凝土板上铺设 盖屋面{换:水泥砂浆 1∶3} | 100㎡ | 0.5779 | 15702.49 | 5384.97 | 6866.99 |  | 1604.72 | 549.27 | 1296.54
17 | 桂011203004001 | 仿古青瓦盖正脊 | m | 16.80 | 105.39 | 32.49 | 51.21 |  | 9.68 | 3.31 | 8.7
1.水泥砂浆 1∶3
2.西式陶瓦 260×75×15
3.西式陶瓦 285×180×15
| A-8-10换 | 屋面工程 瓦屋面 西式陶瓦（J瓦）在混凝土板上铺设 盖正脊{换:水泥砂浆 1∶3} | 100m | 0.1680 | 10539.91 | 3248.83 | 5121.28 |  | 968.15 | 331.38 | 870.27
18 | 桂011203004002 | 仿古青瓦盖边脊 | m | 13.76 | 33.95 | 7.77 | 20.28 |  | 2.31 | 0.79 | 2.8
1.水泥砂浆 1∶3
2.西式陶瓦 305×270×15
3.西式陶瓦 295×265×15
| A-8-12换 | 屋面工程 瓦屋面 西式陶瓦（J瓦）在混凝土板上铺设 盖边脊{换:水泥砂浆 1∶3} | 100m | 0.1376 | 3395.51 | 776.52 | 2028.02 |  | 231.4 | 79.21 | 280.36
| 9. | A.9 楼地面工程
19 | 011102001001 | 花岗岩地面 | ㎡ | 39.20 | 158.16 | 41.45 | 90.08 | 0.05 | 10.08 | 3.44 | 13.06
1.素水泥浆一道
2.水泥砂浆 1∶4
3.芝麻白花岗岩 600x300x3
| A-10-43换 | 块料面层 石材楼地面 每块面积（0.36㎡）以内{换:素水泥浆 换:水泥砂浆 1∶4} | 100㎡ | 0.3920 | 15816.43 | 4145.13 | 9007.53 | 4.92 | 1008.46 | 344.45 | 1305.94
20 | 011107001001 | 花岗岩台阶面 | ㎡ | 22.80 | 234.13 | 60.59 | 134.4 | 0.05 | 14.73 | 5.03 | 19.33
注：此表增值税是指建筑服务增值税，在一般计税法中为增值税销项税，其计算基数（各项费用）不含增值税进项税；在简易计税法中为应纳增值税，其计算基数（各项费用）包含增值税进项税。
表-09
综合单价分析表 （适用于单价合同）
工程名称:田东县思林镇真良村建设红色美丽村庄项目（二期） | [10 empty] | 第6页 共52页
序号 | 项目编码 | 项目名称及项目 特征描述 | 单位 | 工程量 | 综合单价 (元) | 综合单价(元)
[6 empty] | 人工费 | 材料费 | 机械费 | 管理费 | 利润 | 增值税 | 其中： 暂估价
1.素水泥浆一道
2.水泥砂浆 1∶4
3.芝麻白花岗岩 600x300x3
| A-10-123换 | 台阶装饰 石材台阶{换:素水泥浆 换:水泥砂浆 1∶4} | 100㎡ | 0.2280 | 23413.59 | 6058.8 | 13440.07 | 4.76 | 1473.45 | 503.28 | 1933.23
| 13. | A.13 油漆、涂料、裱糊工程
21 | 011406003001 | 天面刮腻子乳胶漆 | ㎡ | 48.16 | 32.85 | 18.36 | 5.8 |  | 4.46 | 1.52 | 2.71
1.刮腻子两道
2.刷乳胶漆两道
| A-12-11换 | 天棚抹灰 刮水泥腻子 两遍[实际遍数=2] | 100㎡ | 0.4816 | 1904.85 | 1190.16 | 169.42 |  | 289.21 | 98.78 | 157.28
| A-14-199换 | 抹灰面油漆 乳胶漆 内墙、柱、天棚抹灰面 二遍[实际遍数=2] | 100㎡ | 0.4816 | 1381.81 | 646.28 | 410.75 |  | 157.05 | 53.64 | 114.09
22 | 011407001001 | 混凝土柱、梁面喷棕红色漆 | ㎡ | 16.58 | 54.79 | 27.16 | 13.15 | 0.84 | 6.8 | 2.32 | 4.52
1.刮防水腻子两遍
2.柱、梁面喷棕红色漆
| A-14-203 | 抹灰面油漆 乳胶漆 外墙喷乳胶漆 水性 墙、柱面 | 100㎡ | 0.1658 | 5479.9 | 2715.57 | 1314.53 | 84.5 | 680.42 | 232.41 | 452.47
| 14. | A.14 其他装饰工程
23 | 020202006001 | 成品石凳 | m | 6.00 | 327 |  | 300 |  |  |  | 27
1.规格尺寸：3000*600*80
2.材质：大理石
注：此表增值税是指建筑服务增值税，在一般计税法中为增值税销项税，其计算基数（各项费用）不含增值税进项税；在简易计税法中为应纳增值税，其计算基数（各项费用）包含增值税进项税。
表-09
综合单价分析表 （适用于单价合同）
工程名称:田东县思林镇真良村建设红色美丽村庄项目（二期） | [10 empty] | 第7页 共52页
序号 | 项目编码 | 项目名称及项目 特征描述 | 单位 | 工程量 | 综合单价 (元) | 综合单价(元)
[6 empty] | 人工费 | 材料费 | 机械费 | 管理费 | 利润 | 增值税 | 其中： 暂估价
| B- | 成品石凳 | m | 6.00 | 327 |  | 300 |  |  |  | 27
24 | A001 | 钢材材料增运费 | t·km | 19.17 | 0.9 |  | 0.9
增运距：30-20=10km
| B- | 钢材材料增运费 | t·km | 19.17 | 0.9 |  | 0.9
25 | A002 | 水泥材料增运费 | t·km | 187.94 | 0.9 |  | 0.9
增运距：30-20=10km
| B- | 水泥材料增运费 | t·km | 187.94 | 0.9 |  | 0.9
26 | A003 | 砂石材料增运费 | t·km | 2603.01 | 0.9 |  | 0.9
增运距：30-10=20km
| B- | 砂石材料增运费 | t·km | 2603.01 | 0.9 |  | 0.9
单价措施项目
| 011701 | 脚手架工程
27 | 桂011701001001 | 扣件式钢管外脚手架 单排24m以内 搭拆 | ㎡ | 63.99 | 29.06 | 20.15 | 1.08 | 1.16 | 3.18 | 1.09 | 2.4
| A-16-1 | 扣件式钢管外脚手架 单排24m以内 搭拆 | 100㎡ | 0.6399 | 2905.65 | 2015.49 | 108.11 | 115.86 | 317.57 | 108.7 | 239.92
28 | 桂011701001002 | 扣件式钢管外脚手架 单排24m以内 使用 | ㎡·天 | 1919.70 | 0.05 |  | 0.05
| A-16-2 | 扣件式钢管外脚手架 单排24m以内 使用 | 100㎡·天 | 19.20 | 5.86 |  | 5.38 |  |  |  | 0.48
| 011702 | 混凝土模板及支架(撑)
29 | 011702001001 | 混凝土基础垫层 木模板木支撑 | ㎡ | 20.94 | 34.53 | 13.61 | 12.61 | 0.01 | 4.06 | 1.39 | 2.85
| A-5-169 | 混凝土基础垫层 胶合板模板 木支撑 | 100㎡ | 0.2094 | 3452.54 | 1360.69 | 1261.04 | 1.04 | 405.8 | 138.9 | 285.07
注：此表增值税是指建筑服务增值税，在一般计税法中为增值税销项税，其计算基数（各项费用）不含增值税进项税；在简易计税法中为应纳增值税，其计算基数（各项费用）包含增值税进项税。
表-09
综合单价分析表 （适用于单价合同）
工程名称:田东县思林镇真良村建设红色美丽村庄项目（二期） | [10 empty] | 第8页 共52页
序号 | 项目编码 | 项目名称及项目 特征描述 | 单位 | 工程量 | 综合单价 (元) | 综合单价(元)
[6 empty] | 人工费 | 材料费 | 机械费 | 管理费 | 利润 | 增值税 | 其中： 暂估价
30 | 011702001002 | 独立基础 胶合板模板 木支撑 | ㎡ | 30.72 | 60.47 | 32.46 | 9.2 | 0.6 | 9.85 | 3.37 | 4.99
| A-5-174 | 独立基础 胶合板模板 木支撑 | 100㎡ | 0.3072 | 6047.91 | 3246.37 | 920.14 | 59.63 | 985.19 | 337.21 | 499.37
31 | 011702004001 | 圆形柱 木模板 木支撑 | ㎡ | 13.31 | 140.93 | 74.01 | 23.59 | 1.49 | 22.5 | 7.7 | 11.64
| A-5-188 | 圆形柱 木模板 木支撑 | 100㎡ | 0.1331 | 14092.12 | 7401.25 | 2358.65 | 148.68 | 2249.88 | 770.09 | 1163.57
32 | 011702005001 | 基础梁 胶合板模板 木支撑 | ㎡ | 19.84 | 65.43 | 32.24 | 13.89 | 0.72 | 9.82 | 3.36 | 5.4
| A-5-195 | 基础梁 胶合板模板 木支撑 | 100㎡ | 0.1984 | 6543.28 | 3223.93 | 1389.34 | 71.55 | 982.05 | 336.14 | 540.27
33 | 011702014001 | 有梁板 胶合板模板 钢支撑 | ㎡ | 74.56 | 76 | 38.81 | 13.27 | 1.51 | 12.02 | 4.11 | 6.28
| A-5-214 | 有梁板 胶合板模板 钢支撑 | 100㎡ | 0.7456 | 7600.01 | 3881.29 | 1327.49 | 150.85 | 1201.58 | 411.28 | 627.52
34 | 011702023001 | 屋面斜板 木模板钢支撑 | ㎡ | 115.58 | 123.76 | 44.63 | 32.87 | 12.99 | 17.17 | 5.88 | 10.22
| A-5-237 | 悬挑板直形 胶合板模板 钢支撑 | 100㎡投影面积 | 1.1558 | 12375.48 | 4463.48 | 3286.67 | 1298.65 | 1717.11 | 587.74 | 1021.83
红旗青砖景墙
分部分项工程
| 1. | A.1 土（石）方工程
35 | 010101003001 | 挖沟槽(基坑)土方 |  | 9.90 | 10.4 | 4.7 |  | 3.58 | 0.94 | 0.32 | 0.86
1.挖土深度：2m以内
2.土壤类别：三类土
3.机械开挖，人工辅助
| A-1-10 | 人工挖沟槽（基坑） 三类土 深2m以内 | 100 | 0.0099 | 5141.74 | 4090.29 |  | 4.49 | 462.71 | 159.7 | 424.55
注：此表增值税是指建筑服务增值税，在一般计税法中为增值税销项税，其计算基数（各项费用）不含增值税进项税；在简易计税法中为应纳增值税，其计算基数（各项费用）包含增值税进项税。
表-09
综合单价分析表 （适用于单价合同）
工程名称:田东县思林镇真良村建设红色美丽村庄项目（二期） | [10 empty] | 第9页 共52页
序号 | 项目编码 | 项目名称及项目 特征描述 | 单位 | 工程量 | 综合单价 (元) | 综合单价(元)
[6 empty] | 人工费 | 材料费 | 机械费 | 管理费 | 利润 | 增值税 | 其中： 暂估价
| A-1-26 | 液压挖掘机挖沟槽（基坑）土方 斗容量（1.0） | 1000 | 0.00891 | 5831.5 | 673.06 |  | 3971.04 | 524.78 | 181.12 | 481.5
36 | 010103001001 | 回填土方 |  | 5.65 | 5.26 | 0.67 | 0.58 | 3.02 | 0.42 | 0.14 | 0.43
1.回填土类：符合设计要求土质回填
2.机械回填
| A-1-94 | 挖掘机回填 土 | 100 | 0.0565 | 526.02 | 67.31 | 57.6 | 301.6 | 41.69 | 14.39 | 43.43
37 | 010103002001 | 余土弃置 |  | 4.25 | 9.64 | 0.67 |  | 7 | 0.87 | 0.3 | 0.8
1.运距：1km
| A-1-127 | 装载机装土斗容量（1）自卸汽车运土（运距1km以内）10t | 1000 | 0.00425 | 9633.17 | 673.06 |  | 6998.61 | 866.9 | 299.2 | 795.4
38 | 桂010103003001 | 土（石）方运输增（减）m3·km | ·km | 17.00 | 2.22 |  |  | 1.77 | 0.2 | 0.07 | 0.18
1.增运距：暂按4km计算，具体以实际结算为准
| A-1-142 | 自卸汽车运土方（每增加1km运距） 10t | 1000 | 0.01700 | 2220.26 |  |  | 1768.18 | 199.8 | 68.96 | 183.32
| 3. | A.3 砌筑工程
39 | 010401004001 | 青砖墙 |  | 6.01 | 901.66 | 247.21 | 480.75 | 0.26 | 73.75 | 25.24 | 74.45
1.材质规格：青砖 240×115×90
2.砂浆种类：混合砂浆M5
3.墙体厚度：120mm
| A-4-10换 | 混水砖墙 多孔砖 240×115×90 墙体厚度(115mm){换:水泥石灰砂浆中砂M5} | 10 | 0.601 | 9016.62 | 2472.12 | 4807.46 | 2.64 | 737.48 | 252.43 | 744.49
40 | 010401010001 | 青砖柱 |  | 1.81 | 1303.5 | 319.09 | 748.68 | 0.33 | 95.19 | 32.58 | 107.63
注：此表增值税是指建筑服务增值税，在一般计税法中为增值税销项税，其计算基数（各项费用）不含增值税进项税；在简易计税法中为应纳增值税，其计算基数（各项费用）包含增值税进项税。
表-09
综合单价分析表 （适用于单价合同）
工程名称:田东县思林镇真良村建设红色美丽村庄项目（二期） | [10 empty] | 第10页 共52页
序号 | 项目编码 | 项目名称及项目 特征描述 | 单位 | 工程量 | 综合单价 (元) | 综合单价(元)
[6 empty] | 人工费 | 材料费 | 机械费 | 管理费 | 利润 | 增值税 | 其中： 暂估价
1.材质规格：青砖 240×115×90
2.砂浆种类：混合砂浆M5
| A-4-27换 | 标准砖方柱(混水) 周长(≤1200mm){换:水泥石灰砂浆中砂M5} | 10 | 0.181 | 13035.07 | 3190.95 | 7486.82 | 3.31 | 951.89 | 325.81 | 1076.29
| 4. | A.4 混凝土及钢筋混凝土工程
41 | 010501002001 | C25混凝土带形基础 |  | 3.60 | 519 | 88.78 | 318.84 | 31.01 | 27.94 | 9.58 | 42.85
1.混凝土种类：现场拌制混凝土
| A-5-1 | 混凝土拌制 搅拌机 | 10 | 0.365 | 565.79 | 67.31 | 7.68 | 297.97 | 108.85 | 37.26 | 46.72
| A-5-5换 | 带形基础 混凝土{换:碎石 GD40 中砂水泥 42.5 C25} | 10 | 0.360 | 4090.16 | 400.47 | 3180.64 | 7.96 | 121.71 | 41.66 | 337.72
| A-18-13 | 非泵送混凝土浇捣增加费 | 100 | 0.0365 | 5189.48 | 4132.8 |  |  | 467.01 | 161.18 | 428.49
42 | 010503004001 | C25混凝土圈梁压顶 |  | 3.85 | 604.98 | 144.69 | 319.39 | 31.06 | 44.61 | 15.28 | 49.95
1.混凝土种类：现场拌制混凝土
| A-5-1 | 混凝土拌制 搅拌机 | 10 | 0.391 | 565.79 | 67.31 | 7.68 | 297.97 | 108.85 | 37.26 | 46.72
| A-5-24换 | 混凝土 圈梁{换:碎石 GD40 中砂水泥 42.5 C25} | 10 | 0.385 | 4948.12 | 958.77 | 3186.13 | 7.96 | 288.09 | 98.61 | 408.56
| A-18-13 | 非泵送混凝土浇捣增加费 | 100 | 0.0391 | 5189.48 | 4132.8 |  |  | 467.01 | 161.18 | 428.49
43 | 010504001001 | C25混凝土直形墙 |  | 0.44 | 530.96 | 95.93 | 318.84 | 31.73 | 30.23 | 10.39 | 43.84
1.混凝土种类：现场拌制混凝土
| A-5-1 | 混凝土拌制 搅拌机 | 10 | 0.045 | 565.79 | 67.31 | 7.68 | 297.97 | 108.85 | 37.26 | 46.72
| A-5-28换 | 混凝土墙 直形{换:碎石 GD40 中砂水泥 42.5 C25} | 10 | 0.044 | 4199.77 | 467.77 | 3180.47 | 12.61 | 143.15 | 49 | 346.77
注：此表增值税是指建筑服务增值税，在一般计税法中为增值税销项税，其计算基数（各项费用）不含增值税进项税；在简易计税法中为应纳增值税，其计算基数（各项费用）包含增值税进项税。
表-09
综合单价分析表 （适用于单价合同）
工程名称:田东县思林镇真良村建设红色美丽村庄项目（二期） | [10 empty] | 第11页 共52页
序号 | 项目编码 | 项目名称及项目 特征描述 | 单位 | 工程量 | 综合单价 (元) | 综合单价(元)
[6 empty] | 人工费 | 材料费 | 机械费 | 管理费 | 利润 | 增值税 | 其中： 暂估价
| A-18-13 | 非泵送混凝土浇捣增加费 | 100 | 0.0045 | 5189.48 | 4132.8 |  |  | 467.01 | 161.18 | 428.49
44 | 010515001001 | 现浇构件螺纹钢制安 10以内 | t | 0.029 | 5436.9 | 1065.52 | 3465.17 | 22.07 | 324.14 | 111.03 | 448.97
| A-5-291换 | 现浇构件带肋钢筋制作安装 HRB400 10以内 | t | 0.029 | 5436.72 | 1065.55 | 3465.16 | 22.06 | 324.11 | 110.94 | 448.9
| 7. | A.7 屋面及防水工程
45 | 010901001001 | 仿古青瓦屋面 | ㎡ | 11.20 | 157.03 | 53.85 | 68.67 |  | 16.05 | 5.49 | 12.97
1.水泥砂浆 1∶3
2.西式陶瓦 310×310×15
| A-8-9换 | 屋面工程 瓦屋面 西式陶瓦（J瓦）在混凝土板上铺设 盖屋面{换:水泥砂浆 1∶3} | 100㎡ | 0.1120 | 15702.49 | 5384.97 | 6866.99 |  | 1604.72 | 549.27 | 1296.54
46 | 桂011203004001 | 仿古青瓦盖正脊 | m | 16.00 | 105.39 | 32.49 | 51.21 |  | 9.68 | 3.31 | 8.7
1.水泥砂浆 1∶3
2.西式陶瓦 260×75×15
3.西式陶瓦 285×180×15
| A-8-10换 | 屋面工程 瓦屋面 西式陶瓦（J瓦）在混凝土板上铺设 盖正脊{换:水泥砂浆 1∶3} | 100m | 0.1600 | 10539.91 | 3248.83 | 5121.28 |  | 968.15 | 331.38 | 870.27
| 10. | A.10 墙、柱面工程
47 | 桂011204005001 | 小青砖墙面 | ㎡ | 60.00 | 160.16 | 70.63 | 52.8 | 0.37 | 17.25 | 5.89 | 13.22
1.材质规格：多孔砖240×115×53
2.砂浆种类：混合砂浆M5
3.墙体厚度：120mm
注：此表增值税是指建筑服务增值税，在一般计税法中为增值税销项税，其计算基数（各项费用）不含增值税进项税；在简易计税法中为应纳增值税，其计算基数（各项费用）包含增值税进项税。
表-09
综合单价分析表 （适用于单价合同）
工程名称:田东县思林镇真良村建设红色美丽村庄项目（二期） | [10 empty] | 第12页 共52页
序号 | 项目编码 | 项目名称及项目 特征描述 | 单位 | 工程量 | 综合单价 (元) | 综合单价(元)
[6 empty] | 人工费 | 材料费 | 机械费 | 管理费 | 利润 | 增值税 | 其中： 暂估价
| A-11-75换 | 墙面块料面层 文化石 预拌砂浆粘贴 墙面{换:水泥砂浆 1∶1 换:水泥砂浆 1∶3 换:水泥砂浆 1∶2} | 100㎡ | 0.6000 | 16016.68 | 7062.87 | 5279.98 | 36.84 | 1725.23 | 589.28 | 1322.48
| 13. | A.13 油漆、涂料、裱糊工程
48 | 011407001001 | 墙面喷（刷）涂料 | ㎡ | 35.36 | 54.8 | 27.16 | 13.15 | 0.85 | 6.8 | 2.32 | 4.52
1.刮防水腻子两遍
2.柱、梁面喷乳胶漆
| A-14-203 | 抹灰面油漆 乳胶漆 外墙喷乳胶漆 水性 墙、柱面 | 100㎡ | 0.3536 | 5479.9 | 2715.57 | 1314.53 | 84.5 | 680.42 | 232.41 | 452.47
49 | 001001001001 | 红旗造型 | 项 | 1.00 | 708.5 |  | 650 |  |  |  | 58.5
1.规格尺寸：1600*3400*100
2.材质：复合塑料
| B- | 红旗造型 | 项 | 1.00 | 708.5 |  | 650 |  |  |  | 58.5
50 | A001 | 钢材材料增运费 | t·km | 0.30 | 0.9 |  | 0.9
增运距：30-20=10km
| B- | 钢材材料增运费 | t·km | 0.30 | 0.9 |  | 0.9
51 | A002 | 水泥材料增运费 | t·km | 45.69 | 0.9 |  | 0.9
增运距：30-20=10km
| B- | 水泥材料增运费 | t·km | 45.69 | 0.9 |  | 0.9
52 | A003 | 砂石材料增运费 | t·km | 445.50 | 0.98 |  | 0.9 |  |  |  | 0.08
增运距：30-10=20km
| B- | 砂石材料增运费 | t·kmt | 445.50 | 0.98 |  | 0.9 |  |  |  | 0.08
注：此表增值税是指建筑服务增值税，在一般计税法中为增值税销项税，其计算基数（各项费用）不含增值税进项税；在简易计税法中为应纳增值税，其计算基数（各项费用）包含增值税进项税。
表-09
综合单价分析表 （适用于单价合同）
工程名称:田东县思林镇真良村建设红色美丽村庄项目（二期） | [10 empty] | 第13页 共52页
序号 | 项目编码 | 项目名称及项目 特征描述 | 单位 | 工程量 | 综合单价 (元) | 综合单价(元)
[6 empty] | 人工费 | 材料费 | 机械费 | 管理费 | 利润 | 增值税 | 其中： 暂估价
53 | A004 | 砖材料增运费 | t·km | 166.48 | 0.9 |  | 0.9
增运距：30-10=20km
| B- | 砖材料增运费 | t·km | 166.48 | 0.9 |  | 0.9
单价措施项目
| 011701 | 脚手架工程
54 | 桂011701001001 | 扣件式钢管外脚手架 单排24m以内 搭拆 | ㎡ | 22.36 | 29.06 | 20.15 | 1.08 | 1.16 | 3.18 | 1.09 | 2.4
| A-16-1 | 扣件式钢管外脚手架 单排24m以内 搭拆 | 100㎡ | 0.2236 | 2905.65 | 2015.49 | 108.11 | 115.86 | 317.57 | 108.7 | 239.92
55 | 桂011701001002 | 扣件式钢管外脚手架 单排24m以内 使用 | ㎡·天 | 670.80 | 0.05 |  | 0.05
| A-16-2 | 扣件式钢管外脚手架 单排24m以内 使用 | 100㎡·天 | 6.71 | 5.86 |  | 5.38 |  |  |  | 0.48
| 011702 | 混凝土模板及支架(撑)
56 | 011702001001 | 带形基础 无筋混凝土 胶合板模板 钢支撑 | ㎡ | 14.40 | 59.72 | 32.24 | 8.84 | 0.58 | 9.78 | 3.35 | 4.93
| A-5-170 | 带形基础 胶合板模板钢支撑 | 100㎡ | 0.1440 | 5971.68 | 3223.94 | 883.88 | 58.01 | 978.02 | 334.76 | 493.07
57 | 011702008001 | 圈梁 直形 胶合板模板 木支撑 | ㎡ | 23.40 | 60.99 | 33.38 | 7.55 | 1.19 | 10.3 | 3.53 | 5.04
| A-5-198 | 圈梁直形 胶合板模板 钢支撑 | 100㎡ | 0.2340 | 6098.53 | 3338.36 | 754.69 | 118.99 | 1030.29 | 352.65 | 503.55
58 | 011702011001 | 直形墙 胶合板模板 钢支撑 | ㎡ | 8.84 | 68.54 | 36.32 | 10.79 | 0.88 | 11.09 | 3.8 | 5.66
| A-5-207 | 直形墙 胶合板模板 钢支撑 | 100㎡ | 0.0884 | 6853.32 | 3632.5 | 1078.68 | 88.05 | 1108.72 | 379.5 | 565.87
桥兴屯景墙
分部分项工程
| 1. | A.1 土（石）方工程
注：此表增值税是指建筑服务增值税，在一般计税法中为增值税销项税，其计算基数（各项费用）不含增值税进项税；在简易计税法中为应纳增值税，其计算基数（各项费用）包含增值税进项税。
表-09
综合单价分析表 （适用于单价合同）
工程名称:田东县思林镇真良村建设红色美丽村庄项目（二期） | [10 empty] | 第14页 共52页
序号 | 项目编码 | 项目名称及项目 特征描述 | 单位 | 工程量 | 综合单价 (元) | 综合单价(元)
[6 empty] | 人工费 | 材料费 | 机械费 | 管理费 | 利润 | 增值税 | 其中： 暂估价
59 | 010101003001 | 挖沟槽(基坑)土方 |  | 7.24 | 10.36 | 4.67 |  | 3.58 | 0.93 | 0.32 | 0.86
1.挖土深度：2m以内
2.土壤类别：三类土
3.机械开挖，人工辅助
| A-1-10 | 人工挖沟槽（基坑） 三类土 深2m以内 | 100 | 0.0072 | 5141.74 | 4090.29 |  | 4.49 | 462.71 | 159.7 | 424.55
| A-1-26 | 液压挖掘机挖沟槽（基坑）土方 斗容量（1.0） | 1000 | 0.00652 | 5831.5 | 673.06 |  | 3971.04 | 524.78 | 181.12 | 481.5
60 | 010103001001 | 回填土方 |  | 2.63 | 5.25 | 0.67 | 0.57 | 3.02 | 0.42 | 0.14 | 0.43
1.回填土类：符合设计要求土质回填
2.机械回填
| A-1-94 | 挖掘机回填 土 | 100 | 0.0263 | 526.02 | 67.31 | 57.6 | 301.6 | 41.69 | 14.39 | 43.43
61 | 010103002001 | 余土弃置 |  | 4.61 | 9.64 | 0.67 |  | 7 | 0.87 | 0.3 | 0.8
1.运距：1km
| A-1-127 | 装载机装土斗容量（1）自卸汽车运土（运距1km以内）10t | 1000 | 0.00461 | 9633.17 | 673.06 |  | 6998.61 | 866.9 | 299.2 | 795.4
62 | 桂010103003001 | 土（石）方运输增（减）m3·km | ·km | 18.44 | 2.22 |  |  | 1.77 | 0.2 | 0.07 | 0.18
1.增运距：暂按4km计算，具体以实际结算为准
| A-1-142 | 自卸汽车运土方（每增加1km运距） 10t | 1000 | 0.01844 | 2220.26 |  |  | 1768.18 | 199.8 | 68.96 | 183.32
| 3. | A.3 砌筑工程
63 | 010401004001 | 青砖墙面 |  | 1.21 | 828.01 | 247.21 | 413.18 | 0.26 | 73.75 | 25.24 | 68.37
1.材质规格：青砖 240×115×53
注：此表增值税是指建筑服务增值税，在一般计税法中为增值税销项税，其计算基数（各项费用）不含增值税进项税；在简易计税法中为应纳增值税，其计算基数（各项费用）包含增值税进项税。
表-09
综合单价分析表 （适用于单价合同）
工程名称:田东县思林镇真良村建设红色美丽村庄项目（二期） | [10 empty] | 第15页 共52页
序号 | 项目编码 | 项目名称及项目 特征描述 | 单位 | 工程量 | 综合单价 (元) | 综合单价(元)
[6 empty] | 人工费 | 材料费 | 机械费 | 管理费 | 利润 | 增值税 | 其中： 暂估价
2.砂浆种类：混合砂浆M5
3.墙体厚度：120mm
| A-4-10换 | 混水砖墙 多孔砖 240×115×90 墙体厚度(115mm){换:水泥石灰砂浆中砂M5} | 10 | 0.121 | 8280.17 | 2472.12 | 4131.82 | 2.64 | 737.48 | 252.43 | 683.68
64 | 010401009001 | 青砖砖柱 |  | 0.29 | 1185.89 | 319.1 | 640.76 | 0.34 | 95.17 | 32.59 | 97.93
1.材质规格：青砖 240×115×53
2.砂浆种类：混合砂浆M5
3.柱类型、周长:240mm×240mm
| A-4-27换 | 标准砖方柱(混水) 周长(≤1200mm){换:水泥石灰砂浆中砂M5} | 10 | 0.029 | 11858.74 | 3190.95 | 6407.62 | 3.31 | 951.89 | 325.81 | 979.16
| 4. | A.4 混凝土及钢筋混凝土工程
65 | 010501002001 | C25混凝土带形基础 |  | 4.61 | 519.14 | 88.84 | 318.84 | 31.05 | 27.96 | 9.59 | 42.86
1.混凝土种类：现场拌制混凝土
| A-5-1 | 混凝土拌制 搅拌机 | 10 | 0.468 | 565.79 | 67.31 | 7.68 | 297.97 | 108.85 | 37.26 | 46.72
| A-5-5换 | 带形基础 混凝土{换:碎石 GD40 中砂水泥 42.5 C25} | 10 | 0.461 | 4090.16 | 400.47 | 3180.64 | 7.96 | 121.71 | 41.66 | 337.72
| A-18-13 | 非泵送混凝土浇捣增加费 | 100 | 0.0468 | 5189.48 | 4132.8 |  |  | 467.01 | 161.18 | 428.49
66 | A001 | 水泥材料增运费 | t·km | 19.39 | 0.9 |  | 0.9
增运距：30-20=10km
| B- | 水泥材料增运费 | t·km | 19.39 | 0.9 |  | 0.9
67 | A002 | 砂石材料增运费 | t·km | 191.88 | 0.9 |  | 0.9
注：此表增值税是指建筑服务增值税，在一般计税法中为增值税销项税，其计算基数（各项费用）不含增值税进项税；在简易计税法中为应纳增值税，其计算基数（各项费用）包含增值税进项税。
表-09
综合单价分析表 （适用于单价合同）
工程名称:田东县思林镇真良村建设红色美丽村庄项目（二期） | [10 empty] | 第16页 共52页
序号 | 项目编码 | 项目名称及项目 特征描述 | 单位 | 工程量 | 综合单价 (元) | 综合单价(元)
[6 empty] | 人工费 | 材料费 | 机械费 | 管理费 | 利润 | 增值税 | 其中： 暂估价
增运距：30-10=20km
| B- | 砂石材料增运费 | t·km | 191.88 | 0.9 |  | 0.9
68 | A003 | 砖材料增运费 | t·km | 32.25 | 0.9 |  | 0.9
增运距：30-10=20km
| B- | 砖材料增运费 | t·km | 32.25 | 0.9 |  | 0.9
单价措施项目
| 011701 | 脚手架工程
69 | 桂011701001001 | 扣件式钢管外脚手架 单排24m以内 搭拆 | ㎡ | 10.53 | 29.06 | 20.15 | 1.08 | 1.16 | 3.18 | 1.09 | 2.4
| A-16-1 | 扣件式钢管外脚手架 单排24m以内 搭拆 | 100㎡ | 0.1053 | 2905.65 | 2015.49 | 108.11 | 115.86 | 317.57 | 108.7 | 239.92
70 | 桂011701001002 | 扣件式钢管外脚手架 单排24m以内 使用 | ㎡·天 | 315.90 | 0.05 |  | 0.05
| A-16-2 | 扣件式钢管外脚手架 单排24m以内 使用 | 100㎡·天 | 3.16 | 5.86 |  | 5.38 |  |  |  | 0.48
| 011702 | 混凝土模板及支架(撑)
71 | 011702001001 | 带形基础 无筋混凝土 胶合板模板 钢支撑 | ㎡ | 6.90 | 59.72 | 32.24 | 8.84 | 0.58 | 9.78 | 3.35 | 4.93
| A-5-170 | 带形基础 胶合板模板钢支撑 | 100㎡ | 0.0690 | 5971.68 | 3223.94 | 883.88 | 58.01 | 978.02 | 334.76 | 493.07
红色美丽屯标志牌
分部分项工程
| 1. | A.1 土（石）方工程
72 | 010101003001 | 挖沟槽(基坑)土方 |  | 2.72 | 10.36 | 4.67 |  | 3.58 | 0.93 | 0.32 | 0.86
1.挖土深度：2m以内
注：此表增值税是指建筑服务增值税，在一般计税法中为增值税销项税，其计算基数（各项费用）不含增值税进项税；在简易计税法中为应纳增值税，其计算基数（各项费用）包含增值税进项税。
表-09
综合单价分析表 （适用于单价合同）
工程名称:田东县思林镇真良村建设红色美丽村庄项目（二期） | [10 empty] | 第17页 共52页
序号 | 项目编码 | 项目名称及项目 特征描述 | 单位 | 工程量 | 综合单价 (元) | 综合单价(元)
[6 empty] | 人工费 | 材料费 | 机械费 | 管理费 | 利润 | 增值税 | 其中： 暂估价
2.土壤类别：三类土
3.机械开挖，人工辅助
| A-1-10 | 人工挖沟槽（基坑） 三类土 深2m以内 | 100 | 0.0027 | 5141.74 | 4090.29 |  | 4.49 | 462.71 | 159.7 | 424.55
| A-1-26 | 液压挖掘机挖沟槽（基坑）土方 斗容量（1.0） | 1000 | 0.00245 | 5831.5 | 673.06 |  | 3971.04 | 524.78 | 181.12 | 481.5
73 | 010103001001 | 回填土方 |  | 1.35 | 5.25 | 0.67 | 0.58 | 3.01 | 0.41 | 0.14 | 0.44
1.回填土类：符合设计要求土质回填
2.机械回填
| A-1-94 | 挖掘机回填 土 | 100 | 0.0135 | 526.02 | 67.31 | 57.6 | 301.6 | 41.69 | 14.39 | 43.43
74 | 010103002001 | 余土弃置 |  | 1.37 | 9.64 | 0.67 |  | 7 | 0.87 | 0.3 | 0.8
1.运距：1km
| A-1-127 | 装载机装土斗容量（1）自卸汽车运土（运距1km以内）10t | 1000 | 0.00137 | 9633.17 | 673.06 |  | 6998.61 | 866.9 | 299.2 | 795.4
75 | 桂010103003001 | 土（石）方运输增（减）m3·km | ·km | 5.48 | 2.22 |  |  | 1.77 | 0.2 | 0.07 | 0.18
1.增运距：暂按4km计算，具体以实际结算为准
| A-1-142 | 自卸汽车运土方（每增加1km运距） 10t | 1000 | 0.00548 | 2220.26 |  |  | 1768.18 | 199.8 | 68.96 | 183.32
| 3. | A.3 砌筑工程
76 | 010401004001 | 青砖墙面 |  | 0.25 | 828.04 | 247.2 | 413.2 | 0.28 | 73.76 | 25.24 | 68.36
1.材质规格：青砖 240×115×53
2.砂浆种类：混合砂浆M5
3.墙体厚度：120mm
注：此表增值税是指建筑服务增值税，在一般计税法中为增值税销项税，其计算基数（各项费用）不含增值税进项税；在简易计税法中为应纳增值税，其计算基数（各项费用）包含增值税进项税。
表-09
综合单价分析表 （适用于单价合同）
工程名称:田东县思林镇真良村建设红色美丽村庄项目（二期） | [10 empty] | 第18页 共52页
序号 | 项目编码 | 项目名称及项目 特征描述 | 单位 | 工程量 | 综合单价 (元) | 综合单价(元)
[6 empty] | 人工费 | 材料费 | 机械费 | 管理费 | 利润 | 增值税 | 其中： 暂估价
| A-4-10换 | 混水砖墙 多孔砖 240×115×90 墙体厚度(115mm){换:水泥石灰砂浆中砂M5} | 10 | 0.025 | 8280.17 | 2472.12 | 4131.82 | 2.64 | 737.48 | 252.43 | 683.68
| 4. | A.4 混凝土及钢筋混凝土工程
77 | 010501001001 | C15混凝土基础垫层 |  | 0.23 | 519.57 | 121.61 | 273.83 | 30.61 | 37.7 | 12.91 | 42.91
1.混凝土种类：现场拌制混凝土
| A-5-1 | 混凝土拌制 搅拌机 | 10 | 0.023 | 565.79 | 67.31 | 7.68 | 297.97 | 108.85 | 37.26 | 46.72
| A-5-3换 | 混凝土垫层{换:碎石 GD40 中砂水泥 42.5 C15} | 10 | 0.023 | 4110.85 | 735.2 | 2730.5 | 8.31 | 221.57 | 75.84 | 339.43
| A-18-13 | 非泵送混凝土浇捣增加费 | 100 | 0.0023 | 5189.48 | 4132.8 |  |  | 467.01 | 161.18 | 428.49
78 | 010401001001 | 砖基础 |  | 1.43 | 526.44 | 182.48 | 227.03 | 0.33 | 54.48 | 18.65 | 43.47
1.材质规格：多孔页岩砖 240×115×90
2.砂浆种类：混合砂浆M5
3.墙体厚度：120mm
| A-4-2换 | 砖基础 多孔砖 240×115×90{换:水泥石灰砂浆中砂M5} | 10 | 0.143 | 5264.3 | 1824.81 | 2270.3 | 3.28 | 544.77 | 186.47 | 434.67
79 | 010501001002 | 碎石垫层 |  | 0.63 | 120.21 | 0.95 | 106.06 | 2.43 | 0.63 | 0.22 | 9.92
1.材质规格：级配碎石
| A-2-47 | 强夯地基 夯坑填料 碎石 | 100 | 0.0063 | 12022.43 | 94.46 | 10606.45 | 242.83 | 64.09 | 21.92 | 992.68
80 | 010501002001 | C25混凝土独立基础 |  | 1.14 | 520.37 | 89.54 | 318.92 | 31.11 | 28.18 | 9.66 | 42.96
1.混凝土种类：现场拌制混凝土
| A-5-1 | 混凝土拌制 搅拌机 | 10 | 0.116 | 565.79 | 67.31 | 7.68 | 297.97 | 108.85 | 37.26 | 46.72
注：此表增值税是指建筑服务增值税，在一般计税法中为增值税销项税，其计算基数（各项费用）不含增值税进项税；在简易计税法中为应纳增值税，其计算基数（各项费用）包含增值税进项税。
表-09
综合单价分析表 （适用于单价合同）
工程名称:田东县思林镇真良村建设红色美丽村庄项目（二期） | [10 empty] | 第19页 共52页
序号 | 项目编码 | 项目名称及项目 特征描述 | 单位 | 工程量 | 综合单价 (元) | 综合单价(元)
[6 empty] | 人工费 | 材料费 | 机械费 | 管理费 | 利润 | 增值税 | 其中： 暂估价
| A-5-7换 | 独立基础 混凝土{换:碎石 GD40 中砂水泥 42.5 C25} | 10 | 0.114 | 4099.93 | 406.32 | 3181.4 | 7.96 | 123.46 | 42.26 | 338.53
| A-18-13 | 非泵送混凝土浇捣增加费 | 100 | 0.0116 | 5189.48 | 4132.8 |  |  | 467.01 | 161.18 | 428.49
81 | 010504001001 | C25钢筋混凝土板 |  | 0.55 | 530.36 | 94.15 | 320.85 | 31.65 | 29.73 | 10.18 | 43.8
1.混凝土种类：现场拌制混凝土
| A-5-32换 | 混凝土 平板{换:碎石 GD40 中砂水泥 42.5 C25} | 10 | 0.055 | 4198.85 | 452.12 | 3200.79 | 13.14 | 138.65 | 47.46 | 346.69
| A-5-1 | 混凝土拌制 搅拌机 | 10 | 0.056 | 565.79 | 67.31 | 7.68 | 297.97 | 108.85 | 37.26 | 46.72
| A-18-13 | 非泵送混凝土浇捣增加费 | 100 | 0.0056 | 5189.48 | 4132.8 |  |  | 467.01 | 161.18 | 428.49
82 | 010515001001 | 现浇构件螺纹钢制安 10以内 | t | 0.029 | 5436.9 | 1065.52 | 3465.17 | 22.07 | 324.14 | 111.03 | 448.97
| A-5-291换 | 现浇构件带肋钢筋制作安装 HRB400 10以内 | t | 0.029 | 5436.72 | 1065.55 | 3465.16 | 22.06 | 324.11 | 110.94 | 448.9
83 | 010515001002 | 现浇构件螺纹钢制安 10以上 | t | 0.022 | 5005.44 | 807.27 | 3383.18 | 56.36 | 257.27 | 88.18 | 413.18
| A-5-292换 | 现浇构件带肋钢筋制作安装 HRB400 10以上 | t | 0.022 | 5005.62 | 807.33 | 3383.04 | 56.44 | 257.4 | 88.1 | 413.31
A.6 金属结构工程
84 | 010606013001 | 零星钢构件 | t | 0.074 | 9550.67 | 1009.32 | 6471.22 | 360.81 | 632.97 | 287.7 | 788.65
1.外围造型：镀锌方管60x60x4
2.造型内：双向8@200
| A-6-36 | 预制钢材构件安装 厂（库）房钢结构 零星钢构件 | t | 0.074 | 9550.7 | 1009.33 | 6471.15 | 360.86 | 633.03 | 287.74 | 788.59
| 13. | A.13 油漆、涂料、裱糊工程
85 | 011407001001 | 墙面喷（刷）涂料 | ㎡ | 13.32 | 54.8 | 27.16 | 13.15 | 0.85 | 6.8 | 2.32 | 4.52
1.刮防水腻子两遍
注：此表增值税是指建筑服务增值税，在一般计税法中为增值税销项税，其计算基数（各项费用）不含增值税进项税；在简易计税法中为应纳增值税，其计算基数（各项费用）包含增值税进项税。
表-09
综合单价分析表 （适用于单价合同）
工程名称:田东县思林镇真良村建设红色美丽村庄项目（二期） | [10 empty] | 第20页 共52页
序号 | 项目编码 | 项目名称及项目 特征描述 | 单位 | 工程量 | 综合单价 (元) | 综合单价(元)
[6 empty] | 人工费 | 材料费 | 机械费 | 管理费 | 利润 | 增值税 | 其中： 暂估价
2.墙面喷乳胶漆
| A-14-203 | 抹灰面油漆 乳胶漆 外墙喷乳胶漆 水性 墙、柱面 | 100㎡ | 0.1332 | 5479.9 | 2715.57 | 1314.53 | 84.5 | 680.42 | 232.41 | 452.47
B4 电气设备安装工程
86 | 030412004001 | 黄色球型灯500 | 套 | 3 | 241.81 | 25.94 | 187.15 | 0.22 | 6.36 | 2.17 | 19.97
1.LEC灯，24W
| B4-1749换 | 装饰灯具安装 荧光艺术装饰灯具 几何形状组合艺术灯具 玻璃罩钢架组合灯 示意图号155、156 | 10套 | 0.3 | 2417.97 | 259.35 | 1871.49 | 2.21 | 63.56 | 21.71 | 199.65
87 | 030412004002 | 黄色球型灯300 | 套 | 2 | 175.75 | 25.94 | 126.55 | 0.22 | 6.36 | 2.17 | 14.51
1.LEC灯，24W
| B4-1749换 | 装饰灯具安装 荧光艺术装饰灯具 几何形状组合艺术灯具 玻璃罩钢架组合灯 示意图号155、156 | 10套 | 0.2 | 1757.43 | 259.35 | 1265.49 | 2.21 | 63.56 | 21.71 | 145.11
单价措施项目
| 011701 | 脚手架工程
88 | 桂011701001001 | 扣件式钢管外脚手架 单排24m以内 搭拆 | ㎡ | 4.40 | 29.06 | 20.15 | 1.08 | 1.16 | 3.18 | 1.09 | 2.4
| A-16-1 | 扣件式钢管外脚手架 单排24m以内 搭拆 | 100㎡ | 0.0440 | 2905.65 | 2015.49 | 108.11 | 115.86 | 317.57 | 108.7 | 239.92
89 | 桂011701001002 | 扣件式钢管外脚手架 单排24m以内 使用 | ㎡·天 | 132.00 | 0.05 |  | 0.05
| A-16-2 | 扣件式钢管外脚手架 单排24m以内 使用 | 100㎡·天 | 1.32 | 5.86 |  | 5.38 |  |  |  | 0.48
| 011702 | 混凝土模板及支架(撑)
90 | 011702001001 | 混凝土基础垫层 木模板木支撑 | ㎡ | 0.63 | 34.54 | 13.6 | 12.6 | 0.02 | 4.06 | 1.4 | 2.86
| A-5-169 | 混凝土基础垫层 胶合板模板 木支撑 | 100㎡ | 0.0063 | 3452.54 | 1360.69 | 1261.04 | 1.04 | 405.8 | 138.9 | 285.07
注：此表增值税是指建筑服务增值税，在一般计税法中为增值税销项税，其计算基数（各项费用）不含增值税进项税；在简易计税法中为应纳增值税，其计算基数（各项费用）包含增值税进项税。
表-09
综合单价分析表 （适用于单价合同）
工程名称:田东县思林镇真良村建设红色美丽村庄项目（二期） | [10 empty] | 第21页 共52页
序号 | 项目编码 | 项目名称及项目 特征描述 | 单位 | 工程量 | 综合单价 (元) | 综合单价(元)
[6 empty] | 人工费 | 材料费 | 机械费 | 管理费 | 利润 | 增值税 | 其中： 暂估价
91 | 011702001002 | 独立基础 胶合板模板 木支撑 | ㎡ | 3.74 | 60.47 | 32.46 | 9.2 | 0.6 | 9.85 | 3.37 | 4.99
| A-5-174 | 独立基础 胶合板模板 木支撑 | 100㎡ | 0.0374 | 6047.91 | 3246.37 | 920.14 | 59.63 | 985.19 | 337.21 | 499.37
92 | 011702011001 | 直形墙 胶合板模板 钢支撑 | ㎡ | 9.72 | 68.55 | 36.33 | 10.79 | 0.88 | 11.09 | 3.8 | 5.66
| A-5-207 | 直形墙 胶合板模板 钢支撑 | 100㎡ | 0.0972 | 6853.32 | 3632.5 | 1078.68 | 88.05 | 1108.72 | 379.5 | 565.87
青砖矮墙
分部分项工程
| 1. | A.1 土（石）方工程
93 | 010101003001 | 挖沟槽(基坑)土方 |  | 9.36 | 10.41 | 4.71 |  | 3.58 | 0.94 | 0.32 | 0.86
1.挖土深度：2m以内
2.土壤类别：三类土
3.机械开挖，人工辅助
| A-1-10 | 人工挖沟槽（基坑） 三类土 深2m以内 | 100 | 0.0094 | 5141.74 | 4090.29 |  | 4.49 | 462.71 | 159.7 | 424.55
| A-1-26 | 液压挖掘机挖沟槽（基坑）土方 斗容量（1.0） | 1000 | 0.00842 | 5831.5 | 673.06 |  | 3971.04 | 524.78 | 181.12 | 481.5
94 | 010103001001 | 回填土方 |  | 5.40 | 5.27 | 0.67 | 0.58 | 3.02 | 0.42 | 0.14 | 0.44
1.回填土类：符合设计要求土质回填
2.机械回填
| A-1-94 | 挖掘机回填 土 | 100 | 0.0540 | 526.02 | 67.31 | 57.6 | 301.6 | 41.69 | 14.39 | 43.43
95 | 010103002001 | 余土弃置 |  | 3.96 | 9.64 | 0.67 |  | 7 | 0.87 | 0.3 | 0.8
1.运距：1km
注：此表增值税是指建筑服务增值税，在一般计税法中为增值税销项税，其计算基数（各项费用）不含增值税进项税；在简易计税法中为应纳增值税，其计算基数（各项费用）包含增值税进项税。
表-09
综合单价分析表 （适用于单价合同）
工程名称:田东县思林镇真良村建设红色美丽村庄项目（二期） | [10 empty] | 第22页 共52页
序号 | 项目编码 | 项目名称及项目 特征描述 | 单位 | 工程量 | 综合单价 (元) | 综合单价(元)
[6 empty] | 人工费 | 材料费 | 机械费 | 管理费 | 利润 | 增值税 | 其中： 暂估价
| A-1-127 | 装载机装土斗容量（1）自卸汽车运土（运距1km以内）10t | 1000 | 0.00396 | 9633.17 | 673.06 |  | 6998.61 | 866.9 | 299.2 | 795.4
96 | 桂010103003001 | 土（石）方运输增（减）m3·km | ·km | 15.84 | 2.22 |  |  | 1.77 | 0.2 | 0.07 | 0.18
1.增运距：暂按4km计算，具体以实际结算为准
| A-1-142 | 自卸汽车运土方（每增加1km运距） 10t | 1000 | 0.01584 | 2220.26 |  |  | 1768.18 | 199.8 | 68.96 | 183.32
| 3. | A.3 砌筑工程
97 | 010401004001 | 青砖墙 |  | 2.96 | 828.01 | 247.21 | 413.18 | 0.26 | 73.75 | 25.24 | 68.37
1.材质规格：青砖 240×115×53
2.砂浆种类：混合砂浆M5
3.墙体厚度：120mm
| A-4-10换 | 混水砖墙 多孔砖 240×115×90 墙体厚度(115mm){换:水泥石灰砂浆中砂M5} | 10 | 0.296 | 8280.17 | 2472.12 | 4131.82 | 2.64 | 737.48 | 252.43 | 683.68
98 | 010401010001 | 青砖柱 |  | 1.72 | 1185.87 | 319.09 | 640.76 | 0.33 | 95.19 | 32.58 | 97.92
1.材质规格：青砖 240×115×53
2.砂浆种类：混合砂浆M5
| A-4-27换 | 标准砖方柱(混水) 周长(≤1200mm){换:水泥石灰砂浆中砂M5} | 10 | 0.172 | 11858.74 | 3190.95 | 6407.62 | 3.31 | 951.89 | 325.81 | 979.16
99 | 010401001001 | 青砖基础 |  | 3.96 | 526.44 | 182.48 | 227.03 | 0.33 | 54.48 | 18.65 | 43.47
1.材质规格：多孔砖240×115×90
2.砂浆种类：混合砂浆M5
| A-4-2换 | 砖基础 多孔砖 240×115×90{换:水泥石灰砂浆中砂M5} | 10 | 0.396 | 5264.3 | 1824.81 | 2270.3 | 3.28 | 544.77 | 186.47 | 434.67
注：此表增值税是指建筑服务增值税，在一般计税法中为增值税销项税，其计算基数（各项费用）不含增值税进项税；在简易计税法中为应纳增值税，其计算基数（各项费用）包含增值税进项税。
表-09
综合单价分析表 （适用于单价合同）
工程名称:田东县思林镇真良村建设红色美丽村庄项目（二期） | [10 empty] | 第23页 共52页
序号 | 项目编码 | 项目名称及项目 特征描述 | 单位 | 工程量 | 综合单价 (元) | 综合单价(元)
[6 empty] | 人工费 | 材料费 | 机械费 | 管理费 | 利润 | 增值税 | 其中： 暂估价
100 | 050305006001 | 大理石凳 | 个 | 2 | 1090 |  | 1000 |  |  |  | 90
1.规格尺寸：3000*600*80
2.材质：大理石
| B- | 大理石凳 | 个 | 2 | 1090 |  | 1000 |  |  |  | 90
101 | A001 | 水泥材料增运费 | t·km | 3.15 | 0.9 |  | 0.9
增运距：30-20=10km
| B- | 水泥材料增运费 | t·km | 3.15 | 0.9 |  | 0.9
102 | A002 | 砂石材料增运费 | t·km | 55.50 | 0.9 |  | 0.9
增运距：30-10=20km
| B- | 砂石材料增运费 | t·km | 55.50 | 0.9 |  | 0.9
103 | A003 | 砖材料增运费 | t·km | 188.16 | 0.9 |  | 0.9
增运距：30-10=20km
| B- | 砖材料增运费 | t·km | 188.16 | 0.9 |  | 0.9
单价措施项目
| 011701 | 脚手架工程
104 | 桂011701001001 | 扣件式钢管外脚手架 单排24m以内 搭拆 | ㎡ | 35.00 | 29.06 | 20.15 | 1.08 | 1.16 | 3.18 | 1.09 | 2.4
| A-16-1 | 扣件式钢管外脚手架 单排24m以内 搭拆 | 100㎡ | 0.3500 | 2905.65 | 2015.49 | 108.11 | 115.86 | 317.57 | 108.7 | 239.92
105 | 桂011701001002 | 扣件式钢管外脚手架 单排24m以内 使用 | ㎡·天 | 1050.00 | 0.05 |  | 0.05
| A-16-2 | 扣件式钢管外脚手架 单排24m以内 使用 | 100㎡·天 | 10.50 | 5.86 |  | 5.38 |  |  |  | 0.48
注：此表增值税是指建筑服务增值税，在一般计税法中为增值税销项税，其计算基数（各项费用）不含增值税进项税；在简易计税法中为应纳增值税，其计算基数（各项费用）包含增值税进项税。
表-09
综合单价分析表 （适用于单价合同）
工程名称:田东县思林镇真良村建设红色美丽村庄项目（二期） | [10 empty] | 第24页 共52页
序号 | 项目编码 | 项目名称及项目 特征描述 | 单位 | 工程量 | 综合单价 (元) | 综合单价(元)
[6 empty] | 人工费 | 材料费 | 机械费 | 管理费 | 利润 | 增值税 | 其中： 暂估价
原有栏杆改造
分部分项工程
| 2. | 2、园路园桥
106 | 011407003001 | 栏杆刷防腐木涂料 | ㎡ | 414.24 | 111.17 | 68.25 | 11.45 | 0.03 | 16.59 | 5.67 | 9.18
1.清洗后，找补1：3水泥砂浆，找平后再刷刷防腐木涂料
| A-11-7换 | 找平层 外墙 找平层（15mm厚）{换:水泥砂浆 1∶3} | 100㎡ | 4.1424 | 4796.78 | 2840.01 | 631.35 | 2.65 | 690.77 | 235.94 | 396.06
| A-14-230换 | 喷刷涂料 美术涂饰 墙面 仿木纹涂饰 | 100㎡ | 4.1424 | 6318.76 | 3984.63 | 513.41 |  | 968.27 | 330.72 | 521.73
原旧居改造
分部分项工程
拆除工程
107 | 011610002001 | 拆除原木门窗 | 樘 | 12 | 32.75 | 22.66 |  |  | 5.51 | 1.88 | 2.7
| AC-1-122 | 拆除木门窗 整樘门 | 10樘 | 0.40 | 338.84 | 234.43 |  |  | 56.97 | 19.46 | 27.98
| AC-1-123 | 拆除木门窗 整樘窗 | 10樘 | 0.80 | 321.89 | 222.71 |  |  | 54.12 | 18.48 | 26.58
| 12. | A.12 门窗工程
108 | 010801003001 | 木质门连窗门 | ㎡ | 29.10 | 623.61 | 21.37 | 543.79 |  | 5.19 | 1.77 | 51.49
| A-13-1 | 成品木门扇安装 | 100㎡ | 0.2910 | 62361.66 | 2136.69 | 54379.27 |  | 519.22 | 177.35 | 5149.13
109 | 010806001001 | 木质窗 | ㎡ | 9.60 | 156.16 | 29.8 | 103.76 |  | 7.24 | 2.47 | 12.89
| A-13-69换 | 木质成品门窗套安装 | 10㎡ | 0.960 | 1561.66 | 298 | 1037.58 |  | 72.41 | 24.73 | 128.94
注：此表增值税是指建筑服务增值税，在一般计税法中为增值税销项税，其计算基数（各项费用）不含增值税进项税；在简易计税法中为应纳增值税，其计算基数（各项费用）包含增值税进项税。
表-09
综合单价分析表 （适用于单价合同）
工程名称:田东县思林镇真良村建设红色美丽村庄项目（二期） | [10 empty] | 第25页 共52页
序号 | 项目编码 | 项目名称及项目 特征描述 | 单位 | 工程量 | 综合单价 (元) | 综合单价(元)
[6 empty] | 人工费 | 材料费 | 机械费 | 管理费 | 利润 | 增值税 | 其中： 暂估价
旧居立面翻新
110 | 011407001001 | 内外墙喷涂料（防泥巴涂料、做旧） | ㎡ | 425.32 | 48.9 |  | 44.86 |  |  |  | 4.04
1.内外墙喷涂真石漆
| B- | 真石漆 | ㎡ | 425.32 | 48.9 |  | 44.86 |  |  |  | 4.04
111 | 011407001002 | 内外墙刷界面剂 | ㎡ | 425.32 | 10.31 | 3.11 | 5.22 |  | 0.84 | 0.29 | 0.85
1.界面剂一道
2.冷底子油一道
| A-11-4 | 基层界面处理 墙柱面基层 刷界面处理剂 | 100㎡ | 4.2532 | 665.66 | 164.31 | 392.82 |  | 39.93 | 13.64 | 54.96
| A-8-93 | 防水工程 涂料防水 冷底子油 第一遍 | 100㎡ | 4.2532 | 365.39 | 146.95 | 129.49 |  | 43.79 | 14.99 | 30.17
青砖矮墙
分部分项工程
| 1. | A.1 土（石）方工程
112 | 010101003001 | 挖沟槽(基坑)土方 |  | 7.49 | 10.4 | 4.7 |  | 3.58 | 0.94 | 0.32 | 0.86
1.挖土深度：2m以内
2.土壤类别：三类土
3.机械开挖，人工辅助
| A-1-10 | 人工挖沟槽（基坑） 三类土 深2m以内 | 100 | 0.0075 | 5141.74 | 4090.29 |  | 4.49 | 462.71 | 159.7 | 424.55
| A-1-26 | 液压挖掘机挖沟槽（基坑）土方 斗容量（1.0） | 1000 | 0.00674 | 5831.5 | 673.06 |  | 3971.04 | 524.78 | 181.12 | 481.5
113 | 010103001001 | 回填土方 |  | 4.32 | 5.27 | 0.67 | 0.58 | 3.02 | 0.42 | 0.14 | 0.44
注：此表增值税是指建筑服务增值税，在一般计税法中为增值税销项税，其计算基数（各项费用）不含增值税进项税；在简易计税法中为应纳增值税，其计算基数（各项费用）包含增值税进项税。
表-09
综合单价分析表 （适用于单价合同）
工程名称:田东县思林镇真良村建设红色美丽村庄项目（二期） | [10 empty] | 第26页 共52页
序号 | 项目编码 | 项目名称及项目 特征描述 | 单位 | 工程量 | 综合单价 (元) | 综合单价(元)
[6 empty] | 人工费 | 材料费 | 机械费 | 管理费 | 利润 | 增值税 | 其中： 暂估价
1.回填土类：符合设计要求土质回填
2.机械回填
| A-1-94 | 挖掘机回填 土 | 100 | 0.0432 | 526.02 | 67.31 | 57.6 | 301.6 | 41.69 | 14.39 | 43.43
114 | 010103002001 | 余土弃置 |  | 3.17 | 9.63 | 0.67 |  | 7 | 0.87 | 0.3 | 0.79
1.运距：1km
| A-1-127 | 装载机装土斗容量（1）自卸汽车运土（运距1km以内）10t | 1000 | 0.00317 | 9633.17 | 673.06 |  | 6998.61 | 866.9 | 299.2 | 795.4
115 | 桂010103003001 | 土（石）方运输增（减）m3·km | ·km | 12.68 | 2.22 |  |  | 1.77 | 0.2 | 0.07 | 0.18
1.增运距：暂按4km计算，具体以实际结算为准
| A-1-142 | 自卸汽车运土方（每增加1km运距） 10t | 1000 | 0.01268 | 2220.26 |  |  | 1768.18 | 199.8 | 68.96 | 183.32
| 3. | A.3 砌筑工程
116 | 010401004001 | 青砖墙 |  | 2.32 | 828.01 | 247.21 | 413.18 | 0.26 | 73.75 | 25.24 | 68.37
1.材质规格：青砖 240×115×53
2.砂浆种类：混合砂浆M5
3.墙体厚度：120mm
| A-4-10换 | 混水砖墙 多孔砖 240×115×90 墙体厚度(115mm){换:水泥石灰砂浆中砂M5} | 10 | 0.232 | 8280.17 | 2472.12 | 4131.82 | 2.64 | 737.48 | 252.43 | 683.68
117 | 010401010001 | 青砖柱 |  | 1.34 | 1185.88 | 319.1 | 640.76 | 0.33 | 95.19 | 32.58 | 97.92
1.材质规格：青砖 240×115×53
2.砂浆种类：混合砂浆M5
注：此表增值税是指建筑服务增值税，在一般计税法中为增值税销项税，其计算基数（各项费用）不含增值税进项税；在简易计税法中为应纳增值税，其计算基数（各项费用）包含增值税进项税。
表-09
综合单价分析表 （适用于单价合同）
工程名称:田东县思林镇真良村建设红色美丽村庄项目（二期） | [10 empty] | 第27页 共52页
序号 | 项目编码 | 项目名称及项目 特征描述 | 单位 | 工程量 | 综合单价 (元) | 综合单价(元)
[6 empty] | 人工费 | 材料费 | 机械费 | 管理费 | 利润 | 增值税 | 其中： 暂估价
| A-4-27换 | 标准砖方柱(混水) 周长(≤1200mm){换:水泥石灰砂浆中砂M5} | 10 | 0.134 | 11858.74 | 3190.95 | 6407.62 | 3.31 | 951.89 | 325.81 | 979.16
118 | 010401001001 | 页岩砖基础 |  | 3.17 | 526.44 | 182.48 | 227.03 | 0.33 | 54.48 | 18.65 | 43.47
1.材质规格：多孔页岩砖 240×115×90
2.砂浆种类：混合砂浆M5
| A-4-2换 | 砖基础 多孔砖 240×115×90{换:水泥石灰砂浆中砂M5} | 10 | 0.317 | 5264.3 | 1824.81 | 2270.3 | 3.28 | 544.77 | 186.47 | 434.67
119 | A001 | 水泥材料增运费 | t·km | 2.50 | 0.9 |  | 0.9
增运距：30-20=10km
| B- | 水泥材料增运费 | t·km | 2.50 | 0.9 |  | 0.9
120 | A002 | 砂石材料增运费 | t·km | 43.89 | 0.9 |  | 0.9
增运距：30-10=20km
| B- | 砂石材料增运费 | t·km | 43.89 | 0.9 |  | 0.9
121 | A003 | 砖材料增运费 | t·km | 148.48 | 0.9 |  | 0.9
增运距：30-10=20km
| B- | 砖材料增运费 | t·km | 148.48 | 0.9 |  | 0.9
单价措施项目
| 011701 | 脚手架工程
122 | 桂011701001001 | 扣件式钢管外脚手架 单排24m以内 搭拆 | ㎡ | 28.00 | 29.07 | 20.16 | 1.08 | 1.16 | 3.18 | 1.09 | 2.4
| A-16-1 | 扣件式钢管外脚手架 单排24m以内 搭拆 | 100㎡ | 0.2800 | 2905.65 | 2015.49 | 108.11 | 115.86 | 317.57 | 108.7 | 239.92
注：此表增值税是指建筑服务增值税，在一般计税法中为增值税销项税，其计算基数（各项费用）不含增值税进项税；在简易计税法中为应纳增值税，其计算基数（各项费用）包含增值税进项税。
表-09
综合单价分析表 （适用于单价合同）
工程名称:田东县思林镇真良村建设红色美丽村庄项目（二期） | [10 empty] | 第28页 共52页
序号 | 项目编码 | 项目名称及项目 特征描述 | 单位 | 工程量 | 综合单价 (元) | 综合单价(元)
[6 empty] | 人工费 | 材料费 | 机械费 | 管理费 | 利润 | 增值税 | 其中： 暂估价
123 | 桂011701001002 | 扣件式钢管外脚手架 单排24m以内 使用 | ㎡·天 | 840.00 | 0.05 |  | 0.05
| A-16-2 | 扣件式钢管外脚手架 单排24m以内 使用 | 100㎡·天 | 8.40 | 5.86 |  | 5.38 |  |  |  | 0.48
宣传墙
分部分项工程
| 1. | A.1 土（石）方工程
124 | 010101003001 | 挖沟槽(基坑)土方 |  | 18.00 | 10.4 | 4.7 |  | 3.58 | 0.94 | 0.32 | 0.86
1.挖土深度：2m以内
2.土壤类别：三类土
3.机械开挖，人工辅助
| A-1-10 | 人工挖沟槽（基坑） 三类土 深2m以内 | 100 | 0.0180 | 5141.74 | 4090.29 |  | 4.49 | 462.71 | 159.7 | 424.55
| A-1-26 | 液压挖掘机挖沟槽（基坑）土方 斗容量（1.0） | 1000 | 0.01620 | 5831.5 | 673.06 |  | 3971.04 | 524.78 | 181.12 | 481.5
125 | 010103001001 | 回填土方 |  | 9.60 | 5.26 | 0.67 | 0.58 | 3.02 | 0.42 | 0.14 | 0.43
1.回填土类：符合设计要求土质回填
2.机械回填
| A-1-94 | 挖掘机回填 土 | 100 | 0.0960 | 526.02 | 67.31 | 57.6 | 301.6 | 41.69 | 14.39 | 43.43
126 | 010103002001 | 余土弃置 |  | 8.40 | 9.64 | 0.67 |  | 7 | 0.87 | 0.3 | 0.8
1.运距：1km
| A-1-127 | 装载机装土斗容量（1）自卸汽车运土（运距1km以内）10t | 1000 | 0.00840 | 9633.17 | 673.06 |  | 6998.61 | 866.9 | 299.2 | 795.4
注：此表增值税是指建筑服务增值税，在一般计税法中为增值税销项税，其计算基数（各项费用）不含增值税进项税；在简易计税法中为应纳增值税，其计算基数（各项费用）包含增值税进项税。
表-09
综合单价分析表 （适用于单价合同）
工程名称:田东县思林镇真良村建设红色美丽村庄项目（二期） | [10 empty] | 第29页 共52页
序号 | 项目编码 | 项目名称及项目 特征描述 | 单位 | 工程量 | 综合单价 (元) | 综合单价(元)
[6 empty] | 人工费 | 材料费 | 机械费 | 管理费 | 利润 | 增值税 | 其中： 暂估价
127 | 桂010103003001 | 土（石）方运输增（减）m3·km | ·km | 33.60 | 2.22 |  |  | 1.77 | 0.2 | 0.07 | 0.18
1.增运距：暂按4km计算，具体以实际结算为准
| A-1-142 | 自卸汽车运土方（每增加1km运距） 10t | 1000 | 0.03360 | 2220.26 |  |  | 1768.18 | 199.8 | 68.96 | 183.32
| 4. | A.4 混凝土及钢筋混凝土工程
128 | 010501001001 | C15混凝土基础垫层 |  | 2.40 | 520.48 | 121.98 | 273.83 | 30.88 | 37.84 | 12.97 | 42.98
1.混凝土种类：现场拌制混凝土
| A-5-1 | 混凝土拌制 搅拌机 | 10 | 0.242 | 565.79 | 67.31 | 7.68 | 297.97 | 108.85 | 37.26 | 46.72
| A-5-3换 | 混凝土垫层{换:碎石 GD40 中砂水泥 42.5 C15} | 10 | 0.240 | 4110.85 | 735.2 | 2730.5 | 8.31 | 221.57 | 75.84 | 339.43
| A-18-13 | 非泵送混凝土浇捣增加费 | 100 | 0.0242 | 5189.48 | 4132.8 |  |  | 467.01 | 161.18 | 428.49
129 | 010501002001 | C25混凝土带形基础 |  | 6.00 | 491.57 | 88.83 | 293.56 | 31.04 | 27.96 | 9.59 | 40.59
1.混凝土种类：现场拌制混凝土
| A-5-1 | 混凝土拌制 搅拌机 | 10 | 0.609 | 565.79 | 67.31 | 7.68 | 297.97 | 108.85 | 37.26 | 46.72
| A-5-5换 | 带形基础 混凝土{换:碎石 GD40 中砂水泥 42.5 C25} | 10 | 0.600 | 3814.56 | 400.47 | 2927.8 | 7.96 | 121.71 | 41.66 | 314.96
| A-18-13 | 非泵送混凝土浇捣增加费 | 100 | 0.0609 | 5189.48 | 4132.8 |  |  | 467.01 | 161.18 | 428.49
130 | 010504001001 | C25混凝土直形墙 |  | 4.60 | 502.54 | 95.57 | 293.54 | 31.51 | 30.11 | 10.32 | 41.49
1.混凝土种类：现场拌制混凝土
| A-5-1 | 混凝土拌制 搅拌机 | 10 | 0.467 | 565.79 | 67.31 | 7.68 | 297.97 | 108.85 | 37.26 | 46.72
| A-5-28换 | 混凝土墙 直形{换:碎石 GD40 中砂水泥 42.5 C25} | 10 | 0.460 | 3924.17 | 467.77 | 2927.63 | 12.61 | 143.15 | 49 | 324.01
| A-18-13 | 非泵送混凝土浇捣增加费 | 100 | 0.0467 | 5189.48 | 4132.8 |  |  | 467.01 | 161.18 | 428.49
注：此表增值税是指建筑服务增值税，在一般计税法中为增值税销项税，其计算基数（各项费用）不含增值税进项税；在简易计税法中为应纳增值税，其计算基数（各项费用）包含增值税进项税。
表-09
综合单价分析表 （适用于单价合同）
工程名称:田东县思林镇真良村建设红色美丽村庄项目（二期） | [10 empty] | 第30页 共52页
序号 | 项目编码 | 项目名称及项目 特征描述 | 单位 | 工程量 | 综合单价 (元) | 综合单价(元)
[6 empty] | 人工费 | 材料费 | 机械费 | 管理费 | 利润 | 增值税 | 其中： 暂估价
131 | 010505001001 | C25混凝土斜板 |  | 2.48 | 489.54 | 86.03 | 294.87 | 31.59 | 27.28 | 9.35 | 40.42
1.混凝土种类：现场拌制混凝土
| A-5-1 | 混凝土拌制 搅拌机 | 10 | 0.252 | 565.79 | 67.31 | 7.68 | 297.97 | 108.85 | 37.26 | 46.72
| A-5-30换 | 混凝土 有梁板{换:碎石 GD40 中砂水泥 42.5 C25} | 10 | 0.248 | 3793.2 | 371.97 | 2940.85 | 13.14 | 114.76 | 39.28 | 313.2
| A-18-13 | 非泵送混凝土浇捣增加费 | 100 | 0.0252 | 5189.48 | 4132.8 |  |  | 467.01 | 161.18 | 428.49
132 | 010515001001 | 现浇构件螺纹钢制安 10以内 | t | 0.503 | 5436.75 | 1065.55 | 3465.17 | 22.07 | 324.12 | 110.93 | 448.91
| A-5-291换 | 现浇构件带肋钢筋制作安装 HRB400 10以内 | t | 0.503 | 5436.72 | 1065.55 | 3465.16 | 22.06 | 324.11 | 110.94 | 448.9
133 | 010515001002 | 现浇构件螺纹钢制安 10以上 | t | 0.242 | 5005.63 | 807.31 | 3383.06 | 56.45 | 257.4 | 88.1 | 413.31
| A-5-292换 | 现浇构件带肋钢筋制作安装 HRB400 10以上 | t | 0.242 | 5005.62 | 807.33 | 3383.04 | 56.44 | 257.4 | 88.1 | 413.31
A.6 金属结构工程
134 | 010606013001 | 零星钢构件 | t | 0.023 | 9550.87 | 1009.13 | 6471.3 | 360.87 | 633.04 | 287.83 | 788.7
1.外围造型：镀锌方管50x50 s=2mm
2.造型内：双向8@200
| A-6-36 | 预制钢材构件安装 厂（库）房钢结构 零星钢构件 | t | 0.023 | 9550.7 | 1009.33 | 6471.15 | 360.86 | 633.03 | 287.74 | 788.59
| 7. | A.7 屋面及防水工程
135 | 010901001001 | 仿古筒瓦屋面 | ㎡ | 24.80 | 199.83 | 65.08 | 92.22 |  | 19.39 | 6.64 | 16.5
1.水泥砂浆 1∶3
2.琉璃瓦片 225×215
3.琉璃光筒 192×108
注：此表增值税是指建筑服务增值税，在一般计税法中为增值税销项税，其计算基数（各项费用）不含增值税进项税；在简易计税法中为应纳增值税，其计算基数（各项费用）包含增值税进项税。
表-09
综合单价分析表 （适用于单价合同）
工程名称:田东县思林镇真良村建设红色美丽村庄项目（二期） | [10 empty] | 第31页 共52页
序号 | 项目编码 | 项目名称及项目 特征描述 | 单位 | 工程量 | 综合单价 (元) | 综合单价(元)
[6 empty] | 人工费 | 材料费 | 机械费 | 管理费 | 利润 | 增值税 | 其中： 暂估价
| A-8-16换 | 屋面工程 瓦屋面 琉璃瓦 在混凝土板上铺设 底盖1/3 露2/3{换:水泥砂浆 1∶3} | 100㎡ | 0.2480 | 19983.07 | 6508.05 | 9221.82 |  | 1939.4 | 663.82 | 1649.98
136 | 桂011203004001 | 仿古瓦盖正脊 | m | 24.80 | 98.09 | 39.1 | 35.25 |  | 11.65 | 3.99 | 8.1
1.水泥砂浆 1∶3
2.琉璃脊瓦(8"光脊)
| A-8-18换 | 屋面工程 瓦屋面 琉璃瓦 在混凝土板上铺设 盖正脊{换:水泥砂浆 1∶3} | 100m | 0.2480 | 9808.84 | 3909.88 | 3525.11 |  | 1165.14 | 398.81 | 809.9
137 | 桂011203004002 | 仿古瓦盖边脊 | m | 16.00 | 76.47 | 30.95 | 26.83 |  | 9.22 | 3.16 | 6.31
1.水泥砂浆 1∶3
2.盾形琉璃瓦
3.琉璃脊瓦(小三星)
| A-8-19换 | 屋面工程 瓦屋面 琉璃瓦 在混凝土板上铺设 盖斜脊{换:水泥砂浆 1∶3} | 100m | 0.1600 | 7646.87 | 3094.86 | 2682.67 |  | 922.27 | 315.68 | 631.39
138 | A001 | 钢材材料增运费 | t·km | 8.09 | 0.9 |  | 0.9
增运距：30-20=10km
| B- | 钢材材料增运费 | t·km | 8.09 | 0.9 |  | 0.9
单价措施项目
| 011701 | 脚手架工程
139 | 桂011701001001 | 扣件式钢管外脚手架 单排24m以内 搭拆 | ㎡ | 46.00 | 29.07 | 20.16 | 1.08 | 1.16 | 3.18 | 1.09 | 2.4
| A-16-1 | 扣件式钢管外脚手架 单排24m以内 搭拆 | 100㎡ | 0.4600 | 2905.65 | 2015.49 | 108.11 | 115.86 | 317.57 | 108.7 | 239.92
140 | 桂011701001002 | 扣件式钢管外脚手架 单排24m以内 使用 | ㎡·天 | 1380.00 | 0.05 |  | 0.05
注：此表增值税是指建筑服务增值税，在一般计税法中为增值税销项税，其计算基数（各项费用）不含增值税进项税；在简易计税法中为应纳增值税，其计算基数（各项费用）包含增值税进项税。
表-09
综合单价分析表 （适用于单价合同）
工程名称:田东县思林镇真良村建设红色美丽村庄项目（二期） | [10 empty] | 第32页 共52页
序号 | 项目编码 | 项目名称及项目 特征描述 | 单位 | 工程量 | 综合单价 (元) | 综合单价(元)
[6 empty] | 人工费 | 材料费 | 机械费 | 管理费 | 利润 | 增值税 | 其中： 暂估价
| A-16-2 | 扣件式钢管外脚手架 单排24m以内 使用 | 100㎡·天 | 13.80 | 5.86 |  | 5.38 |  |  |  | 0.48
| 011702 | 混凝土模板及支架(撑)
141 | 011702001001 | 混凝土基础垫层 木模板木支撑 | ㎡ | 5.92 | 34.53 | 13.61 | 12.61 | 0.01 | 4.06 | 1.39 | 2.85
| A-5-169 | 混凝土基础垫层 胶合板模板 木支撑 | 100㎡ | 0.0592 | 3452.54 | 1360.69 | 1261.04 | 1.04 | 405.8 | 138.9 | 285.07
142 | 011702001002 | 带形基础 无筋混凝土 胶合板模板 钢支撑 | ㎡ | 16.80 | 59.72 | 32.24 | 8.84 | 0.58 | 9.78 | 3.35 | 4.93
| A-5-170 | 带形基础 胶合板模板钢支撑 | 100㎡ | 0.1680 | 5971.68 | 3223.94 | 883.88 | 58.01 | 978.02 | 334.76 | 493.07
143 | 011702011001 | 直形墙 胶合板模板 钢支撑 | ㎡ | 92.00 | 68.55 | 36.33 | 10.79 | 0.88 | 11.09 | 3.8 | 5.66
| A-5-207 | 直形墙 胶合板模板 钢支撑 | 100㎡ | 0.9200 | 6853.32 | 3632.5 | 1078.68 | 88.05 | 1108.72 | 379.5 | 565.87
144 | 011702014001 | 斜板 胶合板模板 钢支撑 | ㎡ | 49.60 | 76.01 | 38.81 | 13.28 | 1.51 | 12.02 | 4.11 | 6.28
| A-5-214 | 有梁板 胶合板模板 钢支撑 | 100㎡ | 0.4960 | 7600.01 | 3881.29 | 1327.49 | 150.85 | 1201.58 | 411.28 | 627.52
道路加宽
分部分项工程
| 3. | 道路工程
145 | 040202001001 | 路床(槽)整形 | ㎡ | 2248.00 | 3.92 | 0.36 |  | 2.16 | 0.73 | 0.35 | 0.32
| C2-0001 | 路床整形 路床碾压 | 100㎡ | 22.4800 | 393.18 | 35.9 |  | 216.35 | 73.15 | 35.32 | 32.46
146 | 040202011001 | 碎石垫层 | ㎡ | 2248.00 | 24.45 | 2 | 12.31 | 5.08 | 2.05 | 0.99 | 2.02
厚度：10cm
| C2-0019换 | 碎石（砾石）摊铺 厚20cm[实际厚度=10] | 100㎡ | 22.4800 | 2445.73 | 199.9 | 1231.42 | 508.05 | 205.31 | 99.11 | 201.94
147 | 040203007001 | C25混凝土硬化 | ㎡ | 2248.00 | 105.65 | 17.54 | 68.88 | 2.07 | 5.69 | 2.75 | 8.72
注：此表增值税是指建筑服务增值税，在一般计税法中为增值税销项税，其计算基数（各项费用）不含增值税进项税；在简易计税法中为应纳增值税，其计算基数（各项费用）包含增值税进项税。
表-09
综合单价分析表 （适用于单价合同）
工程名称:田东县思林镇真良村建设红色美丽村庄项目（二期） | [10 empty] | 第33页 共52页
序号 | 项目编码 | 项目名称及项目 特征描述 | 单位 | 工程量 | 综合单价 (元) | 综合单价(元)
[6 empty] | 人工费 | 材料费 | 机械费 | 管理费 | 利润 | 增值税 | 其中： 暂估价
1.混凝土种类：普通商品普通砼
2.木模板、膜养生等
3.厚度：20cm
4.200mm厚C25混凝土路面
5.原土平整压实
| C2-0134换 | 人行道块料铺设 混凝土基础 厚度10cm[实际厚度=20]{换:碎石 GD40 中砂水泥 42.5 C25} | 100㎡ | 22.4800 | 9688.55 | 1403 | 6872.32 | 6.97 | 408.89 | 197.4 | 799.97
| C1-0445 | 混凝土拌制 现场搅拌 | 10 | 45.634 | 431.59 | 173 | 7.68 | 98.52 | 78.74 | 38.01 | 35.64
148 | A001 | 水泥材料增运费 | t·km | 1369.03 | 0.9 |  | 0.9
增运距：30-20=10km
| B- | 水泥材料增运费 | t·km | 1369.03 | 0.9 |  | 0.9
149 | A002 | 砂石材料增运费 | t·km | 27657.42 | 0.9 |  | 0.9
增运距：30-10=20km
| B- | 砂石材料增运费 | t·kmt | 27657.42 | 0.9 |  | 0.9
垃圾池、排水沟
分部分项工程
A.1 土（石）方工程
150 | 010101003001 | 挖沟槽(基坑)土方 |  | 1.09 | 10.43 | 4.73 |  | 3.57 | 0.94 | 0.33 | 0.86
1.挖土深度：2m以内
2.土壤类别：三类土
注：此表增值税是指建筑服务增值税，在一般计税法中为增值税销项税，其计算基数（各项费用）不含增值税进项税；在简易计税法中为应纳增值税，其计算基数（各项费用）包含增值税进项税。
表-09
综合单价分析表 （适用于单价合同）
工程名称:田东县思林镇真良村建设红色美丽村庄项目（二期） | [10 empty] | 第34页 共52页
序号 | 项目编码 | 项目名称及项目 特征描述 | 单位 | 工程量 | 综合单价 (元) | 综合单价(元)
[6 empty] | 人工费 | 材料费 | 机械费 | 管理费 | 利润 | 增值税 | 其中： 暂估价
3.机械开挖，人工辅助
| A-1-10 | 人工挖沟槽（基坑） 三类土 深2m以内 | 100 | 0.0011 | 5141.74 | 4090.29 |  | 4.49 | 462.71 | 159.7 | 424.55
| A-1-26 | 液压挖掘机挖沟槽（基坑）土方 斗容量（1.0） | 1000 | 0.00098 | 5831.5 | 673.06 |  | 3971.04 | 524.78 | 181.12 | 481.5
151 | 010103001001 | 回填土方 |  | 0.66 | 5.27 | 0.67 | 0.58 | 3.02 | 0.42 | 0.14 | 0.44
1.回填土类：符合设计要求土质回填
2.机械回填
| A-1-94 | 挖掘机回填 土 | 100 | 0.0066 | 526.02 | 67.31 | 57.6 | 301.6 | 41.69 | 14.39 | 43.43
152 | 010103002001 | 余土弃置 |  | 0.43 | 9.62 | 0.67 |  | 7 | 0.86 | 0.3 | 0.79
1.运距：1km
| A-1-127 | 装载机装土斗容量（1）自卸汽车运土（运距1km以内）10t | 1000 | 0.00043 | 9633.17 | 673.06 |  | 6998.61 | 866.9 | 299.2 | 795.4
A.3 砌筑工程
153 | 010401004001 | 烧结页岩多孔砖墙 |  | 1.03 | 587.32 | 226.49 | 221.27 | 0.33 | 67.59 | 23.14 | 48.5
1.材质规格：多孔页岩砖 240×115×90
2.砂浆种类：水泥砂浆M7.5
3.墙体厚度：240mm
| A-4-11换 | 混水砖墙 多孔砖 240×115×90 墙体厚度(240mm){换:水泥砂浆中砂M7.5} | 10 | 0.103 | 5872.99 | 2264.81 | 2212.73 | 3.28 | 675.89 | 231.35 | 484.93
154 | 010401001001 | 烧结页岩多孔砖基础 |  | 0.43 | 526.45 | 182.49 | 227.02 | 0.33 | 54.49 | 18.65 | 43.47
1.材质规格：多孔页岩砖 240×115×90
注：此表增值税是指建筑服务增值税，在一般计税法中为增值税销项税，其计算基数（各项费用）不含增值税进项税；在简易计税法中为应纳增值税，其计算基数（各项费用）包含增值税进项税。
表-09
综合单价分析表 （适用于单价合同）
工程名称:田东县思林镇真良村建设红色美丽村庄项目（二期） | [10 empty] | 第35页 共52页
序号 | 项目编码 | 项目名称及项目 特征描述 | 单位 | 工程量 | 综合单价 (元) | 综合单价(元)
[6 empty] | 人工费 | 材料费 | 机械费 | 管理费 | 利润 | 增值税 | 其中： 暂估价
2.砂浆种类：混合砂浆M5
| A-4-2换 | 砖基础 多孔砖 240×115×90{换:水泥石灰砂浆中砂M5} | 10 | 0.043 | 5264.3 | 1824.81 | 2270.3 | 3.28 | 544.77 | 186.47 | 434.67
A.10 墙、柱面工程
155 | 011201001001 | 墙面一般抹灰 | ㎡ | 4.87 | 59.45 | 35.92 | 6.86 | 0.04 | 8.74 | 2.98 | 4.91
1.底层厚度、砂浆种类、配合比:8厚水泥砂浆 1∶2
2.面层厚度、砂浆种类、配合比:12厚水泥砂浆 1∶3
3.墙体类型:页岩多孔砖
| A-11-12换 | 一般抹灰 外墙 （15+5）mm{换:水泥砂浆 1∶3} | 100㎡ | 0.0487 | 5944.09 | 3591.77 | 685.65 | 3.73 | 873.71 | 298.43 | 490.8
156 | 011203001001 | 排水沟一般抹灰 | ㎡ | 109.25 | 78.25 | 48.16 | 7.88 | 0.04 | 11.71 | 4 | 6.46
1.底层厚度、砂浆种类、配合比:水泥砂浆 1∶2.5掺5%防水粉
2.面层厚度、砂浆种类、配合比:水泥砂浆 1∶3掺5%防水粉
| A-11-39换 | 线条及零星抹灰 零星抹灰 一般抹灰{换:水泥防水砂浆(加防水粉5％) 1∶3} | 100㎡ | 1.0925 | 7825.72 | 4816.47 | 788.11 | 3.63 | 1171.28 | 400.07 | 646.16
青砖矮墙
分部分项工程
| 1. | A.1 土（石）方工程
157 | 010101003001 | 挖沟槽(基坑)土方 |  | 20.22 | 10.38 | 4.69 |  | 3.58 | 0.93 | 0.32 | 0.86
1.挖土深度：2m以内
注：此表增值税是指建筑服务增值税，在一般计税法中为增值税销项税，其计算基数（各项费用）不含增值税进项税；在简易计税法中为应纳增值税，其计算基数（各项费用）包含增值税进项税。
表-09
综合单价分析表 （适用于单价合同）
工程名称:田东县思林镇真良村建设红色美丽村庄项目（二期） | [10 empty] | 第36页 共52页
序号 | 项目编码 | 项目名称及项目 特征描述 | 单位 | 工程量 | 综合单价 (元) | 综合单价(元)
[6 empty] | 人工费 | 材料费 | 机械费 | 管理费 | 利润 | 增值税 | 其中： 暂估价
2.土壤类别：三类土
3.机械开挖，人工辅助
| A-1-10 | 人工挖沟槽（基坑） 三类土 深2m以内 | 100 | 0.0202 | 5141.74 | 4090.29 |  | 4.49 | 462.71 | 159.7 | 424.55
| A-1-26 | 液压挖掘机挖沟槽（基坑）土方 斗容量（1.0） | 1000 | 0.01820 | 5831.5 | 673.06 |  | 3971.04 | 524.78 | 181.12 | 481.5
158 | 010103001001 | 回填土方 |  | 11.67 | 5.26 | 0.67 | 0.58 | 3.02 | 0.42 | 0.14 | 0.43
1.回填土类：符合设计要求土质回填
2.机械回填
| A-1-94 | 挖掘机回填 土 | 100 | 0.1167 | 526.02 | 67.31 | 57.6 | 301.6 | 41.69 | 14.39 | 43.43
159 | 010103002001 | 余土弃置 |  | 8.55 | 9.64 | 0.67 |  | 7 | 0.87 | 0.3 | 0.8
1.运距：1km
| A-1-127 | 装载机装土斗容量（1）自卸汽车运土（运距1km以内）10t | 1000 | 0.00855 | 9633.17 | 673.06 |  | 6998.61 | 866.9 | 299.2 | 795.4
160 | 桂010103003001 | 土（石）方运输增（减）m3·km | ·km | 34.20 | 2.22 |  |  | 1.77 | 0.2 | 0.07 | 0.18
1.增运距：暂按4km计算，具体以实际结算为准
| A-1-142 | 自卸汽车运土方（每增加1km运距） 10t | 1000 | 0.03420 | 2220.26 |  |  | 1768.18 | 199.8 | 68.96 | 183.32
| 3. | A.3 砌筑工程
161 | 010401004001 | 青砖墙 |  | 6.47 | 828.01 | 247.21 | 413.18 | 0.26 | 73.75 | 25.24 | 68.37
1.材质规格：青砖 240×115×53
2.砂浆种类：混合砂浆M5
3.墙体厚度：120mm
注：此表增值税是指建筑服务增值税，在一般计税法中为增值税销项税，其计算基数（各项费用）不含增值税进项税；在简易计税法中为应纳增值税，其计算基数（各项费用）包含增值税进项税。
表-09
综合单价分析表 （适用于单价合同）
工程名称:田东县思林镇真良村建设红色美丽村庄项目（二期） | [10 empty] | 第37页 共52页
序号 | 项目编码 | 项目名称及项目 特征描述 | 单位 | 工程量 | 综合单价 (元) | 综合单价(元)
[6 empty] | 人工费 | 材料费 | 机械费 | 管理费 | 利润 | 增值税 | 其中： 暂估价
| A-4-10换 | 混水砖墙 多孔砖 240×115×90 墙体厚度(115mm){换:水泥石灰砂浆中砂M5} | 10 | 0.647 | 8280.17 | 2472.12 | 4131.82 | 2.64 | 737.48 | 252.43 | 683.68
162 | 010401010001 | 青砖柱 |  | 3.64 | 1185.87 | 319.1 | 640.76 | 0.33 | 95.19 | 32.58 | 97.91
1.材质规格：青砖 240×115×53
2.砂浆种类：混合砂浆M5
| A-4-27换 | 标准砖方柱(混水) 周长(≤1200mm){换:水泥石灰砂浆中砂M5} | 10 | 0.364 | 11858.74 | 3190.95 | 6407.62 | 3.31 | 951.89 | 325.81 | 979.16
163 | 010401001001 | 页岩砖基础 |  | 8.55 | 526.44 | 182.48 | 227.03 | 0.33 | 54.48 | 18.65 | 43.47
1.材质规格：多孔页岩砖 240×115×90
2.砂浆种类：混合砂浆M5
| A-4-2换 | 砖基础 多孔砖 240×115×90{换:水泥石灰砂浆中砂M5} | 10 | 0.855 | 5264.3 | 1824.81 | 2270.3 | 3.28 | 544.77 | 186.47 | 434.67
164 | A001 | 水泥材料增运费 | t·km | 6.79 | 0.98 |  | 0.9 |  |  |  | 0.08
增运距：30-20=10km
| B- | 水泥材料增运费 | t·km | 6.79 | 0.98 |  | 0.9 |  |  |  | 0.08
165 | A002 | 砂石材料增运费 | t·km | 119.70 | 0.98 |  | 0.9 |  |  |  | 0.08
增运距：30-10=20km
| B- | 砂石材料增运费 | t·km | 119.70 | 0.98 |  | 0.9 |  |  |  | 0.08
166 | A003 | 砖材料增运费 | t·km | 405.47 | 0.98 |  | 0.9 |  |  |  | 0.08
增运距：30-10=20km
| B- | 砖材料增运费 | t·km | 405.47 | 0.98 |  | 0.9 |  |  |  | 0.08
注：此表增值税是指建筑服务增值税，在一般计税法中为增值税销项税，其计算基数（各项费用）不含增值税进项税；在简易计税法中为应纳增值税，其计算基数（各项费用）包含增值税进项税。
表-09
综合单价分析表 （适用于单价合同）
工程名称:田东县思林镇真良村建设红色美丽村庄项目（二期） | [10 empty] | 第38页 共52页
序号 | 项目编码 | 项目名称及项目 特征描述 | 单位 | 工程量 | 综合单价 (元) | 综合单价(元)
[6 empty] | 人工费 | 材料费 | 机械费 | 管理费 | 利润 | 增值税 | 其中： 暂估价
单价措施项目
| 011701 | 脚手架工程
167 | 桂011701001001 | 扣件式钢管外脚手架 单排24m以内 搭拆 | ㎡ | 75.60 | 29.06 | 20.15 | 1.08 | 1.16 | 3.18 | 1.09 | 2.4
| A-16-1 | 扣件式钢管外脚手架 单排24m以内 搭拆 | 100㎡ | 0.7560 | 2905.65 | 2015.49 | 108.11 | 115.86 | 317.57 | 108.7 | 239.92
168 | 桂011701001002 | 扣件式钢管外脚手架 单排24m以内 使用 | ㎡·天 | 2268.00 | 0.05 |  | 0.05
| A-16-2 | 扣件式钢管外脚手架 单排24m以内 使用 | 100㎡·天 | 22.68 | 5.86 |  | 5.38 |  |  |  | 0.48
挡土墙
分部分项工程
| 3. | A.3 砌筑工程
169 | 010403004001 | 毛石挡土墙 |  | 45.00 | 502.08 | 161.32 | 233.84 | 0.67 | 48.27 | 16.52 | 41.46
1.水泥石灰砂浆中砂M7.5 砌筑
| A-4-88换 | 石挡土墙 毛石 浆砌{换:水泥石灰砂浆中砂M7.5} | 10 | 4.500 | 5020.85 | 1613.19 | 2338.38 | 6.74 | 482.74 | 165.23 | 414.57
170 | 011201003001 | 墙面勾缝 | ㎡ | 48.00 | 23.51 | 15.55 | 0.95 |  | 3.78 | 1.29 | 1.94
1.水泥砂浆勾缝
| A-11-27换 | 毛石墙勾缝 凸缝{换:水泥砂浆 1∶2} | 100㎡ | 0.4800 | 2350.48 | 1554.55 | 94.5 | 0.43 | 377.86 | 129.06 | 194.08
171 | 011101001001 | 水泥砂浆楼地面 | ㎡ | 15.00 | 31.08 | 16.91 | 6.04 | 0.03 | 4.12 | 1.41 | 2.57
1.20mm厚水泥砂浆找平
| A-10-24换 | 整体面层 水泥砂浆楼地面 混凝土或硬基层上 20mm{换:水泥砂浆 1∶3} | 100㎡ | 0.1500 | 3108.2 | 1691.41 | 604.4 | 3.28 | 411.81 | 140.66 | 256.64
注：此表增值税是指建筑服务增值税，在一般计税法中为增值税销项税，其计算基数（各项费用）不含增值税进项税；在简易计税法中为应纳增值税，其计算基数（各项费用）包含增值税进项税。
表-09
综合单价分析表 （适用于单价合同）
工程名称:田东县思林镇真良村建设红色美丽村庄项目（二期） | [10 empty] | 第39页 共52页
序号 | 项目编码 | 项目名称及项目 特征描述 | 单位 | 工程量 | 综合单价 (元) | 综合单价(元)
[6 empty] | 人工费 | 材料费 | 机械费 | 管理费 | 利润 | 增值税 | 其中： 暂估价
172 | A001 | 砂石材料增运费 | t·km | 2165.49 | 0.98 |  | 0.9 |  |  |  | 0.08
增运距：30-10=20km
| B- | 砂石材料增运费 | t·km | 2165.49 | 0.98 |  | 0.9 |  |  |  | 0.08
单价措施项目
| 011701 | 脚手架工程
173 | 桂011701001001 | 扣件式钢管外脚手架 单排24m以内 搭拆 | ㎡ | 45.00 | 29.06 | 20.15 | 1.08 | 1.16 | 3.18 | 1.09 | 2.4
| A-16-1 | 扣件式钢管外脚手架 单排24m以内 搭拆 | 100㎡ | 0.4500 | 2905.65 | 2015.49 | 108.11 | 115.86 | 317.57 | 108.7 | 239.92
174 | 桂011701001002 | 扣件式钢管外脚手架 单排24m以内 使用 | ㎡·天 | 1350.00 | 0.05 |  | 0.05
| A-16-2 | 扣件式钢管外脚手架 单排24m以内 使用 | 100㎡·天 | 13.50 | 5.86 |  | 5.38 |  |  |  | 0.48
仿木护栏
分部分项工程
| 011503 | 混凝土仿木护栏
175 | 040303002001 | 护栏基础 |  | 6.30 | 942.87 | 303.11 | 352.34 | 39.96 | 115.27 | 54.34 | 77.85
1.混凝土种类、强度等级:C10
2.采用现场拌制
| C3-0101换 | 混凝土基础 混凝土{换:碎石 GD40 中砂水泥32.5 C10} | 10 | 0.630 | 3807.45 | 422 | 2546.93 | 208.76 | 214.46 | 100.92 | 314.38
| C3-0102换 | 混凝土基础 模板 | 10㎡ | 4.200 | 777.42 | 365 | 145.3 | 13.62 | 128.73 | 60.58 | 64.19
| C1-0445 | 混凝土拌制 现场搅拌 | 10 | 0.64 | 431.59 | 173 | 7.68 | 98.52 | 78.74 | 38.01 | 35.64
注：此表增值税是指建筑服务增值税，在一般计税法中为增值税销项税，其计算基数（各项费用）不含增值税进项税；在简易计税法中为应纳增值税，其计算基数（各项费用）包含增值税进项税。
表-09
综合单价分析表 （适用于单价合同）
工程名称:田东县思林镇真良村建设红色美丽村庄项目（二期） | [10 empty] | 第40页 共52页
序号 | 项目编码 | 项目名称及项目 特征描述 | 单位 | 工程量 | 综合单价 (元) | 综合单价(元)
[6 empty] | 人工费 | 材料费 | 机械费 | 管理费 | 利润 | 增值税 | 其中： 暂估价
176 | 040309003001 | 混凝土塑型仿木护栏 | m | 70.00 | 449.25 | 181.19 | 136.6 | 7.73 | 58.65 | 27.99 | 37.09
1.立柱：L60×60×6角钢
2.横梁：L50×50×5角钢
3.栏杆：L50×50×5角钢
4.φ4镀锌钢丝网包柱
5.20厚混凝土有色水泥砂浆抹灰
6.涂刷2遍丙烯颜料
7.外喷丙烯酸乳液
8.含预埋铁件
| A10-67 | 墙面钉(挂)网 钢板网 | 100㎡ | 0.8350 | 2187.8 | 776.16 | 888.08 | 6.41 | 226.95 | 109.56 | 180.64
| C3-0495换 | 钢管栏杆 制作、安装 | t | 1.399 | 10421.16 | 3548.1 | 3766.68 | 314.58 | 1313.31 | 618.03 | 860.46
| C1-0286换 | 抹灰 砖墙墙面{换:水泥砂浆 1∶2} | 100㎡ | 0.8350 | 4910.95 | 2599 | 780.57 | 5.82 | 755.4 | 364.67 | 405.49
| A13-60换 | 润油粉、醇酸清漆一遍、丙烯酸清漆三遍 其他木材面[实际遍数=2] | 100㎡ | 0.8350 | 8405.23 | 4681.71 | 1016.37 |  | 1357.7 | 655.44 | 694.01
| C3-0357 | 铁件预埋 一般铁件预埋 | t | 0.238 | 13420.21 | 4167.5 | 5807.31 | 381.32 | 1319.16 | 636.83 | 1108.09
| B- | 有色水泥砂浆添加剂 | ㎡ | 83.50 | 8.72 |  | 8 |  |  |  | 0.72
177 | A001 | 水泥材料增运费 | t·km | 23.79 | 0.98 |  | 0.9 |  |  |  | 0.08
增运距：30-20=10km
| B- | 水泥材料增运费 | t·km | 23.79 | 0.98 |  | 0.9 |  |  |  | 0.08
178 | A002 | 砂石材料增运费 | t·km | 347.58 | 0.98 |  | 0.9 |  |  |  | 0.08
注：此表增值税是指建筑服务增值税，在一般计税法中为增值税销项税，其计算基数（各项费用）不含增值税进项税；在简易计税法中为应纳增值税，其计算基数（各项费用）包含增值税进项税。
表-09
综合单价分析表 （适用于单价合同）
工程名称:田东县思林镇真良村建设红色美丽村庄项目（二期） | [10 empty] | 第41页 共52页
序号 | 项目编码 | 项目名称及项目 特征描述 | 单位 | 工程量 | 综合单价 (元) | 综合单价(元)
[6 empty] | 人工费 | 材料费 | 机械费 | 管理费 | 利润 | 增值税 | 其中： 暂估价
增运距：30-10=20km
| B- | 砂石材料增运费 | t·km | 347.58 | 0.98 |  | 0.9 |  |  |  | 0.08
绿化平整
分部分项工程
| 1. | 1、绿化工程
179 | 050101006001 | 人工 除草、除虫 | ㎡ | 800.00 | 6.19 | 3.02 |  | 1.07 | 1.1 | 0.49 | 0.51
| D1-61 | 人工清除草皮、露地花卉 运距1km以内 | 100㎡ | 8.0000 | 619.6 | 302.37 |  | 106.58 | 110.42 | 49.07 | 51.16
180 | 050101006002 | 人工砍挖灌木林 灌丛高在2.5m以下 | ㎡ | 800.00 | 11.88 | 4.94 |  | 2.9 | 2.12 | 0.94 | 0.98
| D1-35 | 砍挖片植灌木和绿篱 运距1km以内 | 100㎡ | 8.0000 | 1188.36 | 493.88 |  | 290.47 | 211.77 | 94.12 | 98.12
曲廊翻修改造
分部分项工程
拆除工程
181 | 011607001001 | 拆除屋面原有波纹瓦 | ㎡ | 119.44 | 42.55 | 32.23 |  |  | 6.69 | 3.63
| AC-1-52 | 拆除屋面 瓦顶、望板油毡顶 波纹瓦、西班牙瓦、英式瓦（砂浆粘贴） | 100 | 1.1944 | 4255.59 | 3223.44 |  |  | 669.19 | 362.96
182 | 011607001002 | 屋面水泥砂浆找平层拆除 | ㎡ | 119.44 | 23.57 | 17.85 |  |  | 3.71 | 2.01
| AC-1-77 | 拆除楼地面面层 水泥砂浆 | 100 | 1.1944 | 2356.19 | 1784.72 |  |  | 370.51 | 200.96
183 | 010103002001 | 余土弃置 |  | 35.83 | 10.12 | 0.67 |  | 7 | 1.59 | 0.86
1.运距：1km
注：此表增值税是指建筑服务增值税，在一般计税法中为增值税销项税，其计算基数（各项费用）不含增值税进项税；在简易计税法中为应纳增值税，其计算基数（各项费用）包含增值税进项税。
表-09
综合单价分析表 （适用于单价合同）
工程名称:田东县思林镇真良村建设红色美丽村庄项目（二期） | [10 empty] | 第42页 共52页
序号 | 项目编码 | 项目名称及项目 特征描述 | 单位 | 工程量 | 综合单价 (元) | 综合单价(元)
[6 empty] | 人工费 | 材料费 | 机械费 | 管理费 | 利润 | 增值税 | 其中： 暂估价
| A-1-127 | 装载机装土斗容量（1）自卸汽车运土（运距1km以内）10t | 1000 | 0.03583 | 10128.14 | 673.06 |  | 6998.61 | 1592.64 | 863.83
| 5. | 5、木作工程
184 | 020504002001 | 1.0cm厚杉木屋面底板 | ㎡ | 55.61 | 207.97 | 80.33 | 101.91 |  | 16.68 | 9.05
1.木材品种:一等杉木板
2.厚度：1cm
3.部位：曲廊屋面底板
| D2-415 | 博脊板、山花板 厚3cm | 10㎡ | 5.561 | 1580.9 | 706.65 | 647.98 |  | 146.7 | 79.57
| D2-416 | 博脊板、山花板 板厚每增1cm | 10㎡ | -5.561 | -498.68 | -96.6 | -371.15 |  | -20.05 | -10.88
| 6. | 6、屋面工程
185 | 020601003001 | 小青瓦屋面 | ㎡ | 119.44 | 194.56 | 57.76 | 116.86 | 1.09 | 12.22 | 6.63
1.5cm厚1：2水泥砂浆加钢筋网
2.沥青卷材防水
3.水泥砂浆找平层打底
| D2-716换 | 小青瓦屋面 亭、塔{换:纸筋石灰浆 换:石灰砂浆 1∶2} | 10㎡ | 11.944 | 1229.54 | 414.68 | 673.9 | 6.2 | 87.37 | 47.39
| A4-271 | 钢筋网片制安 间距(cm) 20×20 | 100㎡ | 1.1944 | 881.54 | 338.58 | 428.74 | 4.4 | 71.2 | 38.62
| A7-47 | 改性沥青防水卷材热贴屋面 一层 满铺{冷底子油 30∶70} | 100㎡ | 1.1944 | 4601.26 | 541.22 | 3886.74 |  | 112.36 | 60.94
| A9-1 | 水泥砂浆找平层 混凝土或硬基层上 20mm{素水泥浆 水泥砂浆 1∶3} | 100㎡ | 1.1944 | 1677.43 | 749.84 | 631.84 | 42.15 | 164.42 | 89.18
186 | 020906001001 | 墙柱梁面喷涂料 | ㎡ | 314.08 | 25 |  | 25
注：此表增值税是指建筑服务增值税，在一般计税法中为增值税销项税，其计算基数（各项费用）不含增值税进项税；在简易计税法中为应纳增值税，其计算基数（各项费用）包含增值税进项税。
表-09
综合单价分析表 （适用于单价合同）
工程名称:田东县思林镇真良村建设红色美丽村庄项目（二期） | [10 empty] | 第43页 共52页
序号 | 项目编码 | 项目名称及项目 特征描述 | 单位 | 工程量 | 综合单价 (元) | 综合单价(元)
[6 empty] | 人工费 | 材料费 | 机械费 | 管理费 | 利润 | 增值税 | 其中： 暂估价
1.柱子喷红色涂料
| B- | 墙柱梁面喷红色涂料 | ㎡ | 314.08 | 25 |  | 25
| 9. | A.9 楼地面工程
187 | 011102001001 | 花岗岩地面 | ㎡ | 113.76 | 136.32 | 31.5 | 90.29 | 3.36 | 7.24 | 3.93
1.素水泥浆一道
2.水泥砂浆 1∶4
3.芝麻白花岗岩 600x300x3
| A9-48换 | 花岗岩楼地面 不拼花 水泥砂浆{换:素水泥浆 换:水泥砂浆 1∶4} | 100㎡ | 1.1376 | 13631.13 | 3150.18 | 9028.57 | 336.08 | 723.75 | 392.55
弹药箱景墙、广场标准石、集训广场墙面翻新
分部分项工程
| 3. | 广场标志
188 | 010401004001 | 多孔砖墙 |  | 5.95 | 598.74 | 226.48 | 231.77 | 0.33 | 67.59 | 23.13 | 49.44
1.材质规格：多孔页岩砖 240×115×90
2.砂浆种类：混合砂浆M5
3.墙体厚度：240mm
| A-4-11换 | 混水砖墙 多孔砖 240×115×90 墙体厚度(240mm){换:水泥石灰砂浆中砂M5} | 10 | 0.595 | 5987.39 | 2264.81 | 2317.69 | 3.28 | 675.89 | 231.35 | 494.37
189 | 011201001001 | 墙面一般抹灰 | ㎡ | 40.95 | 59.45 | 35.92 | 6.86 | 0.04 | 8.74 | 2.98 | 4.91
1.15+5mm厚水泥砂浆 1∶3
注：此表增值税是指建筑服务增值税，在一般计税法中为增值税销项税，其计算基数（各项费用）不含增值税进项税；在简易计税法中为应纳增值税，其计算基数（各项费用）包含增值税进项税。
表-09
综合单价分析表 （适用于单价合同）
工程名称:田东县思林镇真良村建设红色美丽村庄项目（二期） | [10 empty] | 第44页 共52页
序号 | 项目编码 | 项目名称及项目 特征描述 | 单位 | 工程量 | 综合单价 (元) | 综合单价(元)
[6 empty] | 人工费 | 材料费 | 机械费 | 管理费 | 利润 | 增值税 | 其中： 暂估价
| A-11-12换 | 一般抹灰 外墙 （15+5）mm{换:水泥砂浆 1∶3} | 100㎡ | 0.4095 | 5944.09 | 3591.77 | 685.65 | 3.73 | 873.71 | 298.43 | 490.8
190 | 011508005001 | 字体 | 个 | 5 | 137.83 | 30.79 | 85.62 |  | 7.48 | 2.56 | 11.38
1.字体：“真良文化广场”
| A-15-214 | 金属字（面积0.2㎡以内） 其他面 | 10个 | 0.5 | 1378.29 | 307.89 | 856.23 |  | 74.82 | 25.55 | 113.8
191 | 001002001001 | 红色水泥填补 | 项 | 1.00 | 872 |  | 800 |  |  |  | 72
| B- | 红色水泥填补 | m | 1.00 | 872 |  | 800 |  |  |  | 72
弹药箱景墙
192 | 010403004001 | 浆砌毛石挡土墙 |  | 1.01 | 502.09 | 161.32 | 233.84 | 0.67 | 48.28 | 16.52 | 41.46
1.水泥石灰砂浆中砂M7.5 砌筑
| A-4-88换 | 石挡土墙 毛石 浆砌{换:水泥石灰砂浆中砂M7.5} | 10 | 0.101 | 5020.85 | 1613.19 | 2338.38 | 6.74 | 482.74 | 165.23 | 414.57
广场地标翻新
分部分项工程
| 3. | 道路工程
193 | 040204005001 | 红色混凝土路缘石 | m | 76.00 | 56.71 | 16 | 29.15 |  | 4.64 | 2.24 | 4.68
| C2-0151换 | 混凝土预制块路缘石 断面面积 360cm2以内{换:水泥砂浆 1∶2 换:碎石 GD40 中砂水泥 42.5 C15} | 100m | 0.7600 | 5671.65 | 1600 | 2915.19 | 0.11 | 464.03 | 224.02 | 468.3
194 | 011508004001 | 石析刻字 | ㎡ | 2.40 | 370.17 | 89.82 | 211.16 |  | 26.05 | 12.58 | 30.56
| D2-1032 | 匾字 灰刻纹字 | 10㎡ | 0.240 | 3701.65 | 898.17 | 2111.63 |  | 260.47 | 125.74 | 305.64
195 | C001 | 地标维修 | ㎡ | 200.00 | 48.08 | 8.97 | 22.91 | 5.85 | 4.3 | 2.08 | 3.97
| C2-0200 | 普通标线 热熔涂料 标线 | 10㎡ | 20.000 | 480.67 | 89.7 | 229.05 | 58.5 | 42.98 | 20.75 | 39.69
注：此表增值税是指建筑服务增值税，在一般计税法中为增值税销项税，其计算基数（各项费用）不含增值税进项税；在简易计税法中为应纳增值税，其计算基数（各项费用）包含增值税进项税。
表-09
综合单价分析表 （适用于单价合同）
工程名称:田东县思林镇真良村建设红色美丽村庄项目（二期） | [10 empty] | 第45页 共52页
序号 | 项目编码 | 项目名称及项目 特征描述 | 单位 | 工程量 | 综合单价 (元) | 综合单价(元)
[6 empty] | 人工费 | 材料费 | 机械费 | 管理费 | 利润 | 增值税 | 其中： 暂估价
青砖矮墙
分部分项工程
| 1. | A.1 土（石）方工程
196 | 010101003001 | 挖沟槽(基坑)土方 |  | 3.86 | 11.03 | 4.81 |  | 3.98 | 0.99 | 0.34 | 0.91
1.挖土深度：2m以内
2.土壤类别：三类土
3.机械开挖，人工辅助
| A-1-10 | 人工挖沟槽（基坑） 三类土 深2m以内 | 100 | 0.0039 | 5141.74 | 4090.29 |  | 4.49 | 462.71 | 159.7 | 424.55
| A-1-26 | 液压挖掘机挖沟槽（基坑）土方 斗容量（1.0） | 1000 | 0.00386 | 5831.5 | 673.06 |  | 3971.04 | 524.78 | 181.12 | 481.5
197 | 010103001001 | 回填土方 |  | 2.28 | 5.25 | 0.67 | 0.57 | 3.02 | 0.42 | 0.14 | 0.43
1.回填土类：符合设计要求土质回填
2.机械回填
| A-1-94 | 挖掘机回填 土 | 100 | 0.0228 | 526.02 | 67.31 | 57.6 | 301.6 | 41.69 | 14.39 | 43.43
198 | 010103002001 | 余土弃置 |  | 1.58 | 9.64 | 0.67 |  | 7 | 0.87 | 0.3 | 0.8
1.运距：1km
| A-1-127 | 装载机装土斗容量（1）自卸汽车运土（运距1km以内）10t | 1000 | 0.00158 | 9633.17 | 673.06 |  | 6998.61 | 866.9 | 299.2 | 795.4
199 | 桂010103003001 | 土（石）方运输增（减）m3·km | ·km | 6.32 | 2.22 |  |  | 1.77 | 0.2 | 0.07 | 0.18
1.增运距：暂按4km计算，具体以实际结算为准
| A-1-142 | 自卸汽车运土方（每增加1km运距） 10t | 1000 | 0.00632 | 2220.26 |  |  | 1768.18 | 199.8 | 68.96 | 183.32
注：此表增值税是指建筑服务增值税，在一般计税法中为增值税销项税，其计算基数（各项费用）不含增值税进项税；在简易计税法中为应纳增值税，其计算基数（各项费用）包含增值税进项税。
表-09
综合单价分析表 （适用于单价合同）
工程名称:田东县思林镇真良村建设红色美丽村庄项目（二期） | [10 empty] | 第46页 共52页
序号 | 项目编码 | 项目名称及项目 特征描述 | 单位 | 工程量 | 综合单价 (元) | 综合单价(元)
[6 empty] | 人工费 | 材料费 | 机械费 | 管理费 | 利润 | 增值税 | 其中： 暂估价
| 3. | A.3 砌筑工程
200 | 010401004001 | 青砖墙 |  | 1.58 | 828.02 | 247.21 | 413.18 | 0.27 | 73.75 | 25.24 | 68.37
1.材质规格：青砖 240×115×53
2.砂浆种类：混合砂浆M5
3.墙体厚度：120mm
| A-4-10换 | 混水砖墙 多孔砖 240×115×90 墙体厚度(115mm){换:水泥石灰砂浆中砂M5} | 10 | 0.158 | 8280.17 | 2472.12 | 4131.82 | 2.64 | 737.48 | 252.43 | 683.68
201 | 010401010001 | 青砖柱 |  | 0.96 | 1185.87 | 319.09 | 640.76 | 0.33 | 95.19 | 32.58 | 97.92
1.材质规格：青砖 240×115×53
2.砂浆种类：混合砂浆M5
| A-4-27换 | 标准砖方柱(混水) 周长(≤1200mm){换:水泥石灰砂浆中砂M5} | 10 | 0.096 | 11858.74 | 3190.95 | 6407.62 | 3.31 | 951.89 | 325.81 | 979.16
202 | 010401001001 | 页岩砖基础 |  | 1.58 | 526.43 | 182.48 | 227.03 | 0.33 | 54.47 | 18.65 | 43.47
1.材质规格：多孔页岩砖 240×115×90
2.砂浆种类：混合砂浆M5
| A-4-2换 | 砖基础 多孔砖 240×115×90{换:水泥石灰砂浆中砂M5} | 10 | 0.158 | 5264.3 | 1824.81 | 2270.3 | 3.28 | 544.77 | 186.47 | 434.67
203 | A001 | 水泥材料增运费 | t·km | 1.50 | 0.98 |  | 0.9 |  |  |  | 0.08
增运距：30-20=10km
| B- | 水泥材料增运费 | t·km | 1.50 | 0.98 |  | 0.9 |  |  |  | 0.08
204 | A002 | 砂石材料增运费 | t·km | 26.25 | 0.98 |  | 0.9 |  |  |  | 0.08
注：此表增值税是指建筑服务增值税，在一般计税法中为增值税销项税，其计算基数（各项费用）不含增值税进项税；在简易计税法中为应纳增值税，其计算基数（各项费用）包含增值税进项税。
表-09
综合单价分析表 （适用于单价合同）
工程名称:田东县思林镇真良村建设红色美丽村庄项目（二期） | [10 empty] | 第47页 共52页
序号 | 项目编码 | 项目名称及项目 特征描述 | 单位 | 工程量 | 综合单价 (元) | 综合单价(元)
[6 empty] | 人工费 | 材料费 | 机械费 | 管理费 | 利润 | 增值税 | 其中： 暂估价
增运距：30-10=20km
| B- | 砂石材料增运费 | t·km | 26.25 | 0.98 |  | 0.9 |  |  |  | 0.08
205 | A003 | 砖材料增运费 | t·km | 91.17 | 0.98 |  | 0.9 |  |  |  | 0.08
增运距：30-10=20km
| B- | 砖材料增运费 | t·km | 91.17 | 0.98 |  | 0.9 |  |  |  | 0.08
单价措施项目
| 011701 | 脚手架工程
206 | 桂011701001001 | 扣件式钢管外脚手架 单排24m以内 搭拆 | ㎡ | 13.20 | 29.06 | 20.15 | 1.08 | 1.16 | 3.18 | 1.09 | 2.4
| A-16-1 | 扣件式钢管外脚手架 单排24m以内 搭拆 | 100㎡ | 0.1320 | 2905.65 | 2015.49 | 108.11 | 115.86 | 317.57 | 108.7 | 239.92
207 | 桂011701001002 | 扣件式钢管外脚手架 单排24m以内 使用 | ㎡·天 | 396.00 | 0.05 |  | 0.05
| A-16-2 | 扣件式钢管外脚手架 单排24m以内 使用 | 100㎡·天 | 3.96 | 5.86 |  | 5.38 |  |  |  | 0.48
红旗青砖景墙（屯标志牌）
分部分项工程
| 1. | A.1 土（石）方工程
208 | 010101003001 | 挖沟槽(基坑)土方 |  | 2.72 | 10.36 | 4.67 |  | 3.58 | 0.93 | 0.32 | 0.86
1.挖土深度：2m以内
2.土壤类别：三类土
3.机械开挖，人工辅助
| A-1-10 | 人工挖沟槽（基坑） 三类土 深2m以内 | 100 | 0.0027 | 5141.74 | 4090.29 |  | 4.49 | 462.71 | 159.7 | 424.55
注：此表增值税是指建筑服务增值税，在一般计税法中为增值税销项税，其计算基数（各项费用）不含增值税进项税；在简易计税法中为应纳增值税，其计算基数（各项费用）包含增值税进项税。
表-09
综合单价分析表 （适用于单价合同）
工程名称:田东县思林镇真良村建设红色美丽村庄项目（二期） | [10 empty] | 第48页 共52页
序号 | 项目编码 | 项目名称及项目 特征描述 | 单位 | 工程量 | 综合单价 (元) | 综合单价(元)
[6 empty] | 人工费 | 材料费 | 机械费 | 管理费 | 利润 | 增值税 | 其中： 暂估价
| A-1-26 | 液压挖掘机挖沟槽（基坑）土方 斗容量（1.0） | 1000 | 0.00245 | 5831.5 | 673.06 |  | 3971.04 | 524.78 | 181.12 | 481.5
209 | 010103001001 | 回填土方 |  | 1.35 | 5.25 | 0.67 | 0.58 | 3.01 | 0.41 | 0.14 | 0.44
1.回填土类：符合设计要求土质回填
2.机械回填
| A-1-94 | 挖掘机回填 土 | 100 | 0.0135 | 526.02 | 67.31 | 57.6 | 301.6 | 41.69 | 14.39 | 43.43
210 | 010103002001 | 余土弃置 |  | 1.37 | 9.64 | 0.67 |  | 7 | 0.87 | 0.3 | 0.8
1.运距：1km
| A-1-127 | 装载机装土斗容量（1）自卸汽车运土（运距1km以内）10t | 1000 | 0.00137 | 9633.17 | 673.06 |  | 6998.61 | 866.9 | 299.2 | 795.4
211 | 桂010103003001 | 土（石）方运输增（减）m3·km | ·km | 5.48 | 2.22 |  |  | 1.77 | 0.2 | 0.07 | 0.18
1.增运距：暂按4km计算，具体以实际结算为准
| A-1-142 | 自卸汽车运土方（每增加1km运距） 10t | 1000 | 0.00548 | 2220.26 |  |  | 1768.18 | 199.8 | 68.96 | 183.32
| 3. | A.3 砌筑工程
212 | 010401004001 | 青砖墙面 |  | 0.25 | 828.04 | 247.2 | 413.2 | 0.28 | 73.76 | 25.24 | 68.36
1.材质规格：青砖 240×115×53
2.砂浆种类：混合砂浆M5
3.墙体厚度：120mm
| A-4-10换 | 混水砖墙 多孔砖 240×115×90 墙体厚度(115mm){换:水泥石灰砂浆中砂M5} | 10 | 0.025 | 8280.17 | 2472.12 | 4131.82 | 2.64 | 737.48 | 252.43 | 683.68
| 4. | A.4 混凝土及钢筋混凝土工程
注：此表增值税是指建筑服务增值税，在一般计税法中为增值税销项税，其计算基数（各项费用）不含增值税进项税；在简易计税法中为应纳增值税，其计算基数（各项费用）包含增值税进项税。
表-09
综合单价分析表 （适用于单价合同）
工程名称:田东县思林镇真良村建设红色美丽村庄项目（二期） | [10 empty] | 第49页 共52页
序号 | 项目编码 | 项目名称及项目 特征描述 | 单位 | 工程量 | 综合单价 (元) | 综合单价(元)
[6 empty] | 人工费 | 材料费 | 机械费 | 管理费 | 利润 | 增值税 | 其中： 暂估价
213 | 010501001001 | C15混凝土基础垫层 |  | 0.23 | 519.57 | 121.61 | 273.83 | 30.61 | 37.7 | 12.91 | 42.91
1.混凝土种类：现场拌制混凝土
| A-5-1 | 混凝土拌制 搅拌机 | 10 | 0.023 | 565.79 | 67.31 | 7.68 | 297.97 | 108.85 | 37.26 | 46.72
| A-5-3换 | 混凝土垫层{换:碎石 GD40 中砂水泥 42.5 C15} | 10 | 0.023 | 4110.85 | 735.2 | 2730.5 | 8.31 | 221.57 | 75.84 | 339.43
| A-18-13 | 非泵送混凝土浇捣增加费 | 100 | 0.0023 | 5189.48 | 4132.8 |  |  | 467.01 | 161.18 | 428.49
214 | 010401001001 | 砖基础 |  | 1.43 | 526.44 | 182.48 | 227.03 | 0.33 | 54.48 | 18.65 | 43.47
1.材质规格：多孔页岩砖 240×115×90
2.砂浆种类：混合砂浆M5
3.墙体厚度：120mm
| A-4-2换 | 砖基础 多孔砖 240×115×90{换:水泥石灰砂浆中砂M5} | 10 | 0.143 | 5264.3 | 1824.81 | 2270.3 | 3.28 | 544.77 | 186.47 | 434.67
215 | 010501001002 | 碎石垫层 |  | 0.63 | 120.21 | 0.95 | 106.06 | 2.43 | 0.63 | 0.22 | 9.92
1.材质规格：级配碎石
| A-2-47 | 强夯地基 夯坑填料 碎石 | 100 | 0.0063 | 12022.43 | 94.46 | 10606.45 | 242.83 | 64.09 | 21.92 | 992.68
216 | 010501002001 | C25混凝土独立基础 |  | 1.14 | 520.37 | 89.54 | 318.92 | 31.11 | 28.18 | 9.66 | 42.96
1.混凝土种类：现场拌制混凝土
| A-5-1 | 混凝土拌制 搅拌机 | 10 | 0.116 | 565.79 | 67.31 | 7.68 | 297.97 | 108.85 | 37.26 | 46.72
| A-5-7换 | 独立基础 混凝土{换:碎石 GD40 中砂水泥 42.5 C25} | 10 | 0.114 | 4099.93 | 406.32 | 3181.4 | 7.96 | 123.46 | 42.26 | 338.53
| A-18-13 | 非泵送混凝土浇捣增加费 | 100 | 0.0116 | 5189.48 | 4132.8 |  |  | 467.01 | 161.18 | 428.49
注：此表增值税是指建筑服务增值税，在一般计税法中为增值税销项税，其计算基数（各项费用）不含增值税进项税；在简易计税法中为应纳增值税，其计算基数（各项费用）包含增值税进项税。
表-09
综合单价分析表 （适用于单价合同）
工程名称:田东县思林镇真良村建设红色美丽村庄项目（二期） | [10 empty] | 第50页 共52页
序号 | 项目编码 | 项目名称及项目 特征描述 | 单位 | 工程量 | 综合单价 (元) | 综合单价(元)
[6 empty] | 人工费 | 材料费 | 机械费 | 管理费 | 利润 | 增值税 | 其中： 暂估价
217 | 010504001001 | C25钢筋混凝土板 |  | 0.55 | 530.36 | 94.15 | 320.85 | 31.65 | 29.73 | 10.18 | 43.8
1.混凝土种类：现场拌制混凝土
| A-5-32换 | 混凝土 平板{换:碎石 GD40 中砂水泥 42.5 C25} | 10 | 0.055 | 4198.85 | 452.12 | 3200.79 | 13.14 | 138.65 | 47.46 | 346.69
| A-5-1 | 混凝土拌制 搅拌机 | 10 | 0.056 | 565.79 | 67.31 | 7.68 | 297.97 | 108.85 | 37.26 | 46.72
| A-18-13 | 非泵送混凝土浇捣增加费 | 100 | 0.0056 | 5189.48 | 4132.8 |  |  | 467.01 | 161.18 | 428.49
218 | 010515001001 | 现浇构件螺纹钢制安 10以内 | t | 0.029 | 5436.9 | 1065.52 | 3465.17 | 22.07 | 324.14 | 111.03 | 448.97
| A-5-291换 | 现浇构件带肋钢筋制作安装 HRB400 10以内 | t | 0.029 | 5436.72 | 1065.55 | 3465.16 | 22.06 | 324.11 | 110.94 | 448.9
219 | 010515001002 | 现浇构件螺纹钢制安 10以上 | t | 0.022 | 5005.44 | 807.27 | 3383.18 | 56.36 | 257.27 | 88.18 | 413.18
| A-5-292换 | 现浇构件带肋钢筋制作安装 HRB400 10以上 | t | 0.022 | 5005.62 | 807.33 | 3383.04 | 56.44 | 257.4 | 88.1 | 413.31
A.6 金属结构工程
220 | 010606013001 | 零星钢构件 | t | 0.074 | 9550.67 | 1009.32 | 6471.22 | 360.81 | 632.97 | 287.7 | 788.65
1.外围造型：镀锌方管60x60x4
2.造型内：双向8@200
| A-6-36 | 预制钢材构件安装 厂（库）房钢结构 零星钢构件 | t | 0.074 | 9550.7 | 1009.33 | 6471.15 | 360.86 | 633.03 | 287.74 | 788.59
| 13. | A.13 油漆、涂料、裱糊工程
221 | 011407001001 | 墙面喷（刷）涂料 | ㎡ | 13.32 | 54.8 | 27.16 | 13.15 | 0.85 | 6.8 | 2.32 | 4.52
1.刮防水腻子两遍
2.墙面喷乳胶漆
| A-14-203 | 抹灰面油漆 乳胶漆 外墙喷乳胶漆 水性 墙、柱面 | 100㎡ | 0.1332 | 5479.9 | 2715.57 | 1314.53 | 84.5 | 680.42 | 232.41 | 452.47
注：此表增值税是指建筑服务增值税，在一般计税法中为增值税销项税，其计算基数（各项费用）不含增值税进项税；在简易计税法中为应纳增值税，其计算基数（各项费用）包含增值税进项税。
表-09
综合单价分析表 （适用于单价合同）
工程名称:田东县思林镇真良村建设红色美丽村庄项目（二期） | [10 empty] | 第51页 共52页
序号 | 项目编码 | 项目名称及项目 特征描述 | 单位 | 工程量 | 综合单价 (元) | 综合单价(元)
[6 empty] | 人工费 | 材料费 | 机械费 | 管理费 | 利润 | 增值税 | 其中： 暂估价
B4 电气设备安装工程
222 | 030412004001 | 黄色球型灯500 | 套 | 3 | 241.81 | 25.94 | 187.15 | 0.22 | 6.36 | 2.17 | 19.97
1.LEC灯，24W
| B4-1749换 | 装饰灯具安装 荧光艺术装饰灯具 几何形状组合艺术灯具 玻璃罩钢架组合灯 示意图号155、156 | 10套 | 0.3 | 2417.97 | 259.35 | 1871.49 | 2.21 | 63.56 | 21.71 | 199.65
223 | 030412004002 | 黄色球型灯300 | 套 | 2 | 175.75 | 25.94 | 126.55 | 0.22 | 6.36 | 2.17 | 14.51
1.LEC灯，24W
| B4-1749换 | 装饰灯具安装 荧光艺术装饰灯具 几何形状组合艺术灯具 玻璃罩钢架组合灯 示意图号155、156 | 10套 | 0.2 | 1757.43 | 259.35 | 1265.49 | 2.21 | 63.56 | 21.71 | 145.11
单价措施项目
| 011701 | 脚手架工程
224 | 桂011701001001 | 扣件式钢管外脚手架 单排24m以内 搭拆 | ㎡ | 4.40 | 29.06 | 20.15 | 1.08 | 1.16 | 3.18 | 1.09 | 2.4
| A-16-1 | 扣件式钢管外脚手架 单排24m以内 搭拆 | 100㎡ | 0.0440 | 2905.65 | 2015.49 | 108.11 | 115.86 | 317.57 | 108.7 | 239.92
225 | 桂011701001002 | 扣件式钢管外脚手架 单排24m以内 使用 | ㎡·天 | 132.00 | 0.05 |  | 0.05
| A-16-2 | 扣件式钢管外脚手架 单排24m以内 使用 | 100㎡·天 | 1.32 | 5.86 |  | 5.38 |  |  |  | 0.48
| 011702 | 混凝土模板及支架(撑)
226 | 011702001001 | 混凝土基础垫层 木模板木支撑 | ㎡ | 0.63 | 34.54 | 13.6 | 12.6 | 0.02 | 4.06 | 1.4 | 2.86
| A-5-169 | 混凝土基础垫层 胶合板模板 木支撑 | 100㎡ | 0.0063 | 3452.54 | 1360.69 | 1261.04 | 1.04 | 405.8 | 138.9 | 285.07
227 | 011702001002 | 独立基础 胶合板模板 木支撑 | ㎡ | 3.74 | 60.47 | 32.46 | 9.2 | 0.6 | 9.85 | 3.37 | 4.99
| A-5-174 | 独立基础 胶合板模板 木支撑 | 100㎡ | 0.0374 | 6047.91 | 3246.37 | 920.14 | 59.63 | 985.19 | 337.21 | 499.37
注：此表增值税是指建筑服务增值税，在一般计税法中为增值税销项税，其计算基数（各项费用）不含增值税进项税；在简易计税法中为应纳增值税，其计算基数（各项费用）包含增值税进项税。
表-09
综合单价分析表 （适用于单价合同）
工程名称:田东县思林镇真良村建设红色美丽村庄项目（二期） | [10 empty] | 第52页 共52页
序号 | 项目编码 | 项目名称及项目 特征描述 | 单位 | 工程量 | 综合单价 (元) | 综合单价(元)
[6 empty] | 人工费 | 材料费 | 机械费 | 管理费 | 利润 | 增值税 | 其中： 暂估价
228 | 011702011001 | 直形墙 胶合板模板 钢支撑 | ㎡ | 9.72 | 68.55 | 36.33 | 10.79 | 0.88 | 11.09 | 3.8 | 5.66
| A-5-207 | 直形墙 胶合板模板 钢支撑 | 100㎡ | 0.0972 | 6853.32 | 3632.5 | 1078.68 | 88.05 | 1108.72 | 379.5 | 565.87
注：此表增值税是指建筑服务增值税，在一般计税法中为增值税销项税，其计算基数（各项费用）不含增值税进项税；在简易计税法中为应纳增值税，其计算基数（各项费用）包含增值税进项税。
表-09

## 表-10总价措施项目费用表
总价措施项目费用表
工程名称:田东县思林镇真良村建设红色美丽村庄项目（二期） |  |  |  |  | 第1页 共5页
序 号 | 项目编码 | 项目名称 | 计算过程 | 金额 （元） | 增值税(元) | 含税金额 （元）
|  | 输水管及公厕用水 |  | 697.1 | 62.73 | 759.83
一 |  | 2023给排水、燃气、电气、通风空调、消防、建筑智能、通信、自控仪表工程一般计税法 |  | 697.1 | 62.73 | 759.83
1 | 桂031401001001 | 安全文明施工费 | ∑分部分项及单价措施费定额(人工费+机械费) | 494.71 | 44.52 | 539.23
2 | 桂031401002001 | 检验试验配合费 |  | 22.49 | 2.02 | 24.51
3 | 桂031401003001 | 雨季施工增加费 |  | 179.9 | 16.19 | 196.09
|  | 合计 |  | 697.1 | 62.73 | 759.83
|  | 单柱廊 |  | 6081.69 | 547.35 | 6629.04
一 |  | 2024建筑装饰装修工程一般计税法 |  | 6081.69 | 547.35 | 6629.04
1 | 桂011801001001 | 安全文明施工费 | ∑(分部分项人机+单价措施人机) | 5519.72 | 496.77 | 6016.49
2 | 桂011801002001 | 检验试验配合费 |  | 86.19 | 7.76 | 93.95
3 | 桂011801003001 | 雨季施工增加费 |  | 430.96 | 38.79 | 469.75
4 | 桂011801004001 | 工程定位复测费 |  | 44.82 | 4.03 | 48.85
|  | 合计 |  | 6081.69 | 547.35 | 6629.04
|  | 红旗青砖景墙 |  | 2096.84 | 188.71 | 2285.55
一 |  | 2024建筑装饰装修工程一般计税法 |  | 2096.84 | 188.71 | 2285.55
1 | 桂011801001001 | 安全文明施工费 | ∑(分部分项人机+单价措施人机) | 1903.08 | 171.28 | 2074.36
2 | 桂011801002001 | 检验试验配合费 |  | 29.72 | 2.67 | 32.39
3 | 桂011801003001 | 雨季施工增加费 |  | 148.59 | 13.37 | 161.96
4 | 桂011801004001 | 工程定位复测费 |  | 15.45 | 1.39 | 16.84
|  | 合计 |  | 2096.84 | 188.71 | 2285.55
|  | 桥兴屯景墙 |  | 270.42 | 24.33 | 294.75
一 |  | 2024建筑装饰装修工程一般计税法 |  | 270.42 | 24.33 | 294.75
1 | 桂011801001001 | 安全文明施工费 | ∑(分部分项人机+单价措施人机) | 245.44 | 22.09 | 267.53
2 | 桂011801002001 | 检验试验配合费 |  | 3.83 | 0.34 | 4.17
3 | 桂011801003001 | 雨季施工增加费 |  | 19.16 | 1.72 | 20.88
4 | 桂011801004001 | 工程定位复测费 |  | 1.99 | 0.18 | 2.17
|  | 合计 |  | 270.42 | 24.33 | 294.75
|  | 红色美丽屯标志牌 |  | 327.81 | 29.51 | 357.32
一 |  | 2024建筑装饰装修工程一般计税法 |  | 327.81 | 29.51 | 357.32
1 | 桂011801001001 | 安全文明施工费 | ∑(分部分项人机+单价措施人机) | 297.51 | 26.78 | 324.29
2 | 桂011801002001 | 检验试验配合费 |  | 4.65 | 0.42 | 5.07
3 | 桂011801003001 | 雨季施工增加费 |  | 23.23 | 2.09 | 25.32
注：此表增值税是指建筑服务增值税，在一般计税法中为增值税销项税，在简易计税法中为应纳增值税。
表-10
总价措施项目费用表
工程名称:田东县思林镇真良村建设红色美丽村庄项目（二期） |  |  |  |  | 第2页 共5页
序 号 | 项目编码 | 项目名称 | 计算过程 | 金额 （元） | 增值税(元) | 含税金额 （元）
4 | 桂011801004001 | 工程定位复测费 | ∑(分部分项人机+单价措施人机) | 2.42 | 0.22 | 2.64
|  | 合计 |  | 327.81 | 29.51 | 357.32
|  | 青砖矮墙 |  | 512.91 | 46.16 | 559.07
一 |  | 2024建筑装饰装修工程一般计税法 |  | 512.91 | 46.16 | 559.07
1 | 桂011801001001 | 安全文明施工费 | ∑(分部分项人机+单价措施人机) | 465.51 | 41.9 | 507.41
2 | 桂011801002001 | 检验试验配合费 |  | 7.27 | 0.65 | 7.92
3 | 桂011801003001 | 雨季施工增加费 |  | 36.35 | 3.27 | 39.62
4 | 桂011801004001 | 工程定位复测费 |  | 3.78 | 0.34 | 4.12
|  | 合计 |  | 512.91 | 46.16 | 559.07
|  | 原有栏杆改造 |  | 4989.35 | 449.04 | 5438.39
一 |  | 2024建筑装饰装修工程一般计税法 |  | 4989.35 | 449.04 | 5438.39
1 | 桂011801001001 | 安全文明施工费 | ∑(分部分项人机+单价措施人机) | 4528.32 | 407.55 | 4935.87
2 | 桂011801002001 | 检验试验配合费 |  | 70.71 | 6.36 | 77.07
3 | 桂011801003001 | 雨季施工增加费 |  | 353.55 | 31.82 | 385.37
4 | 桂011801004001 | 工程定位复测费 |  | 36.77 | 3.31 | 40.08
|  | 合计 |  | 4989.35 | 449.04 | 5438.39
|  | 原旧居改造 |  | 441.46 | 39.73 | 481.19
一 |  | 2024建筑装饰装修工程一般计税法 |  | 441.46 | 39.73 | 481.19
1 | 桂011801001001 | 安全文明施工费 | ∑(分部分项人机+单价措施人机) | 400.67 | 36.06 | 436.73
2 | 桂011801002001 | 检验试验配合费 |  | 6.26 | 0.56 | 6.82
3 | 桂011801003001 | 雨季施工增加费 |  | 31.28 | 2.82 | 34.1
4 | 桂011801004001 | 工程定位复测费 |  | 3.25 | 0.29 | 3.54
|  | 合计 |  | 441.46 | 39.73 | 481.19
|  | 青砖矮墙 |  | 406.3 | 36.57 | 442.87
一 |  | 2024建筑装饰装修工程一般计税法 |  | 406.3 | 36.57 | 442.87
1 | 桂011801001001 | 安全文明施工费 | ∑(分部分项人机+单价措施人机) | 368.76 | 33.19 | 401.95
2 | 桂011801002001 | 检验试验配合费 |  | 5.76 | 0.52 | 6.28
3 | 桂011801003001 | 雨季施工增加费 |  | 28.79 | 2.59 | 31.38
4 | 桂011801004001 | 工程定位复测费 |  | 2.99 | 0.27 | 3.26
|  | 合计 |  | 406.3 | 36.57 | 442.87
|  | 宣传墙 |  | 2323.73 | 209.13 | 2532.86
一 |  | 2024建筑装饰装修工程一般计税法 |  | 2323.73 | 209.13 | 2532.86
注：此表增值税是指建筑服务增值税，在一般计税法中为增值税销项税，在简易计税法中为应纳增值税。
表-10
总价措施项目费用表
工程名称:田东县思林镇真良村建设红色美丽村庄项目（二期） |  |  |  |  | 第3页 共5页
序 号 | 项目编码 | 项目名称 | 计算过程 | 金额 （元） | 增值税(元) | 含税金额 （元）
1 | 桂011801001001 | 安全文明施工费 | ∑(分部分项人机+单价措施人机) | 2109.01 | 189.81 | 2298.82
2 | 桂011801002001 | 检验试验配合费 |  | 32.93 | 2.96 | 35.89
3 | 桂011801003001 | 雨季施工增加费 |  | 164.66 | 14.82 | 179.48
4 | 桂011801004001 | 工程定位复测费 |  | 17.13 | 1.54 | 18.67
|  | 合计 |  | 2323.73 | 209.13 | 2532.86
|  | 道路加宽 |  | 10243.59 | 921.92 | 11165.51
一 |  | 2022市政综合工程一般计税法 |  | 10243.59 | 921.92 | 11165.51
1 | 桂041201001001 | 安全文明施工费 | ∑分部分项及单价措施费定额（人工费＋机械费） | 7879.69 | 709.17 | 8588.86
2 | 桂041201002001 | 检验试验配合费 |  | 196.99 | 17.73 | 214.72
3 | 桂041201003001 | 雨季施工增加费 |  | 1969.92 | 177.29 | 2147.21
4 | 桂041201004001 | 工程定位复测费 |  | 196.99 | 17.73 | 214.72
|  | 合计 |  | 10243.59 | 921.92 | 11165.51
|  | 垃圾池、排水沟 |  | 1017.47 | 91.58 | 1109.05
一 |  | 2024建筑装饰装修工程一般计税法 |  | 1017.47 | 91.58 | 1109.05
1 | 桂011801001001 | 安全文明施工费 | ∑(分部分项人机+单价措施人机) | 923.45 | 83.11 | 1006.56
2 | 桂011801002001 | 检验试验配合费 |  | 14.42 | 1.3 | 15.72
3 | 桂011801003001 | 雨季施工增加费 |  | 72.1 | 6.49 | 78.59
4 | 桂011801004001 | 工程定位复测费 |  | 7.5 | 0.68 | 8.18
|  | 合计 |  | 1017.47 | 91.58 | 1109.05
|  | 青砖矮墙 |  | 1106.8 | 99.61 | 1206.41
一 |  | 2024建筑装饰装修工程一般计税法 |  | 1106.8 | 99.61 | 1206.41
1 | 桂011801001001 | 安全文明施工费 | ∑(分部分项人机+单价措施人机) | 1004.52 | 90.41 | 1094.93
2 | 桂011801002001 | 检验试验配合费 |  | 15.69 | 1.41 | 17.1
3 | 桂011801003001 | 雨季施工增加费 |  | 78.43 | 7.06 | 85.49
4 | 桂011801004001 | 工程定位复测费 |  | 8.16 | 0.73 | 8.89
|  | 合计 |  | 1106.8 | 99.61 | 1206.41
|  | 挡土墙 |  | 1631.51 | 146.83 | 1778.34
一 |  | 2024建筑装饰装修工程一般计税法 |  | 1631.51 | 146.83 | 1778.34
1 | 桂011801001001 | 安全文明施工费 | ∑(分部分项人机+单价措施人机) | 1480.76 | 133.27 | 1614.03
2 | 桂011801002001 | 检验试验配合费 |  | 23.12 | 2.08 | 25.2
3 | 桂011801003001 | 雨季施工增加费 |  | 115.61 | 10.4 | 126.01
4 | 桂011801004001 | 工程定位复测费 |  | 12.02 | 1.08 | 13.1
|  | 合计 |  | 1631.51 | 146.83 | 1778.34
注：此表增值税是指建筑服务增值税，在一般计税法中为增值税销项税，在简易计税法中为应纳增值税。
表-10
总价措施项目费用表
工程名称:田东县思林镇真良村建设红色美丽村庄项目（二期） |  |  |  |  | 第4页 共5页
序 号 | 项目编码 | 项目名称 | 计算过程 | 金额 （元） | 增值税(元) | 含税金额 （元）
|  | 仿木护栏 |  | 2400.18 | 216.01 | 2616.19
一 |  | 2022市政综合工程一般计税法 |  | 2400.18 | 216.01 | 2616.19
1 | 桂041201001001 | 安全文明施工费 | ∑分部分项及单价措施费定额（人工费＋机械费） | 1846.29 | 166.17 | 2012.46
2 | 桂041201002001 | 检验试验配合费 |  | 46.16 | 4.15 | 50.31
3 | 桂041201003001 | 雨季施工增加费 |  | 461.57 | 41.54 | 503.11
4 | 桂041201004001 | 工程定位复测费 |  | 46.16 | 4.15 | 50.31
|  | 合计 |  | 2400.18 | 216.01 | 2616.19
|  | 绿化平整 |  | 572.64 | 51.54 | 624.18
一 |  | 2021绿化工程一般计税法 |  | 572.64 | 51.54 | 624.18
1 | 桂050501001001 | 安全文明施工费 | ∑分部分项及单价措施费定额（人工费＋机械费） | 381.76 | 34.36 | 416.12
3 | 桂050501003001 | 雨季施工增加费 |  | 190.88 | 17.18 | 208.06
|  | 合计 |  | 572.64 | 51.54 | 624.18
|  | 曲廊翻修改造 |  | 1772.21 |  | 1772.21
一 |  | 仿古建筑工程(营改增)一般计税法 |  | 1772.21 |  | 1772.21
1 | 桂050501001003 | 安全文明施工费 | ∑分部分项、单价措施(人工费+机械费) | 938.23 |  | 938.23
2 | 桂050501002003 | 检验试验配合费 |  | 416.99 |  | 416.99
3 | 桂050501003003 | 雨季施工增加费 |  | 416.99 |  | 416.99
|  | 合计 |  | 1772.21 |  | 1772.21
|  | 弹药箱景墙、广场标准石、集训广场墙面翻新 |  | 553.84 | 49.85 | 603.69
一 |  | 2024建筑装饰装修工程一般计税法 |  | 553.84 | 49.85 | 603.69
1 | 桂011801001001 | 安全文明施工费 | ∑(分部分项人机+单价措施人机) | 502.66 | 45.24 | 547.9
2 | 桂011801002001 | 检验试验配合费 |  | 7.85 | 0.71 | 8.56
3 | 桂011801003001 | 雨季施工增加费 |  | 39.25 | 3.53 | 42.78
4 | 桂011801004001 | 工程定位复测费 |  | 4.08 | 0.37 | 4.45
|  | 合计 |  | 553.84 | 49.85 | 603.69
|  | 广场地标翻新 |  | 685.72 | 61.72 | 747.44
一 |  | 2022市政综合工程一般计税法 |  | 685.72 | 61.72 | 747.44
1 | 桂041201001001 | 安全文明施工费 | ∑分部分项及单价措施费定额（人工费＋机械费） | 527.47 | 47.47 | 574.94
2 | 桂041201002001 | 检验试验配合费 |  | 13.19 | 1.19 | 14.38
3 | 桂041201003001 | 雨季施工增加费 |  | 131.87 | 11.87 | 143.74
4 | 桂041201004001 | 工程定位复测费 |  | 13.19 | 1.19 | 14.38
|  | 合计 |  | 685.72 | 61.72 | 747.44
注：此表增值税是指建筑服务增值税，在一般计税法中为增值税销项税，在简易计税法中为应纳增值税。
表-10
总价措施项目费用表
工程名称:田东县思林镇真良村建设红色美丽村庄项目（二期） |  |  |  |  | 第5页 共5页
序 号 | 项目编码 | 项目名称 | 计算过程 | 金额 （元） | 增值税(元) | 含税金额 （元）
|  | 青砖矮墙 |  | 235.22 | 21.17 | 256.39
一 |  | 2024建筑装饰装修工程一般计税法 |  | 235.22 | 21.17 | 256.39
1 | 桂011801001001 | 安全文明施工费 | ∑(分部分项人机+单价措施人机) | 213.49 | 19.21 | 232.7
2 | 桂011801002001 | 检验试验配合费 |  | 3.33 | 0.3 | 3.63
3 | 桂011801003001 | 雨季施工增加费 |  | 16.67 | 1.5 | 18.17
4 | 桂011801004001 | 工程定位复测费 |  | 1.73 | 0.16 | 1.89
|  | 合计 |  | 235.22 | 21.17 | 256.39
|  | 红旗青砖景墙（屯标志牌） |  | 327.81 | 29.51 | 357.32
一 |  | 2024建筑装饰装修工程一般计税法 |  | 327.81 | 29.51 | 357.32
1 | 桂011801001001 | 安全文明施工费 | ∑(分部分项人机+单价措施人机) | 297.51 | 26.78 | 324.29
2 | 桂011801002001 | 检验试验配合费 |  | 4.65 | 0.42 | 5.07
3 | 桂011801003001 | 雨季施工增加费 |  | 23.23 | 2.09 | 25.32
4 | 桂011801004001 | 工程定位复测费 |  | 2.42 | 0.22 | 2.64
|  | 合计 |  | 327.81 | 29.51 | 357.32
|  | 合计 |  | 38694.6 | 3323 | 42017.6
注：此表增值税是指建筑服务增值税，在一般计税法中为增值税销项税，在简易计税法中为应纳增值税。
表-10

## 表-11其他项目费用汇总表
其他项目费用汇总表 （适用于单价合同）
工程名称:田东县思林镇真良村建设红色美丽村庄项目（二期） |  |  | 第1页 共6页
序号 | 项目名称 | 不含税金额(元) | 增值税(元) | 含税金额(元)
| 输水管及公厕用水 | 36.47 | 3.28 | 39.75
一 | 2023给排水、燃气、电气、通风空调、消防、建筑智能、通信、自控仪表工程一般计税法 | 36.47 | 3.28 | 39.75
1 | 暂列金额
2 | 材料设备暂估价 | ― | ― | ―
3 | 专业工程暂估价
4 | 安全生产责任保险费暂估价 | 36.47 | 3.28 | 39.75
5 | 计日工
6 | 总承包服务费
| 单柱廊 | 197.81 | 17.8 | 215.61
一 | 2024建筑装饰装修工程一般计税法 | 197.81 | 17.8 | 215.61
1 | 暂列金额
2 | 材料设备暂估价 | ― | ― | ―
3 | 专业工程暂估价
4 | 计日工
5 | 总承包服务费
6 | 安全生产责任保险费暂估价 | 197.81 | 17.8 | 215.61
| 红旗青砖景墙 | 63.8 | 5.74 | 69.54
一 | 2024建筑装饰装修工程一般计税法 | 63.8 | 5.74 | 69.54
1 | 暂列金额
2 | 材料设备暂估价 | ― | ― | ―
3 | 专业工程暂估价
4 | 计日工
5 | 总承包服务费
6 | 安全生产责任保险费暂估价 | 63.8 | 5.74 | 69.54
| 桥兴屯景墙 | 1099.47 | 98.95 | 1198.42
一 | 2024建筑装饰装修工程一般计税法 | 1099.47 | 98.95 | 1198.42
1 | 暂列金额
2 | 材料设备暂估价 | ― | ― | ―
3 | 专业工程暂估价 | 1090 | 98.1 | 1188.1
4 | 计日工
5 | 总承包服务费
6 | 安全生产责任保险费暂估价 | 9.47 | 0.85 | 10.32
| 红色美丽屯标志牌 | 11.54 | 1.04 | 12.58
注：1.此表增值税是指建筑服务增值税，在一般计税法中为增值税销项税，在简易计税法中为应纳增值税。 2.材料暂估单价进入清单项目综合单价，此处不汇总。
表-11
其他项目费用汇总表 （适用于单价合同）
工程名称:田东县思林镇真良村建设红色美丽村庄项目（二期） |  |  | 第2页 共6页
序号 | 项目名称 | 不含税金额(元) | 增值税(元) | 含税金额(元)
一 | 2024建筑装饰装修工程一般计税法 | 11.54 | 1.04 | 12.58
1 | 暂列金额
2 | 材料设备暂估价 | ― | ― | ―
3 | 专业工程暂估价
4 | 计日工
5 | 总承包服务费
6 | 安全生产责任保险费暂估价 | 11.54 | 1.04 | 12.58
| 青砖矮墙 | 19.83 | 1.78 | 21.61
一 | 2024建筑装饰装修工程一般计税法 | 19.83 | 1.78 | 21.61
1 | 暂列金额
2 | 材料设备暂估价 | ― | ― | ―
3 | 专业工程暂估价
4 | 计日工
5 | 总承包服务费
6 | 安全生产责任保险费暂估价 | 19.83 | 1.78 | 21.61
| 原有栏杆改造 | 94.48 | 8.5 | 102.98
一 | 2024建筑装饰装修工程一般计税法 | 94.48 | 8.5 | 102.98
1 | 暂列金额
2 | 材料设备暂估价 | ― | ― | ―
3 | 专业工程暂估价
4 | 计日工
5 | 总承包服务费
6 | 安全生产责任保险费暂估价 | 94.48 | 8.5 | 102.98
| 原旧居改造 | 33083.86 | 2977.55 | 36061.41
一 | 2024建筑装饰装修工程一般计税法 | 33083.86 | 2977.55 | 36061.41
1 | 暂列金额
2 | 材料设备暂估价 | ― | ― | ―
3 | 专业工程暂估价 | 33000 | 2970 | 35970
4 | 计日工
5 | 总承包服务费
6 | 安全生产责任保险费暂估价 | 83.86 | 7.55 | 91.41
| 青砖矮墙 | 12.5 | 1.12 | 13.62
一 | 2024建筑装饰装修工程一般计税法 | 12.5 | 1.12 | 13.62
1 | 暂列金额
注：1.此表增值税是指建筑服务增值税，在一般计税法中为增值税销项税，在简易计税法中为应纳增值税。 2.材料暂估单价进入清单项目综合单价，此处不汇总。
表-11
其他项目费用汇总表 （适用于单价合同）
工程名称:田东县思林镇真良村建设红色美丽村庄项目（二期） |  |  | 第3页 共6页
序号 | 项目名称 | 不含税金额(元) | 增值税(元) | 含税金额(元)
2 | 材料设备暂估价 | ― | ― | ―
3 | 专业工程暂估价
4 | 计日工
5 | 总承包服务费
6 | 安全生产责任保险费暂估价 | 12.5 | 1.12 | 13.62
| 宣传墙 | 40066.28 | 3605.97 | 43672.25
一 | 2024建筑装饰装修工程一般计税法 | 40066.28 | 3605.97 | 43672.25
1 | 暂列金额
2 | 材料设备暂估价 | ― | ― | ―
3 | 专业工程暂估价 | 40000 | 3600 | 43600
4 | 计日工
5 | 总承包服务费
6 | 安全生产责任保险费暂估价 | 66.28 | 5.97 | 72.25
| 道路加宽 | 621.22 | 55.91 | 677.13
一 | 2022市政综合工程一般计税法 | 621.22 | 55.91 | 677.13
1 | 暂列金额
2 | 材料设备暂估价 | ― | ― | ―
3 | 专业工程暂估价
4 | 计日工
5 | 总承包服务费
6 | 安全生产责任保险费暂估价 | 621.22 | 55.91 | 677.13
| 垃圾池、排水沟 | 19.82 | 1.78 | 21.6
一 | 2024建筑装饰装修工程一般计税法 | 19.82 | 1.78 | 21.6
1 | 暂列金额
2 | 材料设备暂估价 | ― | ― | ―
3 | 专业工程暂估价
4 | 计日工
5 | 总承包服务费
6 | 安全生产责任保险费暂估价 | 19.82 | 1.78 | 21.6
| 青砖矮墙 | 34.21 | 3.08 | 37.29
一 | 2024建筑装饰装修工程一般计税法 | 34.21 | 3.08 | 37.29
1 | 暂列金额
2 | 材料设备暂估价 | ― | ― | ―
3 | 专业工程暂估价
注：1.此表增值税是指建筑服务增值税，在一般计税法中为增值税销项税，在简易计税法中为应纳增值税。 2.材料暂估单价进入清单项目综合单价，此处不汇总。
表-11
其他项目费用汇总表 （适用于单价合同）
工程名称:田东县思林镇真良村建设红色美丽村庄项目（二期） |  |  | 第4页 共6页
序号 | 项目名称 | 不含税金额(元) | 增值税(元) | 含税金额(元)
4 | 计日工
5 | 总承包服务费
6 | 安全生产责任保险费暂估价 | 34.21 | 3.08 | 37.29
| 挡土墙 | 54.06 | 4.87 | 58.93
一 | 2024建筑装饰装修工程一般计税法 | 54.06 | 4.87 | 58.93
1 | 暂列金额
2 | 材料设备暂估价 | ― | ― | ―
3 | 专业工程暂估价
4 | 计日工
5 | 总承包服务费
6 | 安全生产责任保险费暂估价 | 54.06 | 4.87 | 58.93
| 仿木护栏 | 74.07 | 6.67 | 80.74
一 | 2022市政综合工程一般计税法 | 74.07 | 6.67 | 80.74
1 | 暂列金额
2 | 材料设备暂估价 | ― | ― | ―
3 | 专业工程暂估价
4 | 计日工
5 | 总承包服务费
6 | 安全生产责任保险费暂估价 | 74.07 | 6.67 | 80.74
| 绿化平整 | 27.67 | 2.49 | 30.16
一 | 2021绿化工程一般计税法 | 27.67 | 2.49 | 30.16
1 | 暂列金额
2 | 材料设备暂估价 | ― | ― | ―
3 | 专业工程暂估价
4 | 计日工
5 | 总承包服务费
6 | 安全生产责任保险费暂估价 | 27.67 | 2.49 | 30.16
| 曲廊翻修改造 | 136.39 |  | 136.39
一 | 仿古建筑工程(营改增)一般计税法 | 136.39 |  | 136.39
1 | 暂列金额
2 | 材料设备暂估价 | ― | ― | ―
3 | 专业工程暂估价
4 | 计日工
5 | 总承包服务费
注：1.此表增值税是指建筑服务增值税，在一般计税法中为增值税销项税，在简易计税法中为应纳增值税。 2.材料暂估单价进入清单项目综合单价，此处不汇总。
表-11
其他项目费用汇总表 （适用于单价合同）
工程名称:田东县思林镇真良村建设红色美丽村庄项目（二期） |  |  | 第5页 共6页
序号 | 项目名称 | 不含税金额(元) | 增值税(元) | 含税金额(元)
6 | 安全生产责任保险费暂估价 | 136.39 |  | 136.39
| 弹药箱景墙、广场标准石、集训广场墙面翻新 | 3515.91 | 316.43 | 3832.34
一 | 2024建筑装饰装修工程一般计税法 | 3515.91 | 316.43 | 3832.34
1 | 暂列金额
2 | 材料设备暂估价 | ― | ― | ―
3 | 专业工程暂估价 | 3500 | 315 | 3815
4 | 计日工
5 | 总承包服务费
6 | 安全生产责任保险费暂估价 | 15.91 | 1.43 | 17.34
| 广场地标翻新 | 28.55 | 2.57 | 31.12
一 | 2022市政综合工程一般计税法 | 28.55 | 2.57 | 31.12
1 | 暂列金额
2 | 材料设备暂估价 | ― | ― | ―
3 | 专业工程暂估价
4 | 计日工
5 | 总承包服务费
6 | 安全生产责任保险费暂估价 | 28.55 | 2.57 | 31.12
| 青砖矮墙 | 7.6 | 0.68 | 8.28
一 | 2024建筑装饰装修工程一般计税法 | 7.6 | 0.68 | 8.28
1 | 暂列金额
2 | 材料设备暂估价 | ― | ― | ―
3 | 专业工程暂估价
4 | 计日工
5 | 总承包服务费
6 | 安全生产责任保险费暂估价 | 7.6 | 0.68 | 8.28
| 红旗青砖景墙（屯标志牌） | 11.54 | 1.04 | 12.58
一 | 2024建筑装饰装修工程一般计税法 | 11.54 | 1.04 | 12.58
1 | 暂列金额
2 | 材料设备暂估价 | ― | ― | ―
3 | 专业工程暂估价
4 | 计日工
5 | 总承包服务费
6 | 安全生产责任保险费暂估价 | 11.54 | 1.04 | 12.58
| 打井1个 | 87200 | 7848 | 95048
注：1.此表增值税是指建筑服务增值税，在一般计税法中为增值税销项税，在简易计税法中为应纳增值税。 2.材料暂估单价进入清单项目综合单价，此处不汇总。
表-11
其他项目费用汇总表 （适用于单价合同）
工程名称:田东县思林镇真良村建设红色美丽村庄项目（二期） |  |  | 第6页 共6页
序号 | 项目名称 | 不含税金额(元) | 增值税(元) | 含税金额(元)
一 | 2024建筑装饰装修工程一般计税法 | 87200 | 7848 | 95048
1 | 暂列金额 | 87200 | 7848 | 95048
2 | 材料设备暂估价 | ― | ― | ―
3 | 专业工程暂估价
4 | 计日工
5 | 总承包服务费
6 | 安全生产责任保险费暂估价
| 合计 | 166417.08 | 14965.25 | 181382.33
注：1.此表增值税是指建筑服务增值税，在一般计税法中为增值税销项税，在简易计税法中为应纳增值税。 2.材料暂估单价进入清单项目综合单价，此处不汇总。
表-11

## 表-11-1暂列金额明细表
暂列金额明细表
工程名称:田东县思林镇真良村建设红色美丽村庄项目（二期） |  |  | 第1页 共2页
序号 | 项目名称 | 计量单位 | 不含税暂列金额 (元) | 备注
输水管及公厕用水
1 | 暂列金额
单柱廊
1 | 暂列金额
红旗青砖景墙
1 | 暂列金额
桥兴屯景墙
1 | 暂列金额
红色美丽屯标志牌
1 | 暂列金额
青砖矮墙
1 | 暂列金额
原有栏杆改造
1 | 暂列金额
原旧居改造
1 | 暂列金额
青砖矮墙
1 | 暂列金额
宣传墙
1 | 暂列金额
道路加宽
1 | 暂列金额
垃圾池、排水沟
1 | 暂列金额
青砖矮墙
1 | 暂列金额
挡土墙
1 | 暂列金额
仿木护栏
1 | 暂列金额
绿化平整
1 | 暂列金额
曲廊翻修改造
1 | 暂列金额
注：1.此表由招标人填写，如不能详列，也可只列暂定金额总额，投标人应将上述暂列金额计入总价中。 2.表中暂列金额不含建筑服务增值税。
表-11-1
暂列金额明细表
工程名称:田东县思林镇真良村建设红色美丽村庄项目（二期） |  |  | 第2页 共2页
序号 | 项目名称 | 计量单位 | 不含税暂列金额 (元) | 备注
弹药箱景墙、广场标准石、集训广场墙面翻新
1 | 暂列金额
广场地标翻新
1 | 暂列金额
青砖矮墙
1 | 暂列金额
红旗青砖景墙（屯标志牌）
1 | 暂列金额
| 打井1个 |  | 87200
1 | 暂列金额 |  | 87200
| 打井钻井1.含施工平台、潜水泵2.打深200m,水泵扬程为300m,功率为10KW，图纸由专业打水公司二次设计 | 套 | 87200
| 合计 |  | 87200
注：1.此表由招标人填写，如不能详列，也可只列暂定金额总额，投标人应将上述暂列金额计入总价中。 2.表中暂列金额不含建筑服务增值税。
表-11-1

## 表-11-3专业工程暂估价及结算价表
专业工程暂估价及结算价表
工程名称:田东县思林镇真良村建设红色美丽村庄项目（二期） |  |  |  | 第1页 共2页
序号 | 工程名称 | 工程内容 | 不含税暂估价 (元) | 不含税结算价 (元) | 备注
输水管及公厕用水
1 | 专业工程暂估价
单柱廊
1 | 专业工程暂估价
红旗青砖景墙
1 | 专业工程暂估价
| 桥兴屯景墙 |  | 1090
1 | 专业工程暂估价 |  | 1090
| 装饰柳条造型 | 1.材质：亚克力，红色 2.规格尺寸：根据现场造型 | 1090
红色美丽屯标志牌
1 | 专业工程暂估价
青砖矮墙
1 | 专业工程暂估价
原有栏杆改造
1 | 专业工程暂估价
| 原旧居改造 |  | 33000
1 | 专业工程暂估价 |  | 33000
| 实木匾额 | 规格：3800*800 刻字内容：“邓小平在田东真良旧居” | 5000
| 沙模模具 | 规格：3300*2000mm | 28000
青砖矮墙
1 | 专业工程暂估价
| 宣传墙 |  | 40000
1 | 专业工程暂估价 |  | 40000
| 外墙朔木板纹（假山类） |  | 40000
道路加宽
1 | 专业工程暂估价
垃圾池、排水沟
1 | 专业工程暂估价
青砖矮墙
1 | 专业工程暂估价
挡土墙
1 | 专业工程暂估价
注：1.此表“暂估金额”由招标人填写，投标人应将“暂估金额”计入投标总价中，结算时按合同约定的结算金额填写。 2.表中专业工程暂估价不含建筑服务增值税。
表-11-3
专业工程暂估价及结算价表
工程名称:田东县思林镇真良村建设红色美丽村庄项目（二期） |  |  |  | 第2页 共2页
序号 | 工程名称 | 工程内容 | 不含税暂估价 (元) | 不含税结算价 (元) | 备注
仿木护栏
1 | 专业工程暂估价
绿化平整
1 | 专业工程暂估价
曲廊翻修改造
1 | 专业工程暂估价
| 弹药箱景墙、广场标准石、集训广场墙面翻新 |  | 3500
1 | 专业工程暂估价 |  | 3500
| 弹药箱水泥朔型 |  | 2000
| 集训广场墙面翻新 | 增加文字内容 | 1500
广场地标翻新
1 | 专业工程暂估价
青砖矮墙
1 | 专业工程暂估价
红旗青砖景墙（屯标志牌）
1 | 专业工程暂估价
打井1个
1 | 专业工程暂估价
| 合计 |  | 77590
注：1.此表“暂估金额”由招标人填写，投标人应将“暂估金额”计入投标总价中，结算时按合同约定的结算金额填写。 2.表中专业工程暂估价不含建筑服务增值税。
表-11-3

## 表-22本工程材料和工程设备一览表
本工程材料和工程设备一览表
工程名称:田东县思林镇真良村建设红色美丽村庄项目（二期） |  |  |  | 第1页 共9页
序号 | 材料编码 | 名称、规格、型号 | 单位 | 数量 | 投标单价（元）
1 |  | ◆材料◆
2 | 010103001 | 热轧带肋钢筋HRB400 10以内（综合） | t | 1.739 | 3370.28
3 | 010103002 | 热轧带肋钢筋HRB400 10以上（综合） | t | 1.075 | 3237.54
4 | 010304001 | 冷拔低碳钢丝 4 | t | 0.124 | 4081.2
5 | 010310001 | 镀锌铁丝（综合） | kg | 14.958 | 4.6
6 | 010310002 | 镀锌铁丝φ4 | kg | 71.841 | 4.42
7 | 010310013 | 镀锌铁丝 Φ0.7 | kg | 1.111 | 4.62
8 | 010310013 | 镀锌铁丝φ0.7 | kg | 11.918 | 4.87
9 | 010501001 | 钢丝绳（综合） | kg | 0.841 | 8.41
10 | 010902001 | 圆钢HPB300φ10以内（综合） | t | 0.048 | 3387.98
11 | 010902002 | 圆钢HPB300 Φ10以上（综合） | t | 0.034 | 3387.98
12 | 012102001 | 等边角钢（综合） | t | 1.395 | 3380.53
13 | 012902001 | 钢板（综合） | kg | 53.197 | 4.1
14 | 020901006 | 塑料薄膜 | ㎡ | 2472.8 | 2.56
15 | 020901009 | 塑料薄膜（养护） | ㎡ | 328.569 | 0.09
16 | 022705004 | 棉纱头 | kg | 0.6 | 7.02
17 | 022705004 | 棉纱头 | kg | 1.138 | 4.62
18 | 022706004 | 白布0.9m | ㎡ | 0.024 | 3.9
19 | 022706004 | 白布 0.9m | ㎡ | 0.518 | 2.56
20 | 022902007 | 杂麻绳 | kg | 1.52 | 11.97
21 | 030112001 | 木螺钉 | 百个 | 2.049 | 4.69
22 | 030116001 | 沉头螺钉M（4~5）×（35~50） | 个 | 102.01 | 0.09
23 | 030135101 | 带帽螺栓 | kg | 1.134 | 4.42
24 | 030143001 | 对拉螺栓 | kg | 45.369 | 5.58
25 | 030156018 | 膨胀螺栓 M10 | 套 | 20.4 | 1.14
26 | 030157002 | 镀锌膨胀螺栓 M6×80 | 百套 | 0.835 | 17.95
27 | 030168004 | 镀锌锁紧螺母 20 | 个 | 20.6 | 0.27
28 | 030183001 | 铁钉（综合） | kg | 12.53 | 5.49
29 | 030191001 | 扣钉 | kg | 3.34 | 3.2
30 | 030311111 | 不锈钢合页 | 副 | 33.756 | 10.62
31 | 031311001 | 电焊条（综合） | kg | 33.562 | 6.46
32 | 031311001.1 | 电焊条（综合） | kg | 8.477 | 6.46
33 | 031314001 | 耐热电焊条 | kg | 0.592 | 6.75
34 | 031337001 | 冲击钻头（综合） | 根 | 0.52 | 6.02
35 | 031338001 | 合金钢钻头(综合) | 个 | 1.044 | 3.25
36 | 031345001 | 钢锯条 | 根 | 47.76 | 0.33
表-22
本工程材料和工程设备一览表
工程名称:田东县思林镇真良村建设红色美丽村庄项目（二期） |  |  |  | 第2页 共9页
序号 | 材料编码 | 名称、规格、型号 | 单位 | 数量 | 投标单价（元）
37 | 031345004 | 石料切割锯片 | 片 | 0.478 | 34.19
38 | 031345004 | 石料切割锯片 | 片 | 0.45 | 35.4
39 | 031347001 | 砂纸 | 张 | 16.57 | 0.44
40 | 031347002 | 砂纸(木) | 张 | 27.555 | 0.27
41 | 031347002 | 砂纸（木） | 张 | 2.89 | 0.5
42 | 031347003 | 水砂纸 | 张 | 15.03 | 0.3
43 | 031901002 | 铁钉(圆钉) | kg | 11.678 | 5.49
44 | 032104001 | 钢板网(综合) | ㎡ | 91.85 | 7.69
45 | 032116001 | 铁件（综合） | kg | 240.38 | 5.49
46 | 032116001 | 铁件（综合） | kg | 1.42 | 5.4
47 | 040102001 | 砌筑水泥 M32.5 | t | 14.435 | 296.46
48 | 040102001 | 普通硅酸盐水泥 32.5MPa | t | 2.532 | 296.46
49 | 040102001 | 砌筑水泥 M32.5 | t | 2.941 | 428.32
50 | 040102003 | 普通硅酸盐水泥 P.O 42.5MPa | t | 165.31 | 362.83
51 | 040103001 | 白水泥(综合) | t | 0.011 | 570.8
52 | 040301001 | 砂（综合） |  | 8.866 | 150.49
53 | 040301001 | 砂(综合) |  | 10.602 | 135.92
54 | 040301001 | 砂（综合） |  | 15.81 | 135.92
55 | 040301001 | 砂（综合） |  | 2.039 | 166.02
56 | 040301004 | 中砂 |  | 364.694 | 166.02
57 | 040301004.1 | 中砂 |  | 7.224 | 166.02
58 | 040502004 | 碎石（5~40）mm |  | 720.252 | 92.23
59 | 040502006 | 碎石（20~40）mm |  | 1.45 | 92.23
60 | 040901004 | 二级粉煤灰 | kg | 25810.817 | 0.53
61 | 040902004 | 石灰膏 |  | 1.353 | 553.4
62 | 040902004 | 石灰膏 |  | 2.701 | 553.4
63 | 040902004.1 | 石灰膏 |  | 0.894 | 553.4
64 | 040903001 | 石膏粉 | kg | 2.229 | 0.53
65 | 041101001 | 毛石（块石） |  | 51.623 | 89.32
66 | 041301001 | 页岩标准砖 240×115×53 | 千块 | 0.099 | 495.15
67 | 041301001.1.1 | 青砖 240×115×53 | 千块 | 0.165 | 1010
68 | 041301001.1 | 青砖 240×115×53 | 千块 | 4.351 | 1010
69 | 041301001.1 | 青砖 240×115×90 | 千块 | 1.028 | 1200
70 | 041302001 | 多孔页岩砖 240×115×90 | 千块 | 10.899 | 485.44
71 | 041302001.1 | 青砖 240×115×53 | 千块 | 2.863 | 1010
72 | 041302001.1.1 | 青砖 240×115×53 | 千块 | 2.486 | 1010
表-22
本工程材料和工程设备一览表
工程名称:田东县思林镇真良村建设红色美丽村庄项目（二期） |  |  |  | 第3页 共9页
序号 | 材料编码 | 名称、规格、型号 | 单位 | 数量 | 投标单价（元）
73 | 041302001.2 | 青砖 240×115×90 | 千块 | 2.137 | 1200
74 | 041703002 | J1 西式陶瓦 310×310×15 | 块 | 1062.446 | 3.54
75 | 041703004 | J8 西式陶瓦 305×270×15 | 块 | 53.389 | 3.98
76 | 041703007 | J 盾西式陶瓦 260×75×15 | 块 | 277.882 | 3.54
77 | 041703008 | J15 西式陶瓦 295×265×15 | 块 | 2.477 | 3.81
78 | 041703009 | J54 西式陶瓦 285×180×15 | 块 | 138.941 | 3.54
79 | 042704001.1 | 红色混凝土路缘石 | m | 77.14 | 23.63
80 | 050101001 | 木材（综合） |  | 0.002 | 918.58
81 | 050301002 | 一等杉木板材 |  | 4.16 | 1327.43
82 | 050306001 | 周转板枋材 |  | 2.01 | 1061.95
83 | 050306002 | 周转枋材 |  | 2.297 | 1061.95
84 | 050306002.1 | 周转枋材 |  | 0.044 | 1061.95
85 | 050306003 | 周转板材 |  | 0.204 | 1061.95
86 | 052502006 | 锯木屑 |  | 0.683 | 5.56
87 | 052502007 | 垫木 |  | 0.005 | 876.11
88 | 080301001.1 | 芝麻白花岗岩 600x300x3 | ㎡ | 151.804 | 79.65
89 | 080301101.1 | 芝麻白花岗岩 600x300x3 | ㎡ | 39.984 | 79.65
90 | 080701001.1 | 小青砖 | ㎡ | 62.1 | 42.74
91 | 110103001 | 装饰门扇（成品） | ㎡ | 29.1 | 530.97
92 | 110120002.1 | 成品木窗 | ㎡ | 10.08 | 92.04
93 | 123902001 | 钛金字0.2以内 | 个 | 5.05 | 81
94 | 130102001 | 调和漆（综合） | kg | 72.492 | 10.62
95 | 130104001 | 无光调和漆 | kg | 17.812 | 9.29
96 | 130120001 | 醇酸清漆 | kg | 21.54 | 6.9
97 | 130120001 | 醇酸清漆 | kg | 12.884 | 5.75
98 | 130121001 | 丙烯酸清漆 | kg | 32.473 | 16.84
99 | 130124001 | 丙烯颜料保护漆 | kg | 3.6 | 42.21
100 | 130301001 | 乳胶漆 | kg | 13.393 | 14.16
101 | 130302001 | 外墙水性底漆 | kg | 9.681 | 28.32
102 | 130302002 | 水性外墙乳胶漆 | kg | 19.251 | 26.51
103 | 130308001 | 聚氨酯甲料 | kg | 5.888 | 10.62
104 | 130311003 | 成品腻子粉（一般型） | kg | 831.392 | 0.71
105 | 130312002 | 大白粉 | kg | 7.857 | 0.27
106 | 130507001 | 防锈漆 | kg | 26.418 | 10.47
107 | 130508002 | 环氧富锌底漆 | kg | 0.363 | 54.94
108 | 131102001 | 热熔标线涂料底漆 | kg | 34 | 4.07
表-22
本工程材料和工程设备一览表
工程名称:田东县思林镇真良村建设红色美丽村庄项目（二期） |  |  |  | 第4页 共9页
序号 | 材料编码 | 名称、规格、型号 | 单位 | 数量 | 投标单价（元）
109 | 131102002 | 热塑型道路标线涂料面漆 | kg | 888.6 | 3.98
110 | 131103001 | 热熔标线涂料反光玻璃珠 | kg | 70 | 3.54
111 | 133101005 | 石油沥青 60#～100# | kg | 18.436 | 4.51
112 | 133319001 | 改性沥青防水卷材 SBS-I型 聚酯胎 3.0mm厚 | ㎡ | 144.069 | 26.55
113 | 133501001 | 防水腻子 | kg | 26.64 | 1.33
114 | 133501001.1 | 防水腻子 | kg | 130.52 | 1.33
115 | 133504001 | 防水粉 | kg | 49.875 | 2.92
116 | 133508006 | 冷底子油 | kg | 206.195 | 2.61
117 | 133508010 | 模板嵌缝料 | kg | 2.1 | 1.46
118 | 133902001 | 聚合物纤维 | kg | 0.699 | 11.5
119 | 134101001 | 嵌缝料 | kg | 37.729 | 2.48
120 | 140101001 | 清油 | kg | 12.841 | 9.91
121 | 140101001 | 清油 | kg | 1.495 | 9.57
122 | 140103002 | 熟桐油 | kg | 9.528 | 12.83
123 | 140103002 | 熟桐油 | kg | 2.897 | 12.39
124 | 140301004 | 国V汽油 92# | kg | 45.065 | 9.89
125 | 140303001 | 煤油 | kg | 0.2 | 2.31
126 | 140501003 | 油漆溶剂油 | kg | 23.381 | 5.4
127 | 140501003 | 油漆溶剂油 | kg | 3.173 | 5.21
128 | 140910001 | 上光蜡 | kg | 0.518 | 6.41
129 | 140913001 | 砂蜡 | kg | 1.545 | 2.56
130 | 142303001 | 丙烯颜料 | kg | 6 | 57.52
131 | 143124001 | 漂白粉 | kg | 2.786 | 3.81
132 | 143306006 | 酒精 | kg | 0.042 | 3.25
133 | 143503004 | 高效减水剂（粉） | kg | 608.307 | 5.46
134 | 143504009 | 丙稀酸稀释剂 | kg | 7.114 | 14.53
135 | 143504010 | 醇酸稀释剂 | kg | 13.67 | 6.17
136 | 143504010 | 醇酸稀释剂 | kg | 3.657 | 3.85
137 | 143504015 | 聚氨酯乙料 | kg | 8.827 | 11.54
138 | 143504026 | 环氧富锌底漆稀释剂 | kg | 0.03 | 10.62
139 | 143506001 | 催干剂 | kg | 0.125 | 7.26
140 | 143520001 | 隔离剂 | kg | 60.583 | 1.33
141 | 143537003 | 聚醋酸乙烯乳液 | kg | 4.32 | 4.93
142 | 143901002 | 乙炔气 | kg | 3.737 | 5.93
143 | 143903001 | 石油液化气 |  | 28.24 | 15.61
144 | 143903002 | 煤气(液化石油气) | kg | 28.666 | 4.32
表-22
本工程材料和工程设备一览表
工程名称:田东县思林镇真良村建设红色美丽村庄项目（二期） |  |  |  | 第5页 共9页
序号 | 材料编码 | 名称、规格、型号 | 单位 | 数量 | 投标单价（元）
145 | 143906001 | 氧气 |  | 11.395 | 3.98
146 | 144101005 | 建筑胶 | kg | 68.069 | 1.06
147 | 144107001 | 乳胶 | kg | 14.459 | 4.7
148 | 144114009 | 聚氨酯发泡密封胶（750mL/支） | 支 | 4.313 | 9.73
149 | 144116023 | 界面处理剂 | t | 1.046 | 1592.92
150 | 144309001 | 塑料粘胶带 | 卷 | 28.895 | 10.62
151 | 172504003 | 硬聚氯乙烯(PVC—U)排水管 De110 | m | 8.282 | 12.4
152 | 182504009 | 镀锌管卡子(给水管用)DN100 | 个 | 143.28 | 3.19
153 | 290628002 | 塑料护口 15～20 | 个 | 20.6 | 0.12
154 | 290905002 | 铜接线端子 DT-4mm2 | 个 | 10.15 | 0.61
155 | 291112001 | 接线盒 | 个 | 10.1 | 1.15
156 | 310313001 | 盾形琉璃瓦 | 块 | 359.04 | 1.3
157 | 310313002 | 琉璃瓦片225×215 | 块 | 694.4 | 1.3
158 | 310313003 | 琉璃光筒192×108 | 块 | 558 | 1.86
159 | 310313006 | 琉璃脊瓦（小三星） | 块 | 73.6 | 2.88
160 | 310313007 | 琉璃脊瓦（8"光脊） | 块 | 114.08 | 2.79
161 | 311101001 | 小青瓦(盖) 180×180×13 | 百张 | 139.386 | 30
162 | 311101002 | 小青瓦(底) 200×200×13 | 百张 | 86.952 | 30
163 | 311701006 | 黑涂料 | kg | 0.717 | 21.37
164 | 330106013 | 零星钢构件 | t | 0.171 | 6194.69
165 | 340903001 | 纸筋 | kg | 1.741 | 0.68
166 | 341101001 | 水 |  | 6.45 | 3.84
167 | 341101001 | 水 |  | 433.173 | 3.84
168 | 341101001.1 | 水 |  | 8.006 | 3.84
169 | 341508001 | 其他材料费 | 元 | 1250.458 | 0.9
170 | 341508001 | 其他材料费 | 元 | 48.592 | 0.88
171 | 341508001.1 | 其他材料费_1 | 元 | 14.195 | 0.9
172 | 341508001.2 | 其他材料费_2 | 元 | 7.022 | 0.88
173 | 341508003 | 其他材料费 | 元 | 11.04 | 0.88
174 | 341508006 | 其他材料费 | 元 | 42.991 | 0.9
175 | 350102003 | 组合钢模板 | kg | 28.98 | 4.69
176 | 350103001 | 胶合板模板1830×915×18 | ㎡ | 100.537 | 26.55
177 | 350103001 | 胶合板模板 1830×915×18 | ㎡ | 2.1 | 26.55
178 | 350201001 | 模板钢支撑 | kg | 23.184 | 5.75
179 | 350202001 | 模板支撑钢管及扣件 | kg | 414.688 | 4.87
180 | 350203003 | 卡具及扣件（综合） | kg | 31.878 | 5.75
表-22
本工程材料和工程设备一览表
工程名称:田东县思林镇真良村建设红色美丽村庄项目（二期） |  |  |  | 第6页 共9页
序号 | 材料编码 | 名称、规格、型号 | 单位 | 数量 | 投标单价（元）
181 | 390101001 | 脚手架钢管（租赁） | t·天 | 113.229 | 3
182 | 390101002 | 扣件综合（租赁） | 100套·天 | 109.778 | 1.05
183 | 390101004 | 底座（租赁） | 100个·天 | 14.533 | 1.05
184 | 390101005 | 钢笆子（钢筋网脚手板）（租赁·天） | 100㎡·天 | 30.738 | 3
185 | B-C.1 | 红旗造型 材料费 | 项 | 1 | 650
186 | B-C.1 | 有色水泥砂浆添加剂 材料费 | ㎡ | 83.5 | 8
187 | B-C.1 | 大理石凳 材料费 | 个 | 2 | 1000
188 | B-C.1 | 真石漆 材料费 | ㎡ | 425.32 | 44.86
189 | B-C.1 | 水泥材料增运费 材料费 | m | 8.29 | 0.9
190 | B-C.1 | 成品坐凳 材料费 | m | 6 | 300
191 | B-C.1 | 墙柱梁面喷红色涂料 材料费 | ㎡ | 314.08 | 25
192 | B-C.1 | 红色水泥填补 材料费 | m | 1 | 800
193 | B-C.2 | 砖材料增运费 材料费 | t | 503.12 | 0.9
194 | B-C.2 | 砂石材料增运费 材料费 | t·km | 2603.01 | 0.9
195 | B-C.2 | 水泥材料增运费 材料费 | t·km | 43.18 | 0.9
196 | B-C.3 | 水泥材料增运费 材料费 | t | 5.65 | 0.9
197 | B-C.3 | 砖材料增运费 材料费 | t·km | 32.25 | 0.9
198 | B-C.3 | 钢材材料增运费 材料费 | t·km | 27.26 | 0.9
199 | B-C.3 | 砂石材料增运费 材料费 | m | 2659.02 | 0.9
200 | B-C.4 | 砂石材料增运费 材料费 | t·km | 191.88 | 0.9
201 | B-C.4 | 水泥材料增运费 材料费 | t | 1414.72 | 0.9
202 | B-C.4 | 水泥材料增运费 材料费 | t·km | 187.94 | 0.9
203 | B-C.4 | 砖材料增运费 材料费 | m | 496.64 | 0.9
204 | B-C.4 | 砂石材料增运费 材料费 | t | 99.39 | 0.9
205 | B-C.5 | 砂石材料增运费 材料费 | t | 28102.92 | 0.9
206 | B-C.6 | 钢材材料增运费 材料费 | m | 0.3 | 0.9
207 | S143508001 | 脱模剂 | kg | 4.2 | 3.98
208 |  | ◆配合比◆
209 | 800101015 | 水泥砂浆中砂M7.5 |  | 0.2 | 284.81
210 | 800102001 | 水泥砂浆 1∶1 |  | 0.06 | 331.78
211 | 800102003 | 水泥砂浆 1∶2 |  | 0.652 | 318.92
212 | 800102003 | 水泥砂浆 1∶2 |  | 1.815 | 352.72
213 | 800102005 | 水泥砂浆 1∶3 |  | 2.413 | 289.29
214 | 800102005 | 水泥砂浆 1∶3 |  | 7.876 | 289.29
215 | 800102005 | 水泥砂浆 1∶3 |  | 7.208 | 361
216 | 800102006 | 水泥砂浆 1∶4 |  | 3.447 | 259.05
表-22
本工程材料和工程设备一览表
工程名称:田东县思林镇真良村建设红色美丽村庄项目（二期） |  |  |  | 第7页 共9页
序号 | 材料编码 | 名称、规格、型号 | 单位 | 数量 | 投标单价（元）
217 | 800102006 | 水泥砂浆 1∶4 |  | 0.675 | 259.05
218 | 800102006.1 | 水泥砂浆 1∶4 |  | 1.2 | 259.05
219 | 800301004 | 水泥石灰砂浆中砂M5 |  | 11.208 | 338.91
220 | 800301005 | 水泥石灰砂浆中砂M7.5 |  | 18.345 | 327.66
221 | 800302001 | 石灰砂浆 1∶2 |  | 2.926 | 407.85
222 | 800702004 | 水泥防水砂浆(加防水粉5％) 1∶3 |  | 2.469 | 347.08
223 | 800903001 | 纸筋石灰浆 |  | 0.036 | 593.9
224 | 801101001 | 素水泥浆 |  | 0.073 | 451.73
225 | 801101001 | 素水泥浆 |  | 0.233 | 451.73
226 | 801504006 | 冷底子油 30∶70 | kg | 58.526 | 9.04
227 | 802102022 | 碎石 GD40 中砂水泥32.5 C10 |  | 6.395 | 250.01
228 | 802104042 | 碎石 GD40 中砂水泥 42.5 C15 |  | 6.6 | 268.02
229 | 802104043 | 碎石 GD40 中砂水泥 42.5 C20 |  | 20.614 | 277.41
230 | 802104044 | 碎石 GD40 中砂水泥 42.5 C25 |  | 46.122 | 287.96
231 | 802112020.1 | 碎石 GD40 中砂水泥 42.5 C25 |  | 456.344 | 318.22
232 | 802120006 | 碎石 GD40 中砂水泥 42.5 C25 |  | 16.118 | 312.87
233 |  | ◆主材◆
234 | 172502000.1 | PE给水管DN100 | m | 202.98 | 51.33
235 | Z250001001.1 | 黄色球型灯500 | 套 | 6.06 | 180
236 | Z250001001.2 | 黄色球型灯300 | 套 | 4.04 | 120
237 |  | ◆机械台班组成◆
238 | 000301001 | 机械台班人工费 | 元 | 275.741 | 1.5
239 | 000502002 | 2023安装机械第一类费用 | 元 | 22.758 | 1
240 | 000701003 | 市政机械第一类费用 | 元 | 4295.773 | 1
241 | 000903001 | 机械台班人工费 | 元 | 1356 | 1
242 | 000903002 | 机械第一类费用 | 元 | 441.133 | 1
243 | 002401001 | 机械台班人工费 | 元 | 10556.396 | 1
244 | 140301004 | 汽油92# | kg | 43.778 | 9.89
245 | 140301004 | 汽油 92# | kg | 37.609 | 9.89
246 | 140304001 | 轻柴油 0# | kg | 984.592 | 7.9
247 | 140304001 | 轻柴油0# | kg | 456.108 | 7.9
248 | 341103001 | 电 | kW.h | 835.03 | 0.73
249 | 341103001 | 电 | kW.h | 48.343 | 0.73
250 | 341103001 | 电 | kW·h | 6.206 | 0.63
251 | 341103001 | 电 | kW·h | 458.204 | 0.73
252 | 341103001.1 | 电 | kW·h | 1.964 | 0.73
表-22
本工程材料和工程设备一览表
工程名称:田东县思林镇真良村建设红色美丽村庄项目（二期） |  |  |  | 第8页 共9页
序号 | 材料编码 | 名称、规格、型号 | 单位 | 数量 | 投标单价（元）
253 | 341103001.1 | 电_1 | kW.h | 620.323 | 0.73
254 | 341103001.2 | 电_2 | kW.h | 1.461 | 0.73
255 | 994701003 | 停滞费 | 元 | 300.811
256 | 994701004 | 折旧费 | 元 | 24.57 | 0.85
257 | 994701004 | 折旧费 | 元 | 1437.905 | 1
258 | 994701004.1 | 折旧费_1 | 元 | 12.798 | 1
259 | 994701004.2 | 折旧费_2 | 元 | 0.501 | 0.85
260 | 994701005 | 大修理费 | 元 | 14.587 | 0.85
261 | 994701005 | 检修费 | 元 | 334.803 | 1
262 | 994701005.1 | 检修费 | 元 | 2.366 | 1
263 | 994701005.2 | 大修理费 | 元 | 0.209 | 0.85
264 | 994701006 | 经常修理费 | 元 | 17.51 | 0.9
265 | 994701006 | 维护费 | 元 | 878.037 | 1
266 | 994701006.1 | 维护费 | 元 | 8.692 | 1
267 | 994701006.2 | 经常修理费 | 元 | 0.522 | 0.9
268 | 994701007 | 安拆及场外运输费 | 元 | 307.553 | 1
269 | 994701008 | 其他费 | 元 | 53.124 | 1
270 |  | ◆机械◆
271 | 341509003 | 其他机械费 | 元 | 9.552 | 0.9
272 | 990101005 | 履带式单斗液压挖掘机 斗容量1 | 台班 | 0.47 | 1490.98
273 | 990502003 | 双锥反转出料混凝土搅拌机 出料容量500L | 台班 | 16.527 | 328.39
274 | 990506001 | 混凝土振捣器 平板式 | 台班 | 2.802 | 10.52
275 | 990506002 | 混凝土振捣器 插入式 | 台班 | 5.994 | 10.34
276 | 990509001 | 灰浆搅拌机[拌筒容量200L] | 台班 | 1.583 | 123.97
277 | 990509001 | 灰浆搅拌机 拌筒容量200L | 台班 | 4.169 | 16.08
278 | 990509001 | 灰浆搅拌机 拌筒容量200L | 台班 | 0.721 | 15.21
279 | 990701004 | 履带式推土机 功率75kW | 台班 | 0.045 | 963.63
280 | 990701005 | 履带式推土机 功率90kW | 台班 | 1.124 | 1062.97
281 | 990701006 | 履带式推土机 功率105kW | 台班 | 0.787 | 1119.73
282 | 990703001 | 轮胎式装载机 斗容量0.5 | 台班 | 2.645 | 664.84
283 | 990703002 | 轮胎式装载机 斗容量1 | 台班 | 0.203 | 747.81
284 | 990704004 | 载重汽车 装载质量4t | 台班 | 0.697 | 579.31
285 | 990704005 | 载重汽车 装载质量5t | 台班 | 5.424 | 585.63
286 | 990704005 | 载重汽车装载质量5t | 台班 | 1.36 | 585.63
287 | 990704006 | 载重汽车 装载质量6t | 台班 | 1.981 | 603.48
288 | 990705006 | 自卸汽车 装载质量10t | 台班 | 1.097 | 814.83
表-22
本工程材料和工程设备一览表
工程名称:田东县思林镇真良村建设红色美丽村庄项目（二期） |  |  |  | 第9页 共9页
序号 | 材料编码 | 名称、规格、型号 | 单位 | 数量 | 投标单价（元）
289 | 990712002 | 平地机功率 120kW | 台班 | 4.091 | 1087.15
290 | 990903001 | 汽车式起重机 提升质量5t | 台班 | 1.117 | 598.65
291 | 990903004 | 汽车式起重机提升质量12t | 台班 | 0.19 | 918
292 | 990903007 | 汽车式起重机 提升质量25t | 台班 | 0.046 | 1229.62
293 | 991302002 | 钢轮振动压路机工作质量8t | 台班 | 0.742 | 693.89
294 | 991302005 | 钢轮振动压路机工作质量15t | 台班 | 6.632 | 1267.97
295 | 991305001 | 电动夯实机 夯击能量 250N.m | 台班 | 0.024 | 24.96
296 | 991318001 | 手推式热熔划线车 | 台班 | 1.36 | 66.35
297 | 991504001 | 多用喷枪 | 台班 | 0.951 | 21.4
298 | 991701001 | 钢筋调直机 直径14mm | 台班 | 0.528 | 31.74
299 | 991702001 | 钢筋切断机[直径40mm] | 台班 | 0.155 | 33.83
300 | 991702001 | 钢筋切断机 直径40mm | 台班 | 0.318 | 39.25
301 | 991703001 | 钢筋弯曲机 直径40mm | 台班 | 0.785 | 22.76
302 | 992101001 | 木工圆锯机 直径500mm | 台班 | 1.851 | 26.04
303 | 992302001 | 石料切割机5.5KW以内 | 台班 | 0.696 | 28.28
304 | 992302001 | 石料切割机5.5KW以内 | 台班 | 2.287 | 135.75
305 | 992501002 | 交流电弧焊机 容量30kV·A | 台班 | 0.524 | 74.79
306 | 992501003 | 交流电弧焊机 容量32kV·A | 台班 | 5.439 | 81.71
307 | 992502006 | 直流电弧焊机 功率32kV·A | 台班 | 1.045 | 86.86
308 | 992509003 | 对焊机 容量75kV·A | 台班 | 0.095 | 110.41
309 | 992511002 | 热熔对接焊机 直径160mm | 台班 | 2.985 | 20.84
310 | 992710001 | 热熔釜溶解车 | 台班 | 1.36 | 208.37
311 | 993101003 | 洒水车罐容量 10000L | 台班 | 1.124 | 744.98
312 | 994301002 | 电动空气压缩机 排气量1/min | 台班 | 0.951 | 48.44
313 | 994410004 | 试压泵 压力30MPa | 台班 | 0.199 | 23.49
314 | 994508001 | 电锤 520W | 台班 | 1.044 | 5.13
315 | 994508001 | 电锤 功率 520W | 台班 | 0.5 | 4.41
316 | S990506001 | 混凝土振捣器平板式 | 台班 | 14.904 | 10.51
317 |  | 合 计
表-22