## 扉-2 招标控制价扉页
| 贺州市公安局平桂分局鹅塘、羊头、大平、水口派出所改造项目 |  |  |  |  | 工程
招标控制价
招标控制价(小写): |  |  | 1580442.70元
(大写): |  |  | 壹佰伍拾捌万零肆佰肆拾贰元柒角
招 标 人: |  |  |  | 造价咨询人:
|  | （单位盖章） |  |  | （单位盖章）
法定代表人 或其授权人: |  |  |  | 法定代表人 或其授权人:
|  | (签字或盖章) |  |  | （签字或盖章）
编 制 人: |  |  |  | 复 核 人:
|  | （造价人员签字） |  |  | （造价工程师签字盖专用章）
编 制 时 间: |  |  |  | 复 核 时 间:
扉-2

## 表-01 总说明
总 说 明
工程名称：贺州市公安局平桂分局鹅塘、羊头、大平、水口派出所改造项目 |  | 第1页 共1页
一、工程概况 1、贺州市公安局平桂分局鹅塘、羊头、大平、水口派出所改造项目。 2、新建钢结构屋面、轻钢龙骨隔墙及墙面、天棚装修改造、门窗工程和安装工程等。 二、编制依据 1、委托方提供的本工程施工图图纸、图纸答疑。 2、《建设工程工程量清单计价规范（GB50500-2013）》，《建设工程工程量清单计价规范（GB50500-2013）广西壮族自治区实施细则》； 3、《建设工程工程量计价规范》(GB50854~50862-2013)、《建设工程工程量计价规范》(GB50854~50862-2013)广西壮族自治区实施细则》（修订本）； 4、2024年《广西壮族自治区建筑装饰装修工程消耗量定额》、2023年《广西壮族自治区安装工程消耗量定额》、2022年《广西壮族自治区市政工程消耗量定额》、2021年《广西壮族自治区园林绿化及仿古建筑工程消耗量定额》； 5、工程建安费用按照上述计价依据：根据本工程的设计图纸、设计变更、设计修改、洽商等技术文件。 6、桂建标[2016]17号《自治区住房城乡建设厅关于建筑业实施营业税改增值税后广西壮族自治区建设工程计价依据调整的通知》； 7、桂建标[2023]7号《关于调整建设工程定额人工费及有关费率的通知》； 8、2016年《广西壮族自治区建设工程费用定额》； 9、桂建标[2019]12号《自治区住房城乡建设厅关于调整建设工程计价增值税税率的通知》。 三、其他需要说明的问题 1、信息价选用《贺州市建设工程造价信息》2026年第1期，对于信息价上没有发布价格信息的材料，参考广西其他地级市信息价，其次参照市场价。 2、采用一般计税法。
表-01

## 表-02 建设项目建筑安装工程费汇总表
建设项目建筑安装工程费汇总表 (适用于单价合同)
工程名称：贺州市公安局平桂分局鹅塘、羊头、大平、水口派出所改造项目 |  |  | 第1页 共1页
序号 | 单项工程名称 | 金额(元) | 其中：(元)
|  |  | 暂估价 | 安全文明施工费
1.1 | 鹅塘所维修改造工程 | 571686.02 | 1141.08 | 26410.08
1.2 | 大平所维修改造工程 | 329038.71 | 656.76 | 15894.26
1.3 | 水口所维修改造工程 | 310038.12 | 618.84 | 11264.64
1.4 | 羊头所维修改造工程 | 369679.85 | 737.88 | 15494.72
| 建筑安装工程费合计 | 1580442.7 | 3154.56 | 69063.7
表-02

## 表-03 单项工程建筑安装工程费汇总表
单项工程建筑安装工程费汇总表 (适用于单价合同)
工程名称：贺州市公安局平桂分局鹅塘、羊头、大平、水口派出所改造项目 |  |  | 第1页 共1页
序号 | 单位工程名称 | 金额(元) | 其中：(元)
|  |  | 暂估价 | 安全文明施工费
1.1.1 | 鹅塘所办公楼-拆除部分 | 17626.48 | 35.18 | 587.12
1.1.2 | 鹅塘所办公楼-土建部分 | 166817.6 | 332.97 | 9726.81
1.1.3 | 鹅塘所办公楼-安装 | 54619.45 | 109.02 | 1652.63
1.1.4 | 鹅塘所办公楼-市政 | 5919.14 | 11.81 | 287.52
1.1.5 | 鹅塘所宿舍楼-拆除部分 | 19588.98 | 39.1 | 652.54
1.1.6 | 鹅塘所宿舍楼-土建部分 | 230144.33 | 459.37 | 10821.6
1.1.7 | 鹅塘所宿舍楼-安装 | 76970.04 | 153.63 | 2681.86
1.2.1 | 大平所办公楼-拆除部分 | 8933.85 | 17.83 | 297.58
1.2.2 | 大平所办公楼-土建部分 | 76725.46 | 153.14 | 4528.25
1.2.3 | 大平所办公楼-安装 | 50343.03 | 100.49 | 1499.37
1.2.4 | 大平所宿舍楼-拆除部分 | 15610.31 | 31.16 | 519.98
1.2.5 | 大平所宿舍楼-土建部分 | 131615.16 | 262.7 | 7459.26
1.2.6 | 大平所宿舍楼-安装 | 45810.9 | 91.44 | 1589.82
1.3.1 | 水口所宿舍楼-拆除部分 | 11757.15 | 23.47 | 391.68
1.3.2 | 水口所宿舍楼-土建部分 | 262615.1 | 524.18 | 9518.13
1.3.3 | 水口所宿舍楼-安装 | 35665.87 | 71.19 | 1354.83
1.4.1 | 羊头所办公楼-拆除部分 | 6202.88 | 12.38 | 206.62
1.4.2 | 羊头所办公楼-土建部分 | 52081.18 | 103.95 | 2481.42
1.4.3 | 羊头所办公楼-安装 | 10271.78 | 20.5 | 382.71
1.4.4 | 羊头所宿舍楼-拆除部分 | 20247.97 | 40.42 | 671.99
1.4.5 | 羊头所宿舍楼-土建部分 | 220015.99 | 439.15 | 9564.13
1.4.6 | 羊头所宿舍楼-安装 | 60860.05 | 121.48 | 2187.85
| 建筑安装工程费合计 | 1580442.7 | 3154.56 | 69063.7
表-03

## 表-04 单位工程建筑安装工程费汇总表(详)
单位工程建筑安装工程费汇总表 (适用于单价合同)
工程名称：贺州市公安局平桂分局鹅塘、羊头、大平、水口派出所改造项目 |  |  | 第1页 共4页
序号 | 汇总内容 | 金额(元) | 备注
鹅塘所办公楼-拆除部分
1 | 分部分项工程和单价措施项目费用合计 | 16764.91
1.1 | 其中：暂估价
2 | 总价措施项目费用合计 | 826.39
2.1 | 其中：安全文明施工费 | 587.12
3 | 其他项目费用合计 | 35.18
4 | 建筑安装工程费合计=1+2+3 | 17626.48
鹅塘所办公楼-土建部分
1 | 分部分项工程和单价措施项目费用合计 | 155767.51
1.1 | 其中：暂估价
2 | 总价措施项目费用合计 | 10717.12
2.1 | 其中：安全文明施工费 | 9726.81
3 | 其他项目费用合计 | 332.97
4 | 建筑安装工程费合计=1+2+3 | 166817.6
鹅塘所办公楼-安装
1 | 分部分项工程和单价措施项目费用合计 | 51883.23
1.1 | 其中：暂估价
2 | 总价措施项目费用合计 | 2627.2
2.1 | 其中：安全文明施工费 | 1652.63
3 | 其他项目费用合计 | 109.02
4 | 建筑安装工程费合计=1+2+3 | 54619.45
鹅塘所办公楼-市政
1 | 分部分项工程和单价措施项目费用合计 | 5533.58
1.1 | 其中：暂估价
2 | 总价措施项目费用合计 | 373.75
2.1 | 其中：安全文明施工费 | 287.52
3 | 其他项目费用合计 | 11.81
4 | 建筑安装工程费合计=1+2+3 | 5919.14
鹅塘所宿舍楼-拆除部分
1 | 分部分项工程和单价措施项目费用合计 | 18631.42
1.1 | 其中：暂估价
2 | 总价措施项目费用合计 | 918.46
2.1 | 其中：安全文明施工费 | 652.54
3 | 其他项目费用合计 | 39.1
4 | 建筑安装工程费合计=1+2+3 | 19588.98
鹅塘所宿舍楼-土建部分
1 | 分部分项工程和单价措施项目费用合计 | 217761.59
1.1 | 其中：暂估价
2 | 总价措施项目费用合计 | 11923.37
2.1 | 其中：安全文明施工费 | 10821.6
3 | 其他项目费用合计 | 459.37
4 | 建筑安装工程费合计=1+2+3 | 230144.33
鹅塘所宿舍楼-安装
1 | 分部分项工程和单价措施项目费用合计 | 72242.73
表-04
单位工程建筑安装工程费汇总表 (适用于单价合同)
工程名称：贺州市公安局平桂分局鹅塘、羊头、大平、水口派出所改造项目 |  |  | 第2页 共4页
序号 | 汇总内容 | 金额(元) | 备注
1.1 | 其中：暂估价
2 | 总价措施项目费用合计 | 4573.68
2.1 | 其中：安全文明施工费 | 2681.86
3 | 其他项目费用合计 | 153.63
4 | 建筑安装工程费合计=1+2+3 | 76970.04
大平所办公楼-拆除部分
1 | 分部分项工程和单价措施项目费用合计 | 8497.18
1.1 | 其中：暂估价
2 | 总价措施项目费用合计 | 418.84
2.1 | 其中：安全文明施工费 | 297.58
3 | 其他项目费用合计 | 17.83
4 | 建筑安装工程费合计=1+2+3 | 8933.85
大平所办公楼-土建部分
1 | 分部分项工程和单价措施项目费用合计 | 71583.04
1.1 | 其中：暂估价
2 | 总价措施项目费用合计 | 4989.28
2.1 | 其中：安全文明施工费 | 4528.25
3 | 其他项目费用合计 | 153.14
4 | 建筑安装工程费合计=1+2+3 | 76725.46
大平所办公楼-安装
1 | 分部分项工程和单价措施项目费用合计 | 47770.37
1.1 | 其中：暂估价
2 | 总价措施项目费用合计 | 2472.17
2.1 | 其中：安全文明施工费 | 1499.37
3 | 其他项目费用合计 | 100.49
4 | 建筑安装工程费合计=1+2+3 | 50343.03
大平所宿舍楼-拆除部分
1 | 分部分项工程和单价措施项目费用合计 | 14847.27
1.1 | 其中：暂估价
2 | 总价措施项目费用合计 | 731.88
2.1 | 其中：安全文明施工费 | 519.98
3 | 其他项目费用合计 | 31.16
4 | 建筑安装工程费合计=1+2+3 | 15610.31
大平所宿舍楼-土建部分
1 | 分部分项工程和单价措施项目费用合计 | 123133.76
1.1 | 其中：暂估价
2 | 总价措施项目费用合计 | 8218.7
2.1 | 其中：安全文明施工费 | 7459.26
3 | 其他项目费用合计 | 262.7
4 | 建筑安装工程费合计=1+2+3 | 131615.16
大平所宿舍楼-安装
1 | 分部分项工程和单价措施项目费用合计 | 42994.9
1.1 | 其中：暂估价
2 | 总价措施项目费用合计 | 2724.56
表-04
单位工程建筑安装工程费汇总表 (适用于单价合同)
工程名称：贺州市公安局平桂分局鹅塘、羊头、大平、水口派出所改造项目 |  |  | 第3页 共4页
序号 | 汇总内容 | 金额(元) | 备注
2.1 | 其中：安全文明施工费 | 1589.82
3 | 其他项目费用合计 | 91.44
4 | 建筑安装工程费合计=1+2+3 | 45810.9
水口所宿舍楼-拆除部分
1 | 分部分项工程和单价措施项目费用合计 | 11182.39
1.1 | 其中：暂估价
2 | 总价措施项目费用合计 | 551.29
2.1 | 其中：安全文明施工费 | 391.68
3 | 其他项目费用合计 | 23.47
4 | 建筑安装工程费合计=1+2+3 | 11757.15
水口所宿舍楼-土建部分
1 | 分部分项工程和单价措施项目费用合计 | 251603.73
1.1 | 其中：暂估价
2 | 总价措施项目费用合计 | 10487.19
2.1 | 其中：安全文明施工费 | 9518.13
3 | 其他项目费用合计 | 524.18
4 | 建筑安装工程费合计=1+2+3 | 262615.1
水口所宿舍楼-安装
1 | 分部分项工程和单价措施项目费用合计 | 33431.79
1.1 | 其中：暂估价
2 | 总价措施项目费用合计 | 2162.89
2.1 | 其中：安全文明施工费 | 1354.83
3 | 其他项目费用合计 | 71.19
4 | 建筑安装工程费合计=1+2+3 | 35665.87
羊头所办公楼-拆除部分
1 | 分部分项工程和单价措施项目费用合计 | 5899.68
1.1 | 其中：暂估价
2 | 总价措施项目费用合计 | 290.82
2.1 | 其中：安全文明施工费 | 206.62
3 | 其他项目费用合计 | 12.38
4 | 建筑安装工程费合计=1+2+3 | 6202.88
羊头所办公楼-土建部分
1 | 分部分项工程和单价措施项目费用合计 | 49243.17
1.1 | 其中：暂估价
2 | 总价措施项目费用合计 | 2734.06
2.1 | 其中：安全文明施工费 | 2481.42
3 | 其他项目费用合计 | 103.95
4 | 建筑安装工程费合计=1+2+3 | 52081.18
羊头所办公楼-安装
1 | 分部分项工程和单价措施项目费用合计 | 9657.17
1.1 | 其中：暂估价
2 | 总价措施项目费用合计 | 594.11
2.1 | 其中：安全文明施工费 | 382.71
3 | 其他项目费用合计 | 20.5
表-04
单位工程建筑安装工程费汇总表 (适用于单价合同)
工程名称：贺州市公安局平桂分局鹅塘、羊头、大平、水口派出所改造项目 |  |  | 第4页 共4页
序号 | 汇总内容 | 金额(元) | 备注
4 | 建筑安装工程费合计=1+2+3 | 10271.78
羊头所宿舍楼-拆除部分
1 | 分部分项工程和单价措施项目费用合计 | 19261.72
1.1 | 其中：暂估价
2 | 总价措施项目费用合计 | 945.83
2.1 | 其中：安全文明施工费 | 671.99
3 | 其他项目费用合计 | 40.42
4 | 建筑安装工程费合计=1+2+3 | 20247.97
羊头所宿舍楼-土建部分
1 | 分部分项工程和单价措施项目费用合计 | 209038.98
1.1 | 其中：暂估价
2 | 总价措施项目费用合计 | 10537.86
2.1 | 其中：安全文明施工费 | 9564.13
3 | 其他项目费用合计 | 439.15
4 | 建筑安装工程费合计=1+2+3 | 220015.99
羊头所宿舍楼-安装
1 | 分部分项工程和单价措施项目费用合计 | 57443.87
1.1 | 其中：暂估价
2 | 总价措施项目费用合计 | 3294.7
2.1 | 其中：安全文明施工费 | 2187.85
3 | 其他项目费用合计 | 121.48
4 | 建筑安装工程费合计=1+2+3 | 60860.05
工程项目汇总
1 | 分部分项工程和单价措施项目费用合计 | 1494173.99
1.1 | 其中：暂估价
2 | 总价措施项目费用合计 | 83114.15
2.1 | 其中：安全文明施工费 | 69063.7
3 | 其他项目费用合计 | 3154.56
4 | 建筑安装工程费合计=1+2+3 | 1580442.7
表-04

## 表-04 单位工程建筑安装工程费汇总表(总)
单位工程建筑安装工程费汇总表 (适用于单价合同)
工程名称：贺州市公安局平桂分局鹅塘、羊头、大平、水口派出所改造项目 |  |  | 第1页 共1页
序号 | 汇总内容 | 金额(元) | 备注
1 | 分部分项工程和单价措施项目费用合计 | 1494173.99
1.1 | 其中：暂估价
2 | 总价措施项目费用合计 | 83114.15
2.1 | 其中：安全文明施工费 | 69063.7
3 | 其他项目费用合计 | 3154.56
4 | 建筑安装工程费合计=1+2+3 | 1580442.7
表-04

## 表-08 分部分项工程和单价措施项目费用表
分部分项工程和单价措施项目费用表 (适用于单价合同)
工程名称：贺州市公安局平桂分局鹅塘、羊头、大平、水口派出所改造项目 | [5 empty] | 第1页 共44页
序号 | 项目编码 | 项目名称及项目特征描述 | 计量单位 | 工程量 | 金额(元)
[5 empty] | 综合单价 | 合价 | 其中： 暂估价
|  | 鹅塘所办公楼-拆除部分 |  |  |  | 16764.91
|  | 分部分项工程 |  |  |  | 16764.91
|  | 分部分项工程 |  |  |  | 16764.91
1 | 011601001001 | 砖砌体拆除 (1)部位：首层墙体开洞 |  | 5.62 | 113.08 | 635.51
2 | 011604002001 | 立面抹灰层拆除 (1)拆除部位:原有围墙抹灰层 (2)抹灰层种类:20厚水泥砂浆 | ㎡ | 62.50 | 11.67 | 729.38
3 | 011604002002 | 立面抹灰层拆除 (1)拆除部位:已建卫生间抹灰层 (2)抹灰层种类:15厚水泥砂浆 | ㎡ | 42.12 | 11.67 | 491.54
4 | 011608002001 | 铲除涂料面 (1)部位：除卫生间外的涂料内墙面 (2)饰面材料种类:腻子乳胶漆面层 | ㎡ | 908.64 | 7 | 6360.48
5 | 011608002002 | 铲除涂料面 (1)部位：外墙面正立面涂料层 (2)饰面材料种类:涂料面层 | ㎡ | 104.17 | 10.48 | 1091.7
6 | 011605001001 | 平面块料拆除 (1)部位：原有台阶装饰层 (2)拆除的基层类型:水泥砂浆 (3)饰面材料种类:陶瓷地砖 | ㎡ | 25.76 | 52.36 | 1348.79
7 | 011610002001 | 金属窗拆除 (1)部位：首层原有柜台上的窗 | ㎡ | 27.36 | 43.77 | 1197.55
8 | 011604003001 | 天棚抹灰层层拆除 (1)拆除部位:已建卫生间天棚 (2)拆除的基层类型:水泥砂浆 | ㎡ | 6.52 | 13.78 | 89.85
9 | 011604003002 | 天棚涂料层拆除 (1)拆除部位:除吊顶外、卫生间天棚 (2)抹灰层种类:腻子乳胶漆面层 | ㎡ | 249.55 | 8.25 | 2058.79
10 | 011602001001 | 混凝土构件拆除 (1)部位：室外杂物间拆除 | ㎡ | 15.46 | 30.72 | 474.93
11 | 011610002002 | 原有卷帘门拆除 (1)门洞口尺寸: 2500*3200 | ㎡ | 8.00 | 21.28 | 170.24
12 | 010103002001 | 余方弃置 (1)废弃料品种:废渣 (2)运距:由投标人自行考虑 (3)渣土运至指定地点 |  | 36.31 | 58.28 | 2116.15
|  | 小 计 |  |  |  | 16764.91
|  | ∑人工费 |  |  |  | 12134.22
|  | ∑机械费 |  |  |  | 1331.86
|  | ∑管理费 |  |  |  | 1429.94
|  | ∑利 润 |  |  |  | 483.16
|  | ∑增值税 |  |  |  | 1385.74
|  | 合 计 |  |  |  | 16764.91
|  | ∑人工费 |  |  |  | 12134.22
|  | ∑机械费 |  |  |  | 1331.86
|  | ∑管理费 |  |  |  | 1429.94
|  | ∑利 润 |  |  |  | 483.16
注：材料设备暂估价计入工程量清单综合单价报价。
表-08
分部分项工程和单价措施项目费用表 (适用于单价合同)
工程名称：贺州市公安局平桂分局鹅塘、羊头、大平、水口派出所改造项目 | [5 empty] | 第2页 共44页
序号 | 项目编码 | 项目名称及项目特征描述 | 计量单位 | 工程量 | 金额(元)
[5 empty] | 综合单价 | 合价 | 其中： 暂估价
|  | ∑增值税 |  |  |  | 1385.74
|  | 鹅塘所办公楼-土建部分 |  |  |  | 155767.51
|  | 分部分项工程 |  |  |  | 145757.54
| 0104 | 砌筑工程 |  |  |  | 3828.05
13 | 010401004001 | 多孔砖墙 (1)砖品种、规格、强度等级:MU10页岩多孔砖 (2)墙体厚度：190mm (3)砂浆强度等级、配合比：水泥砂浆 中砂 M5 |  | 4.94 | 640.89 | 3166
14 | 010404001001 | 垫层 (1)部位：新建卫生间 (2)80厚C15混凝土（非泵送） |  | 0.46 | 518.16 | 238.35
15 | 010404001002 | 垫层 (1)部位：新建卫生间 (2)360厚炉渣填充找坡 |  | 2.06 | 205.68 | 423.7
| 0105 | 混凝土及钢筋混凝土工程 |  |  |  | 2483.28
16 | 010505003001 | 平板 (1)混凝土强度等级:C25非泵商品砼 |  | 0.68 | 502.94 | 342
17 | 010507005001 | 扶手、压顶 (1)混凝土强度等级:C25非泵商品砼 |  | 2.50 | 722.85 | 1807.13
18 | 010515001001 | 现浇构件带肋钢筋制作安装 HRB400 10以内 | t | 0.061 | 5477.87 | 334.15
| 0109 | 屋面及防水工程 |  |  |  | 7345.41
19 | 011003001001 | 隔离层 (1)部位：新建卫生间屋面 (2)干铺聚酯纤维无纺布一层 | ㎡ | 5.49 | 7.23 | 39.69
20 | 010902001001 | 屋面平面卷材防水 (1)部位：新建卫生间屋面 (2)1.5厚高分子膜基防水卷材（高延伸类（E）类） | ㎡ | 10.98 | 57.84 | 635.08
21 | 010902001002 | 屋面立面卷材防水 (1)部位：新建卫生间屋面 (2)1.5厚高分子膜基防水卷材（高延伸类（E）类） | ㎡ | 11.04 | 60.23 | 664.94
22 | 010902002001 | 屋面平面涂膜防水 (1)部位：新建卫生间屋面 (2)2m厚非固化橡胶沥青防水涂料 | ㎡ | 5.49 | 32.56 | 178.75
23 | 010902002002 | 屋面立面涂膜防水 (1)部位：新建卫生间屋面 (2)2mm厚非固化橡胶沥青防水涂料 | ㎡ | 5.52 | 36.1 | 199.27
24 | 010904002001 | 地面涂膜防水 (1)部位：新建卫生间 (2)1.5厚聚氨酯防水涂料 | ㎡ | 18.88 | 36.28 | 684.97
25 | 010904002002 | 墙面涂膜防水 (1)部位：所有卫生间 (2)1.5厚聚合物水泥防水涂料 | ㎡ | 75.84 | 50.07 | 3797.31
26 | 010903002001 | 墙面涂膜防水 (1)部位：新建卫生间外墙 (2)5厚聚合物水泥防水砂浆，中间压入一层耐碱玻璃纤维网布 | ㎡ | 39.86 | 15.18 | 605.07
注：材料设备暂估价计入工程量清单综合单价报价。
表-08
分部分项工程和单价措施项目费用表 (适用于单价合同)
工程名称：贺州市公安局平桂分局鹅塘、羊头、大平、水口派出所改造项目 | [5 empty] | 第3页 共44页
序号 | 项目编码 | 项目名称及项目特征描述 | 计量单位 | 工程量 | 金额(元)
[5 empty] | 综合单价 | 合价 | 其中： 暂估价
27 | 011301001001 | 天棚防水 (1)部位：所有卫生间 (2)1.5厚聚合物水泥防水涂料 | ㎡ | 12.01 | 44.99 | 540.33
| 0111 | 楼地面装饰工程 |  |  |  | 8618.57
28 | 011101006001 | 平面砂浆找平层 (1)部位：新建卫生间地面 (2)20厚1:3水泥砂浆找平 | ㎡ | 5.49 | 26.16 | 143.62
29 | 011101006002 | 平面砂浆保护层 (1)部位：新建卫生间地面 (2)20厚1:3水泥砂浆找平 | ㎡ | 5.49 | 26.16 | 143.62
30 | 011101006003 | 平面砂浆找平层 (1)部位：新建卫生间屋面 (2)20厚1:2.5水泥砂浆找平 | ㎡ | 5.49 | 26.82 | 147.24
31 | 011101003001 | 细石混凝土楼地面 (1)部位：新建卫生间屋面 (2)30厚（最薄处）泡沫轻质混凝土找3%坡 | ㎡ | 5.49 | 12.37 | 67.91
32 | 011101003002 | 细石混凝土楼地面 (1)部位：新建卫生间屋面 (2)40厚C20细石混凝土内配φ4钢筋双向中距150，随浇随收光 | ㎡ | 5.49 | 55.3 | 303.6
33 | 011102003001 | 块料楼地面 (1)部位：新建卫生间地面 (2)25厚1:3干硬性水泥砂浆 (3)8~14厚400*400防滑地砖铺实拍平 | ㎡ | 5.73 | 122.79 | 703.59
34 | 011102001001 | 石材楼地面 (1)部位：台阶 (2)素水泥浆一遍 (3)25厚1:3干硬性水泥砂浆 (4)20厚800×800大理石，缝宽5~8，1:1水泥砂浆填缝 | ㎡ | 25.76 | 275.97 | 7108.99
| 0112 | 墙、柱面装饰与隔断、幕墙工程 |  |  |  | 31842.66
35 | 011210006001 | 轻钢龙骨隔墙 (1)材质:热镀锌轻钢龙骨U型75*50*0.63，竖龙骨间距600mm，横龙骨间距1500mm (2)10厚埃特板（双面） | ㎡ | 80.24 | 157.87 | 12667.49
36 | 桂011204007001 | 块料墙面 (1)部位：卫生间 (2)15厚1:3水泥砂浆 (3)3~4厚1:1水泥砂浆加水重20%建筑胶镶贴 (4)4~5厚300*600釉面砖，水泥浆擦缝 | ㎡ | 78.28 | 171.57 | 13430.5
37 | 011201004001 | 立面砂浆找平层 (1)部位：新建卫生间外墙 (2)15厚1:3水泥砂浆 | ㎡ | 35.34 | 46.22 | 1633.41
38 | 011201001001 | 墙面一般抹灰 (1)部位：围墙墙面、卫生间女儿墙 (2)20厚1:2.5水泥砂浆 | ㎡ | 68.90 | 59.67 | 4111.26
| 0108 | 门窗工程 |  |  |  | 25167.54
39 | 010801001001 | 木门 | ㎡ | 9.45 | 488.58 | 4617.08
注：材料设备暂估价计入工程量清单综合单价报价。
表-08
分部分项工程和单价措施项目费用表 (适用于单价合同)
工程名称：贺州市公安局平桂分局鹅塘、羊头、大平、水口派出所改造项目 | [5 empty] | 第4页 共44页
序号 | 项目编码 | 项目名称及项目特征描述 | 计量单位 | 工程量 | 金额(元)
[5 empty] | 综合单价 | 合价 | 其中： 暂估价
(1)单开，定制成品 (2)尺寸：900*2100mm (3)含制作、安装、运输，五金配件安装
40 | 桂010803003001 | 铁质卷帘门 (1)定制成品,铁质卷帘门 (2)尺寸：M2532、M3739 | ㎡ | 30.43 | 404.03 | 12294.63
41 | 桂010811001001 | 金属卷帘门 电动装置安装 | 套 | 3 | 1854.77 | 5564.31
42 | 010802001001 | 70系列深灰色不带纱铝合金平开门≤2m2 (1)铝合金型材厚度:2.0mm (2)玻璃品种、厚度:5mm钢化玻璃 (3)含制作、安装、运输及五金配件 | ㎡ | 2.94 | 566.21 | 1664.66
43 | 010807001001 | 90系列深灰色铝合金推拉窗（不带纱）<2 (1)窗类型:90系列1.4mm厚铝合金推拉窗 (2)玻璃品种、厚度:5mm磨砂玻璃 (3)含制作、安装、运输及五金配件 | ㎡ | 2.16 | 475.4 | 1026.86
| 0114 | 油漆、涂料、裱糊工程 |  |  |  | 59870.54
44 | 011406003001 | 满刮腻子 (1)部位：一般房间(除卫生间外) (2)刮腻子两遍 |  | 1075.75 | 17.8 | 19148.35
45 | 011407001001 | 乳胶漆墙面 (1)涂料品种、刷涂遍数:刷2道白色乳胶漆 (2)部位:一般房间(除卫生间外) |  | 1075.75 | 13.8 | 14845.35
46 | 011406003002 | 外墙满刮腻子及乳胶漆 (1)部位：新建卫生间外墙、围墙外墙、卫生间女儿墙 (2)1.5厚外墙防水腻子 (3)喷或滚刷底涂料一遍； (4)喷或滚刷面层涂料二遍。 | ㎡ | 102.36 | 64.87 | 6640.09
47 | 011406003003 | 外墙满刮腻子 (1)部位：正立面外墙 (2)刮防水腻子两遍 | ㎡ | 104.17 | 26.93 | 2805.3
48 | 011406003004 | 外墙真石漆 (1)部位：正立面外墙 (2)非弹性 一底一中一面 8至10年保质 国产 | ㎡ | 104.17 | 48.9 | 5093.91
49 | 011406003005 | 天棚满刮腻子 (1)部位：新建卫生间、已建卫生间 (2)基层界面配套处理 (3)2~3厚腻子柔韧型腻子分遍刮平 | ㎡ | 12.01 | 27.58 | 331.24
50 | 011406001001 | 天棚乳胶漆 (1)油漆品种、刷漆遍数:刮2道白色乳胶漆 (2)部位:新建卫生间、已建卫生间 |  | 12.01 | 13.8 | 165.74
51 | 011406003006 | 天棚满刮腻子及乳胶漆 (1)部位：一般房间(除卫生间外) (2)基层界面配套处理 (3)刮腻子两遍 | ㎡ | 249.55 | 27.58 | 6882.59
注：材料设备暂估价计入工程量清单综合单价报价。
表-08
分部分项工程和单价措施项目费用表 (适用于单价合同)
工程名称：贺州市公安局平桂分局鹅塘、羊头、大平、水口派出所改造项目 | [5 empty] | 第5页 共44页
序号 | 项目编码 | 项目名称及项目特征描述 | 计量单位 | 工程量 | 金额(元)
[5 empty] | 综合单价 | 合价 | 其中： 暂估价
52 | 011406001002 | 天棚乳胶漆 (1)油漆品种、刷漆遍数:刮2道白色乳胶漆 (2)部位:一般房间(除卫生间外) |  | 249.55 | 13.8 | 3443.79
53 | 011405001001 | 金属面油漆 (1)清理金属面，除锈等级不低于Sa2或St2级 (2)防锈漆或红丹一遍 (3)调和漆二遍 | ㎡ | 15.60 | 32.96 | 514.18
| 0115 | 其他装饰工程 |  |  |  | 6601.49
54 | 011507001001 | 门头招牌正立面、侧面铝塑板 (1)轻钢龙骨+4mm铝塑板 | ㎡ | 18.24 | 211.36 | 3855.21
55 | 011507001002 | 门头招牌底面铝塑板 (1)轻钢龙骨+4mm铝塑板 | ㎡ | 18.76 | 146.39 | 2746.28
|  | 小 计 |  |  |  | 145757.54
|  | ∑人工费 |  |  |  | 49596.24
|  | ∑材料费 |  |  |  | 67649.86
|  | ∑机械费 |  |  |  | 95.86
|  | ∑管理费 |  |  |  | 12203.37
|  | ∑利 润 |  |  |  | 4175.3
|  | ∑增值税 |  |  |  | 12037.05
|  | 单价措施项目 |  |  |  | 10009.97
| 011701 | 脚手架工程 |  |  |  | 8318.3
56 | 桂011701001001 | 外脚手架 (1)搭设高度:3.4m (2)脚手架材质:钢管 (3)含钢托架搭拆及脚手架使用费 (4)单排、双排脚手架:双排 | ㎡ | 35.60 | 42.93 | 1528.31
57 | 桂011701003001 | 外装修脚手架 (1)搭设高度:12.6m (2)脚手架材质:钢管 (3)含钢托架搭拆及脚手架使用费 (4)单排、双排脚手架:双排 | ㎡ | 157.44 | 42.93 | 6758.9
58 | 桂011701004001 | 内装修脚手架 (1)部位：首层超3.6的天棚 | ㎡ | 14.46 | 2.15 | 31.09
| 011702 | 混凝土模板及支架(撑) |  |  |  | 1691.67
59 | 011702016001 | 平板 (1)模板、支撑材质:胶合板模板 钢支撑 | ㎡ | 6.76 | 65.41 | 442.17
60 | 011702028001 | 扶手、压顶 (1)模板、支撑材质:木模板木支撑 | m | 25.00 | 49.98 | 1249.5
|  | 小 计 |  |  |  | 10009.97
|  | ∑人工费 |  |  |  | 5578.8
|  | ∑材料费 |  |  |  | 1741.19
|  | ∑机械费 |  |  |  | 467.26
|  | ∑管理费 |  |  |  | 1040.6
|  | ∑利 润 |  |  |  | 356.37
|  | ∑增值税 |  |  |  | 825.71
注：材料设备暂估价计入工程量清单综合单价报价。
表-08
分部分项工程和单价措施项目费用表 (适用于单价合同)
工程名称：贺州市公安局平桂分局鹅塘、羊头、大平、水口派出所改造项目 | [5 empty] | 第6页 共44页
序号 | 项目编码 | 项目名称及项目特征描述 | 计量单位 | 工程量 | 金额(元)
[5 empty] | 综合单价 | 合价 | 其中： 暂估价
|  | 合 计 |  |  |  | 155767.51
|  | ∑人工费 |  |  |  | 55175.04
|  | ∑材料费 |  |  |  | 69391.05
|  | ∑机械费 |  |  |  | 563.12
|  | ∑管理费 |  |  |  | 13243.97
|  | ∑利 润 |  |  |  | 4531.67
|  | ∑增值税 |  |  |  | 12862.76
|  | 鹅塘所办公楼-安装 |  |  |  | 51883.23
|  | 分部分项工程 |  |  |  | 51883.23
| 0304 | 电气设备安装工程 |  |  |  | 46775.55
61 | *030412004001 | 双管荧光灯 (1)名称:LED吸顶灯 (2)型号:2*16W =3200lm | 套 | 38 | 100.69 | 3826.22
62 | 030412004002 | 单管荧光灯 (1)名称:LED吸顶灯 (2)型号:220V,1*16W | 套 | 2 | 83.05 | 166.1
63 | 030412001001 | 普通灯具 (1)名称:LED吸顶灯 (2)型号:220V,12W | 套 | 8 | 71.48 | 571.84
64 | 030412001002 | 普通灯具 (1)名称:防潮吸顶灯 (2)型号:220V,12W | 套 | 7 | 91.47 | 640.29
65 | 030412001003 | 普通灯具 (1)名称：LED吸顶灯 (2)型号:220V,1*40W | 套 | 2 | 87.08 | 174.16
66 | 030404034001 | 单联单控开关 (1)型号: 250V 10A (2)安装方式:底边距地1.3m暗装 (3)含接线盒 | 套 | 4 | 30.71 | 122.84
67 | 030404034002 | 双联单控开关 (1)型号: 250V 10A (2)安装方式:底边距地1.3m暗装 (3)含接线盒 | 套 | 12 | 35.8 | 429.6
68 | 030404034003 | 三联单控开关 (1)型号: 250V 10A (2)安装方式:底边距地1.3m暗装 (3)含接线盒 | 套 | 5 | 40.33 | 201.65
69 | 030404034004 | 三联单控开关 (1)型号: 250V 10A (2)安装方式:底边距地1.3m暗装 (3)含接线盒 | 套 | 3 | 45.01 | 135.03
70 | 030404035001 | 带保护门安全型插座(二、三孔) (1)型号: 250V 10A (2)安装方式:底边距地0.3m暗装 | 套 | 40 | 40.54 | 1621.6
71 | 030404035002 | 带开关安全型插座(二、三孔) (1)型号: 250V 10A (2)安装方式:底边距地1.3m暗装 | 套 | 1 | 43.63 | 43.63
72 | 030404035003 | 空调-带开关安全型插座(三孔) (1)型号: 250V 16A (2)安装方式:底边距地2.2m暗装 | 套 | 13 | 50.25 | 653.25
注：材料设备暂估价计入工程量清单综合单价报价。
表-08
分部分项工程和单价措施项目费用表 (适用于单价合同)
工程名称：贺州市公安局平桂分局鹅塘、羊头、大平、水口派出所改造项目 | [5 empty] | 第7页 共44页
序号 | 项目编码 | 项目名称及项目特征描述 | 计量单位 | 工程量 | 金额(元)
[5 empty] | 综合单价 | 合价 | 其中： 暂估价
73 | 030411004001 | 照明线路 (1)名称:配线 (2)型号:WDZ-BYJ-2.5mm² (3)配线形式:管内穿线 | m | 571.55 | 5.82 | 3326.42
74 | 030411004002 | 动力线路 (1)名称:配线 (2)型号:WDZ-BYJ-4mm² (3)配线形式:管内穿线 | m | 767.60 | 8.24 | 6325.02
75 | 030411001001 | 配管 (1)名称:配管 (2)材质:聚氯乙烯硬质电线管 (3)规格:PC20 (4)配置形式:暗配 | m | 388.38 | 12.59 | 4889.7
76 | 030413002001 | 凿(压)槽及恢复 (1)规格:DN20 | m | 178.00 | 14.02 | 2495.56
77 | 030502012001 | 网络插孔(外) (2)安装方式:距地0.3m壁装 | 个 | 23 | 45.47 | 1045.81
78 | 030502012002 | 网络插孔(内) (1)安装方式:距地0.3m壁装 | 个 | 25 | 45.47 | 1136.75
79 | 030502005001 | 双绞线缆 (1)Cat6eUTP (2)敷设方式：线槽敷设 | m | 1334.20 | 8.97 | 11967.77
80 | 030411002001 | 金属线槽 (1)名称:MR100*100 | m | 26.46 | 83.1 | 2198.83
81 | 030411002002 | 金属线槽 (1)名称:MR50*100 | m | 32.23 | 55.67 | 1794.24
82 | 030411002003 | 塑料线槽 (1)名称:PR39*90 | m | 30.36 | 53.22 | 1615.76
83 | 030411002004 | 塑料线槽 (1)名称:PR19*39 | m | 98.34 | 14.17 | 1393.48
| 0310 | 给排水、采暖、燃气工程 |  |  |  | 5107.68
84 | 031001006001 | PP-R塑料管 DN25 (1)介质:冷水给水 (2) PN=1.0MPa (3)连接形式:热熔连接 (4)含水压试验、管道冲洗、通水、消毒 | m | 27.74 | 34.6 | 959.8
85 | 031001006002 | PVC-U塑料管 dn50 (1)介质:污水 (2)连接形式:粘接连接 (3)含灌水试验、通球试验 | m | 6.10 | 38.28 | 233.51
86 | 031001006003 | PVC-U塑料管 dn110 (1)介质:污水 (2)连接形式:粘接连接 (3)含灌水试验、通球试验 | m | 25.32 | 67.47 | 1708.34
87 | 031001006004 | PVC-U雨水管 dn75 (1)介质:雨水 (2)连接形式:橡胶圈密封 (3)含灌水试验、通球试验 | m | 6.60 | 30.8 | 203.28
88 | 031003001001 | 截止阀 DN25 (1) PN=1.0MPa (2)连接方式：螺纹连接 | 个 | 3 | 69.78 | 209.34
注：材料设备暂估价计入工程量清单综合单价报价。
表-08
分部分项工程和单价措施项目费用表 (适用于单价合同)
工程名称：贺州市公安局平桂分局鹅塘、羊头、大平、水口派出所改造项目 | [5 empty] | 第8页 共44页
序号 | 项目编码 | 项目名称及项目特征描述 | 计量单位 | 工程量 | 金额(元)
[5 empty] | 综合单价 | 合价 | 其中： 暂估价
89 | 031003001002 | 自动排气阀 DN25 (1) PN=1.6MPa (2)连接方式：螺纹连接 | 个 | 1 | 92.67 | 92.67
90 | 031004006001 | 低位水箱蹲式大便器 (1)材质:塑料+陶瓷 (2)规格、类型:脚踏式冲洗阀,带防污器,蹲便器自带存水弯 | 套 | 2 | 407.88 | 815.76
91 | 桂031004023001 | 侧入型雨水斗 dn110 | 个 | 2 | 97.25 | 194.5
92 | 桂031004021001 | 地漏 DN50 | 个 | 2 | 74 | 148
93 | 031004003001 | 立式洗脸盆 (1)冷水水嘴 | 套 | 2 | 271.24 | 542.48
|  | 小 计 |  |  |  | 51883.23
|  | ∑人工费 |  |  |  | 13637.11
|  | ∑材料费 |  |  |  | 27611.88
|  | ∑机械费 |  |  |  | 146.24
|  | ∑管理费 |  |  |  | 4409.45
|  | ∑利 润 |  |  |  | 1795.71
|  | ∑增值税 |  |  |  | 4282.89
|  | 合 计 |  |  |  | 51883.23
|  | ∑人工费 |  |  |  | 13637.11
|  | ∑材料费 |  |  |  | 27611.88
|  | ∑机械费 |  |  |  | 146.24
|  | ∑管理费 |  |  |  | 4409.45
|  | ∑利 润 |  |  |  | 1795.71
|  | ∑增值税 |  |  |  | 4282.89
|  | 鹅塘所办公楼-市政 |  |  |  | 5533.58
|  | 分部分项工程 |  |  |  | 5533.58
| 040101 | 土方工程 |  |  |  | 2300.92
94 | 040101001001 | 挖一般土方 (1)部位：人工开挖至路面基层 |  | 17.67 | 117.72 | 2080.11
95 | 050101007001 | 清除地被植物(含片植灌木及花卉) |  | 35.33 | 6.25 | 220.81
| 0402 | 道路工程 |  |  |  | 3232.66
96 | 040202001001 | 素土夯实，夯实度0.94 | ㎡ | 31.73 | 2.09 | 66.32
97 | 040202011001 | 碎石基层 (1)150厚碎石垫层 | ㎡ | 31.73 | 26.83 | 851.32
98 | 040203007001 | 水泥混凝土路面 (1)150厚C20素混凝土 | ㎡ | 31.73 | 72.96 | 2315.02
|  | 小 计 |  |  |  | 5533.58
|  | ∑人工费 |  |  |  | 2144.71
|  | ∑材料费 |  |  |  | 2316.29
|  | ∑机械费 |  |  |  | 53.45
|  | ∑管理费 |  |  |  | 388.15
|  | ∑利 润 |  |  |  | 174.01
|  | ∑增值税 |  |  |  | 456.96
|  | 合 计 |  |  |  | 5533.58
注：材料设备暂估价计入工程量清单综合单价报价。
表-08
分部分项工程和单价措施项目费用表 (适用于单价合同)
工程名称：贺州市公安局平桂分局鹅塘、羊头、大平、水口派出所改造项目 | [5 empty] | 第9页 共44页
序号 | 项目编码 | 项目名称及项目特征描述 | 计量单位 | 工程量 | 金额(元)
[5 empty] | 综合单价 | 合价 | 其中： 暂估价
|  | ∑人工费 |  |  |  | 2144.71
|  | ∑材料费 |  |  |  | 2316.29
|  | ∑机械费 |  |  |  | 53.45
|  | ∑管理费 |  |  |  | 388.15
|  | ∑利 润 |  |  |  | 174.01
|  | ∑增值税 |  |  |  | 456.96
|  | 鹅塘所宿舍楼-拆除部分 |  |  |  | 18631.42
|  | 分部分项工程 |  |  |  | 18631.42
|  | 分部分项工程 |  |  |  | 18631.42
99 | 011604002003 | 立面抹灰层拆除 (1)拆除部位:厨房、卫生间墙面 (2)抹灰层种类:20厚水泥砂浆 | ㎡ | 233.04 | 11.67 | 2719.58
100 | 011605002001 | 立面块料拆除 (1)部位：卫生间墙裙 (2)拆除的基层类型:水泥砂浆 (3)饰面材料种类:内墙瓷砖 |  | 43.78 | 21.88 | 957.91
101 | 011608002003 | 铲除涂料面 (1)部位：除厨房、卫生间外的其他墙面 (2)饰面材料种类:腻子乳胶漆面层 |  | 963.17 | 7 | 6742.19
102 | 011604001001 | 卫生间找平层拆除 (1)部位：卫生间找平层 (2)拆除的基层类型:水泥砂浆 |  | 11.40 | 22.21 | 253.19
103 | 011602001002 | 卫生间炉渣垫层拆除 (1)部位：2-4层卫生间炉渣垫层 |  | 3.08 | 104.57 | 322.08
104 | 011605001002 | 平面块料拆除 (1)部位：卫生间贴砖地面 (2)拆除的基层类型:水泥砂浆 (3)饰面材料种类:陶瓷地砖 |  | 11.62 | 34.9 | 405.54
105 | 011604003003 | 天棚抹灰层层拆除 (1)拆除部位:卫生间及厨房天棚 (2)拆除的基层类型:水泥砂浆 | ㎡ | 60.04 | 13.78 | 827.35
106 | 011604003004 | 天棚涂料层拆除 (1)拆除部位:一般房间（除卫生间及厨房外） (2)抹灰层种类:腻子乳胶漆面层 | ㎡ | 380.68 | 8.25 | 3140.61
107 | 011610001001 | 原木门拆除 | 樘 | 55 | 29.18 | 1604.9
108 | 010103002002 | 余方弃置 (1)废弃料品种:废渣 (2)运距:由投标人自行考虑 (3)渣土运至指定地点 |  | 28.45 | 58.28 | 1658.07
|  | 小 计 |  |  |  | 18631.42
|  | ∑人工费 |  |  |  | 14039.53
|  | ∑机械费 |  |  |  | 926.9
|  | ∑管理费 |  |  |  | 1588.33
|  | ∑利 润 |  |  |  | 537.44
|  | ∑增值税 |  |  |  | 1539.21
|  | 合 计 |  |  |  | 18631.42
注：材料设备暂估价计入工程量清单综合单价报价。
表-08
分部分项工程和单价措施项目费用表 (适用于单价合同)
工程名称：贺州市公安局平桂分局鹅塘、羊头、大平、水口派出所改造项目 | [5 empty] | 第10页 共44页
序号 | 项目编码 | 项目名称及项目特征描述 | 计量单位 | 工程量 | 金额(元)
[5 empty] | 综合单价 | 合价 | 其中： 暂估价
|  | ∑人工费 |  |  |  | 14039.53
|  | ∑机械费 |  |  |  | 926.9
|  | ∑管理费 |  |  |  | 1588.33
|  | ∑利 润 |  |  |  | 537.44
|  | ∑增值税 |  |  |  | 1539.21
|  | 鹅塘所宿舍楼-土建部分 |  |  |  | 217761.59
|  | 分部分项工程 |  |  |  | 206733.68
| 0104 | 砌筑工程 |  |  |  | 633.49
109 | 010404001003 | 垫层 (1)部位：二至四层卫生间 (2)360厚炉渣填充找坡 |  | 3.08 | 205.68 | 633.49
| 0106 | 金属结构工程 |  |  |  | 22554.37
110 | 010603002001 | 空腹钢柱 (1)钢材品种、规格:Q235，100*100*4.0方钢 (2)单根质量:3t以内 (3)含制作、安装、运输 | t | 0.500 | 6431.98 | 3215.99
111 | 010606002001 | 钢檩条 (1)钢材品种、规格:Q235，60*40*2方钢 (2)单根质量:3t以内 (3)含制作、安装、运输 | t | 0.819 | 6306.9 | 5165.35
112 | 010901002001 | 型材屋面 (1)840型0.376彩钢瓦 (2)60×40×2.0方钢檩条 |  | 162.74 | 87.09 | 14173.03
| 0109 | 屋面及防水工程 |  |  |  | 18609.03
113 | 010904002003 | 地面涂膜防水 (1)部位：卫生间 (2)1.5厚聚氨酯防水涂料,四周上翻≥250（阴角处增加一层附加防水 ，附加防水延伸长度或高度≥250） | ㎡ | 44.00 | 36.28 | 1596.32
114 | 010904002004 | 墙面防水 (1)部位：卫生间、厨房 (2)1.5厚聚合物水泥防水涂料 | ㎡ | 285.83 | 50.07 | 14311.51
115 | 011301001002 | 天棚防水 (1)部位：卫生间、厨房 (2)1.5厚聚合物水泥防水涂料 | ㎡ | 60.04 | 44.99 | 2701.2
| 0111 | 楼地面装饰工程 |  |  |  | 2145.25
116 | 011101006004 | 平面砂浆找平层 (1)部位：2-4层卫生间地面 (2)20厚1:3水泥砂浆找平 | ㎡ | 17.10 | 26.16 | 447.34
117 | 011101006005 | 平面砂浆保护层 (1)部位：卫生间地面 (2)20厚1:3水泥砂浆找平 | ㎡ | 11.40 | 26.16 | 298.22
118 | 011102003002 | 块料楼地面 (1)部位：卫生间 (2)25厚1:3干硬性水泥砂浆 (3)8~14厚400*400防滑地砖铺实拍平 | ㎡ | 11.40 | 122.78 | 1399.69
| 0112 | 墙、柱面装饰与隔断、幕墙工程 |  |  |  | 49039.85
注：材料设备暂估价计入工程量清单综合单价报价。
表-08
分部分项工程和单价措施项目费用表 (适用于单价合同)
工程名称：贺州市公安局平桂分局鹅塘、羊头、大平、水口派出所改造项目 | [5 empty] | 第11页 共44页
序号 | 项目编码 | 项目名称及项目特征描述 | 计量单位 | 工程量 | 金额(元)
[5 empty] | 综合单价 | 合价 | 其中： 暂估价
119 | 桂011204007002 | 块料墙面 (1)部位：卫生间、厨房 (2)15厚1:3水泥砂浆 (3)3~4厚1:1水泥砂浆加水重20%建筑胶镶贴 (4)4~5厚300*600釉面砖，水泥浆擦缝 | ㎡ | 285.83 | 171.57 | 49039.85
| 0108 | 门窗工程 |  |  |  | 65049.86
120 | 010801001002 | 木门 (1)单开，定制成品 (2)尺寸：900*2600mm、2300*2000mm | ㎡ | 91.18 | 488.58 | 44548.72
121 | 010802001002 | 70系列深灰色不带纱铝合金平开门≤2m2 (1)铝合金型材厚度:2.0mm (2)玻璃品种、厚度:5mm钢化玻璃 (3)含制作、安装、运输及五金配件 | ㎡ | 11.20 | 566.2 | 6341.44
122 | 010802003001 | 乙级防火门 (1)尺寸:900*2600mm |  | 18.72 | 497.86 | 9319.94
123 | 桂010811001002 | 防火锁 (1)选用当地消防部门认可产品，符合设计要求 | 把 | 8 | 148.91 | 1191.28
124 | 桂010811001003 | 防火铰链 (1)选用当地消防部门认可产品，符合设计要求 | 副 | 24 | 117.94 | 2830.56
125 | 桂010811001004 | 闭门器 (1)选用当地消防部门认可产品，符合设计要求 | 副 | 8 | 102.24 | 817.92
| 0114 | 油漆、涂料、裱糊工程 |  |  |  | 48701.83
126 | 011406003007 | 满刮腻子 (1)部位：一般房间(除卫生间外) (2)刮腻子两遍 |  | 963.17 | 17.8 | 17144.43
127 | 011407001002 | 乳胶漆墙面 (1)涂料品种、刷涂遍数:刷2道白色乳胶漆 (2)部位:一般房间(除卫生间外) |  | 963.17 | 13.8 | 13291.75
128 | 011406003008 | 天棚满刮腻子 (1)部位：厨房、卫生间 (2)基层界面配套处理 (3)2~3厚腻子柔韧型腻子分遍刮平 | ㎡ | 60.04 | 27.58 | 1655.9
129 | 011406003009 | 天棚满刮腻子 (1)部位：一般房间(除卫生间外) (2)基层界面配套处理 (3)刮腻子两遍 | ㎡ | 380.68 | 27.58 | 10499.15
130 | 011406001003 | 天棚乳胶漆 (1)油漆品种、刷漆遍数:刮2道白色乳胶漆 (2)部位:一般房间(除卫生间外) |  | 380.68 | 13.8 | 5253.38
131 | 011405001002 | 金属面油漆 (1)清理金属面，除锈等级不低于Sa2或St2级 (2)防锈漆或红丹一遍 (3)调和漆二遍 | ㎡ | 26.00 | 32.97 | 857.22
注：材料设备暂估价计入工程量清单综合单价报价。
表-08
分部分项工程和单价措施项目费用表 (适用于单价合同)
工程名称：贺州市公安局平桂分局鹅塘、羊头、大平、水口派出所改造项目 | [5 empty] | 第12页 共44页
序号 | 项目编码 | 项目名称及项目特征描述 | 计量单位 | 工程量 | 金额(元)
[5 empty] | 综合单价 | 合价 | 其中： 暂估价
|  | 小 计 |  |  |  | 206733.68
|  | ∑人工费 |  |  |  | 53508.45
|  | ∑材料费 |  |  |  | 116560.55
|  | ∑机械费 |  |  |  | 353.21
|  | ∑管理费 |  |  |  | 14165.62
|  | ∑利 润 |  |  |  | 5073.76
|  | ∑增值税 |  |  |  | 17072.1
|  | 单价措施项目 |  |  |  | 11027.91
| 011703 | 垂直运输 |  |  |  | 11027.91
132 | 011703001001 | 建筑物垂直运输 | 台·月 | 1 | 11027.91 | 11027.91
|  | 小 计 |  |  |  | 11027.91
|  | ∑人工费 |  |  |  | 5500
|  | ∑材料费 |  |  |  | 1046.4
|  | ∑机械费 |  |  |  | 2650
|  | ∑管理费 |  |  |  | 611.25
|  | ∑利 润 |  |  |  | 309.7
|  | ∑增值税 |  |  |  | 910.56
|  | 合 计 |  |  |  | 217761.59
|  | ∑人工费 |  |  |  | 59008.45
|  | ∑材料费 |  |  |  | 117606.95
|  | ∑机械费 |  |  |  | 3003.21
|  | ∑管理费 |  |  |  | 14776.87
|  | ∑利 润 |  |  |  | 5383.46
|  | ∑增值税 |  |  |  | 17982.66
|  | 鹅塘所宿舍楼-安装 |  |  |  | 72242.73
|  | 分部分项工程 |  |  |  | 72242.73
| 0304 | 电气设备安装工程 |  |  |  | 51181.74
133 | 030404017001 | 电表箱 (1)规格：DD862 15(60A) (2)安装方式:底边距地1.8m明装 | 台 | 1 | 456.07 | 456.07
134 | 030404017002 | 宿舍配电箱 (1)含箱内元器件，详见系统图 (2)安装方式:底边距地1.8m明装 | 台 | 8 | 533.42 | 4267.36
135 | 030412001004 | 普通灯具 (1)名称:防潮吸顶灯 (2)型号:220V,20W | 套 | 8 | 116.62 | 932.96
136 | 030412001005 | 普通灯具 (1)名称:LED吸顶灯 (2)型号:220V,40W | 套 | 24 | 87.08 | 2089.92
137 | 030412001006 | 普通灯具 (1)名称：LED人体红外感应吸顶灯 (2)型号:220V,12W | 套 | 8 | 97.73 | 781.84
138 | 030412001007 | 普通灯具 (1)名称:防潮吸顶灯 (2)型号:220V,12W | 套 | 8 | 91.47 | 731.76
注：材料设备暂估价计入工程量清单综合单价报价。
表-08
分部分项工程和单价措施项目费用表 (适用于单价合同)
工程名称：贺州市公安局平桂分局鹅塘、羊头、大平、水口派出所改造项目 | [5 empty] | 第13页 共44页
序号 | 项目编码 | 项目名称及项目特征描述 | 计量单位 | 工程量 | 金额(元)
[5 empty] | 综合单价 | 合价 | 其中： 暂估价
139 | 030404034005 | 单联单控开关 (1)型号: 250V 10A (2)安装方式:底边距地1.3m暗装 (3)含接线盒 | 套 | 38 | 30.71 | 1166.98
140 | 030404034006 | 双联单控开关 (1)型号: 250V 10A (2)安装方式:底边距地1.3m暗装 (3)含接线盒 | 套 | 8 | 35.8 | 286.4
141 | 030404035004 | 带开关安全型插座(二、三孔) (1)型号: 250V 10A (2)安装方式:底边距地1.3m暗装 | 套 | 8 | 43.63 | 349.04
142 | 030404035005 | 带保护门安全型插座(二、三孔) (1)型号: 250V 10A (2)安装方式:底边距地0.3m暗装 | 套 | 64 | 40.54 | 2594.56
143 | 030404035006 | 空调-带开关安全型插座(三孔) (1)型号: 250V 16A (2)安装方式:底边距地2.2m暗装 | 套 | 16 | 50.25 | 804
144 | 030404035007 | 抽油烟机-安全型插座(三孔) (1)型号: 250V 16A (2)安装方式:底边距地0.3m暗装 | 套 | 8 | 50.25 | 402
145 | 030411004003 | 照明线路 (1)名称:配线 (2)型号:WDZ-BYJ2.5mm² (3)配线形式:管内穿线 | m | 1131.83 | 5.82 | 6587.25
146 | 030411004004 | 动力线路 (1)名称:配线 (2)型号:WDZ-BYJ4mm² (3)配线形式:管内穿线 | m | 1399.52 | 8.24 | 11532.04
147 | 030411004005 | 配线 (1)名称:配线 (2)型号:WDZ-BYJ10mm² (3)配线形式:管内穿线 | m | 85.20 | 20.75 | 1767.9
148 | 030411001002 | 配管 (1)名称:配管 (2)材质:聚氯乙烯硬质电线管 (3)规格:PC20 (4)配置形式:暗配 | m | 613.27 | 12.59 | 7721.07
149 | 030413002002 | 凿(压)槽及恢复 (1)规格:DN20 | m | 180.40 | 14.01 | 2527.4
150 | 030404033001 | 风扇 (1)型号: 220V 23W (2)安装方式:底边距地2.5m壁装 | 台 | 8 | 139.74 | 1117.92
151 | 030411005001 | 接线箱 (1)安装形式:底边距地0.3m暗装 | 个 | 8 | 168.72 | 1349.76
152 | 030502012003 | 信息插座 (1)仅预留底盒及面板 (2)安装方式:距地0.3m暗装 | 个 | 13 | 9.97 | 129.61
153 | 030502005002 | 双绞线缆 (1)Cat6eUTP (2)敷设方式：线槽敷设 | m | 119.16 | 8.97 | 1068.87
154 | 030411002005 | 塑料线槽 (1)名称:PR39*90 | m | 6.38 | 53.22 | 339.54
注：材料设备暂估价计入工程量清单综合单价报价。
表-08
分部分项工程和单价措施项目费用表 (适用于单价合同)
工程名称：贺州市公安局平桂分局鹅塘、羊头、大平、水口派出所改造项目 | [5 empty] | 第14页 共44页
序号 | 项目编码 | 项目名称及项目特征描述 | 计量单位 | 工程量 | 金额(元)
[5 empty] | 综合单价 | 合价 | 其中： 暂估价
155 | 030411002006 | 塑料线槽 (1)名称:PR19*39 | m | 61.39 | 14.17 | 869.9
156 | 030409003001 | 避雷引下线 (1)利用钢结构柱 | m | 27.20 | 3.73 | 101.46
157 | 030414011001 | 接地装置 | 系统 | 1 | 1206.13 | 1206.13
| 0310 | 给排水、采暖、燃气工程 |  |  |  | 21060.99
158 | 031001006005 | PP-R塑料管 DN15 (1)介质:冷水给水 (2) PN=1.0MPa (3)连接形式:热熔连接 (4)含水压试验、管道冲洗、通水、消毒 | m | 7.80 | 28.2 | 219.96
159 | 031001006006 | PP-R塑料管 DN25 (1)介质:冷水给水 (2) PN=1.0MPa (3)连接形式:热熔连接 (4)含水压试验、管道冲洗、通水、消毒 | m | 81.48 | 34.6 | 2819.21
160 | 031001006007 | PVC-U塑料管 dn50 (1)介质:污水 (2)连接形式:粘接连接 (3)含灌水试验、通球试验 | m | 10.40 | 38.28 | 398.11
161 | 031001006008 | PVC-U塑料管 dn110 (1)介质:污水、废水 (2)连接形式:粘接连接 (3)含灌水试验、通球试验 | m | 140.00 | 67.47 | 9445.8
162 | 031001006009 | PVC-U雨水管 dn110 (1)介质:雨水 (2)连接形式:橡胶圈密封 (3)含灌水试验、通球试验 | m | 30.00 | 43.59 | 1307.7
163 | 031003001003 | 截止阀 DN25 (1) PN=1.0MPa (2)连接方式：螺纹连接 | 个 | 8 | 69.78 | 558.24
164 | 031003001004 | 自动排气阀 DN25 (1) PN=1.6MPa (2)连接方式：螺纹连接 | 个 | 1 | 92.67 | 92.67
165 | 031004006002 | 低位水箱蹲式大便器 (1)材质:塑料+陶瓷 (2)规格、类型:脚踏式冲洗阀,带防污器,蹲便器自带存水弯 | 套 | 8 | 407.87 | 3262.96
166 | 桂031004023002 | 侧入型雨水斗 dn110 | 个 | 2 | 97.25 | 194.5
167 | 桂031004021002 | 地漏 DN50 | 个 | 8 | 73.99 | 591.92
168 | 031004003002 | 立式洗脸盆 (1)冷水水嘴 | 套 | 8 | 271.24 | 2169.92
|  | 小 计 |  |  |  | 72242.73
|  | ∑人工费 |  |  |  | 21953.49
|  | ∑材料费 |  |  |  | 33839.29
|  | ∑机械费 |  |  |  | 413.95
|  | ∑管理费 |  |  |  | 7162.95
|  | ∑利 润 |  |  |  | 2908.13
注：材料设备暂估价计入工程量清单综合单价报价。
表-08
分部分项工程和单价措施项目费用表 (适用于单价合同)
工程名称：贺州市公安局平桂分局鹅塘、羊头、大平、水口派出所改造项目 | [5 empty] | 第15页 共44页
序号 | 项目编码 | 项目名称及项目特征描述 | 计量单位 | 工程量 | 金额(元)
[5 empty] | 综合单价 | 合价 | 其中： 暂估价
|  | ∑增值税 |  |  |  | 5964.87
|  | 合 计 |  |  |  | 72242.73
|  | ∑人工费 |  |  |  | 21953.49
|  | ∑材料费 |  |  |  | 33839.29
|  | ∑机械费 |  |  |  | 413.95
|  | ∑管理费 |  |  |  | 7162.95
|  | ∑利 润 |  |  |  | 2908.13
|  | ∑增值税 |  |  |  | 5964.87
|  | 大平所办公楼-拆除部分 |  |  |  | 8497.18
|  | 分部分项工程 |  |  |  | 8497.18
|  | 分部分项工程 |  |  |  | 8497.18
169 | 011601001002 | 砖砌体拆除 (1)部位：首层墙体 |  | 1.20 | 113.07 | 135.68
170 | 011610002003 | 金属门窗拆除 (1)首层大厅 |  | 24.00 | 36.48 | 875.52
171 | 011605001003 | 平面块料拆除 (1)部位：三层走道楼面、首层台阶楼地面 (2)拆除的基层类型:水泥砂浆结合层、找平层 (3)饰面材料种类:陶瓷地砖 |  | 25.59 | 34.9 | 893.09
172 | 011605001004 | 平面块料拆除 (1)部位：原有台阶装饰层 (2)拆除的基层类型:水泥砂浆结合层、找平层 (3)饰面材料种类:陶瓷地砖 |  | 8.73 | 52.36 | 457.1
173 | 011608002004 | 铲除涂料面 (1)部位：三层全部内墙面、二层公共走道和楼梯 (2)饰面材料种类:腻子乳胶漆面层 | ㎡ | 436.19 | 7 | 3053.33
174 | 011605002002 | 立面块料拆除 (1)部位：卫生间墙裙 (2)拆除的基层类型:水泥砂浆 (3)饰面材料种类:内墙瓷砖 |  | 28.85 | 21.88 | 631.24
175 | 011604002004 | 立面抹灰层拆除 (1)拆除部位:卫生间抹灰墙面 (2)抹灰层种类:20厚水泥砂浆 | ㎡ | 25.74 | 11.67 | 300.39
176 | 011608002005 | 铲除涂料面 (1)部位：外墙面正立面涂料层 (2)饰面材料种类:涂料面层 | ㎡ | 70.39 | 10.48 | 737.69
177 | 011604003005 | 天棚抹灰层层拆除 (1)拆除部位:卫生间天棚 (2)拆除的基层类型:水泥砂浆 | ㎡ | 7.67 | 13.78 | 105.69
178 | 011604003006 | 天棚涂料层拆除 (1)拆除部位:三层办公室会议室顶棚 (2)抹灰层种类:腻子乳胶漆面层 | ㎡ | 68.41 | 8.25 | 564.38
179 | 010103002003 | 余方弃置 (1)废弃料品种:废渣 (2)运距:由投标人自行考虑 |  | 12.75 | 58.28 | 743.07
注：材料设备暂估价计入工程量清单综合单价报价。
表-08
分部分项工程和单价措施项目费用表 (适用于单价合同)
工程名称：贺州市公安局平桂分局鹅塘、羊头、大平、水口派出所改造项目 | [5 empty] | 第16页 共44页
序号 | 项目编码 | 项目名称及项目特征描述 | 计量单位 | 工程量 | 金额(元)
[5 empty] | 综合单价 | 合价 | 其中： 暂估价
(3)渣土运至指定地点
|  | 小 计 |  |  |  | 8497.18
|  | ∑人工费 |  |  |  | 6409.74
|  | ∑机械费 |  |  |  | 415.4
|  | ∑管理费 |  |  |  | 724.74
|  | ∑利 润 |  |  |  | 244.72
|  | ∑增值税 |  |  |  | 702.6
|  | 合 计 |  |  |  | 8497.18
|  | ∑人工费 |  |  |  | 6409.74
|  | ∑机械费 |  |  |  | 415.4
|  | ∑管理费 |  |  |  | 724.74
|  | ∑利 润 |  |  |  | 244.72
|  | ∑增值税 |  |  |  | 702.6
|  | 大平所办公楼-土建部分 |  |  |  | 71583.04
|  | 分部分项工程 |  |  |  | 66187.17
| 0109 | 屋面及防水工程 |  |  |  | 3475.57
180 | 010904002005 | 墙面防水 (1)部位：卫生间 (2)1.5厚聚合物水泥防水涂料做至顶棚 | ㎡ | 53.76 | 50.07 | 2691.76
181 | 011301001003 | 天棚防水 (1)部位：卫生间 (2)1.5厚聚合物水泥防水涂料 | ㎡ | 7.67 | 44.98 | 345
182 | 011301001004 | 结构梁处理 (1)原结构梁凿除原保护层露出钢筋 (2)钢筋除锈后涂刷防锈剂 (3)铺设0.5mm钢丝网或高强度钢丝网 (4)聚合物砂浆分层进行喷射覆盖施工，恢复保护层25mm |  | 3.00 | 80.96 | 242.88
183 | 011301001005 | 结构板处理 (1)原结构板凿除原保护层露出钢筋 (2)钢筋除锈后涂刷防锈剂 (3)铺设0.5mm钢丝网或高强度钢丝网 (4)聚合物砂浆分层进行喷射覆盖施工，恢复保护层15mm |  | 3.00 | 65.31 | 195.93
| 0111 | 楼地面装饰工程 |  |  |  | 6298.43
184 | 011102003003 | 块料楼地面 (1)部位：三层办公室走道楼面 (2)25厚1:3干硬性水泥砂浆 (3)600×600防滑砖（米黄，颜色接近原有瓷砖），缝宽5~8，1:1水泥砂浆填缝 | ㎡ | 13.95 | 126.4 | 1763.28
185 | 011102003004 | 石材楼地面 (1)部位：首层台阶楼地面 (2)素水泥浆一遍 (3)25厚1:3干硬性水泥砂浆 (4)20厚800×800大理石（芝麻灰），缝宽5~8，1:1水泥砂浆 | ㎡ | 11.64 | 182.64 | 2125.93
注：材料设备暂估价计入工程量清单综合单价报价。
表-08
分部分项工程和单价措施项目费用表 (适用于单价合同)
工程名称：贺州市公安局平桂分局鹅塘、羊头、大平、水口派出所改造项目 | [5 empty] | 第17页 共44页
序号 | 项目编码 | 项目名称及项目特征描述 | 计量单位 | 工程量 | 金额(元)
[5 empty] | 综合单价 | 合价 | 其中： 暂估价
186 | 011102001002 | 石材楼地面 (1)部位：台阶 (2)素水泥浆一遍 (3)25厚1:3干硬性水泥砂浆 (4)20厚800×800大理石（芝麻灰），缝宽5~8，1:1水泥砂浆 | ㎡ | 8.73 | 275.97 | 2409.22
| 0112 | 墙、柱面装饰与隔断、幕墙工程 |  |  |  | 17726.48
187 | 011210006002 | 轻钢龙骨隔墙 (1)材质:热镀锌轻钢龙骨U型75*50*0.63，竖龙骨间距600mm，横龙骨间距1500mm (2)10厚埃特板（双面） | ㎡ | 53.86 | 157.87 | 8502.88
188 | 桂011204007003 | 块料墙面 (1)部位：卫生间 (2)15厚干混普通抹灰砂浆 DP-G M15 (3)3~4厚1:1水泥砂浆加水重20%建筑胶镶贴 (4)4~5厚300*600釉面砖，水泥浆擦缝 | ㎡ | 53.76 | 171.57 | 9223.6
| 0108 | 门窗工程 |  |  |  | 4174.74
189 | 010801001003 | 木门 (1)单开，定制成品 (2)尺寸:900*2100mm | ㎡ | 7.56 | 488.58 | 3693.66
190 | 010807005001 | 不锈钢防盗网 |  | 3.00 | 160.36 | 481.08
| 0114 | 油漆、涂料、裱糊工程 |  |  |  | 29063.75
191 | 011406003010 | 满刮腻子 (1)部位：一般房间、轻钢龙骨内隔墙 (2)刮腻子两遍 |  | 571.37 | 17.79 | 10164.67
192 | 011407001003 | 乳胶漆墙面 (1)涂料品种、刷涂遍数:刷2道白色乳胶漆 (2)部位:一般房间、轻钢龙骨内隔墙 |  | 571.37 | 13.8 | 7884.91
193 | 011407001004 | 乳胶漆墙面 (1)涂料品种、刷涂遍数:刷2道白色乳胶漆 (2)部位:一般房间（二层办公室、会议室） |  | 153.86 | 13.8 | 2123.27
194 | 011406003011 | 外墙满刮腻子 (1)部位：正立面外墙 (2)刮防水腻子两遍 | ㎡ | 85.43 | 26.93 | 2300.63
195 | 011406003012 | 外墙真石漆 (1)部位：正立面外墙蓝白色真石漆 (2)非弹性 一底一中一面 8至10年保质 国产 | ㎡ | 70.39 | 48.9 | 3442.07
196 | 011406003013 | 天棚满刮腻子 (1)部位：卫生间 (2)基层界面配套处理 (3)2~3厚腻子柔韧型腻子分遍刮平 | ㎡ | 7.67 | 27.58 | 211.54
197 | 011406001004 | 天棚乳胶漆 (1)油漆品种、刷漆遍数:刮2道白色乳胶漆 (2)部位:卫生间 |  | 7.67 | 13.8 | 105.85
注：材料设备暂估价计入工程量清单综合单价报价。
表-08
分部分项工程和单价措施项目费用表 (适用于单价合同)
工程名称：贺州市公安局平桂分局鹅塘、羊头、大平、水口派出所改造项目 | [5 empty] | 第18页 共44页
序号 | 项目编码 | 项目名称及项目特征描述 | 计量单位 | 工程量 | 金额(元)
[5 empty] | 综合单价 | 合价 | 其中： 暂估价
198 | 011406003014 | 天棚满刮腻子 (1)部位：三层办公室会议室顶棚 (2)基层界面配套处理 (3)刮腻子两遍 | ㎡ | 68.41 | 27.58 | 1886.75
199 | 011406001005 | 天棚乳胶漆 (1)油漆品种、刷漆遍数:刮2道白色乳胶漆 (2)部位:三层办公室会议室顶棚 |  | 68.41 | 13.8 | 944.06
| 0115 | 其他装饰工程 |  |  |  | 5448.2
200 | 011507001003 | 门头招牌正立面、侧面铝塑板 (1)轻钢龙骨+4mm铝塑板 | ㎡ | 15.36 | 211.36 | 3246.49
201 | 011507001004 | 门头招牌底面铝塑板 (1)轻钢龙骨+4mm铝塑板 | ㎡ | 15.04 | 146.39 | 2201.71
|  | 小 计 |  |  |  | 66187.17
|  | ∑人工费 |  |  |  | 22558.15
|  | ∑材料费 |  |  |  | 30685.92
|  | ∑机械费 |  |  |  | 65.87
|  | ∑管理费 |  |  |  | 5519.95
|  | ∑利 润 |  |  |  | 1891.37
|  | ∑增值税 |  |  |  | 5465.88
|  | 单价措施项目 |  |  |  | 5395.87
| 011701 | 脚手架工程 |  |  |  | 5395.87
202 | 桂011701001002 | 外脚手架 (1)搭设高度:3.4m (2)脚手架材质:钢管 (3)含钢托架搭拆及脚手架使用费 (4)单排、双排脚手架:双排 | ㎡ | 125.69 | 42.93 | 5395.87
|  | 小 计 |  |  |  | 5395.87
|  | ∑人工费 |  |  |  | 3035.41
|  | ∑材料费 |  |  |  | 961.53
|  | ∑机械费 |  |  |  | 289.09
|  | ∑管理费 |  |  |  | 495.22
|  | ∑利 润 |  |  |  | 169.68
|  | ∑增值税 |  |  |  | 444.94
|  | 合 计 |  |  |  | 71583.04
|  | ∑人工费 |  |  |  | 25593.56
|  | ∑材料费 |  |  |  | 31647.45
|  | ∑机械费 |  |  |  | 354.96
|  | ∑管理费 |  |  |  | 6015.17
|  | ∑利 润 |  |  |  | 2061.05
|  | ∑增值税 |  |  |  | 5910.82
|  | 大平所办公楼-安装 |  |  |  | 47770.37
|  | 分部分项工程 |  |  |  | 47770.37
| 0304 | 电气设备安装工程 |  |  |  | 42477.13
203 | 030412004003 | 双管荧光灯 | 套 | 29 | 104.87 | 3041.23
注：材料设备暂估价计入工程量清单综合单价报价。
表-08
分部分项工程和单价措施项目费用表 (适用于单价合同)
工程名称：贺州市公安局平桂分局鹅塘、羊头、大平、水口派出所改造项目 | [5 empty] | 第19页 共44页
序号 | 项目编码 | 项目名称及项目特征描述 | 计量单位 | 工程量 | 金额(元)
[5 empty] | 综合单价 | 合价 | 其中： 暂估价
(1)名称:LED吸顶灯 (2)型号:220V,2*20W
204 | 030412004004 | 单管式荧光灯 (1)名称:LED吸顶灯 (2)型号:220V,1*16W | 套 | 2 | 83.05 | 166.1
205 | 030412001008 | 普通灯具 (1)名称:防潮吸顶灯 (2)型号:220V,12W | 套 | 6 | 91.47 | 548.82
206 | 030412001009 | 普通灯具 (1)名称：LED吸顶灯 (2)型号:220V,1*12W | 套 | 6 | 71.48 | 428.88
207 | 030412001010 | 铝扣板灯500*500 (1)名称:格栅吸顶灯 (2)型号:220V,18W | 套 | 3 | 137.74 | 413.22
208 | 030404034007 | 双联单控开关 (1)型号: 250V 10A (2)安装方式:底边距地1.3m暗装 (3)含接线盒 | 套 | 19 | 35.8 | 680.2
209 | 030404034008 | 三联单控开关 (1)型号: 250V 10A (2)安装方式:底边距地1.3m暗装 (3)含接线盒 | 套 | 2 | 40.33 | 80.66
210 | 030404035008 | 带保护门安全型插座(二、三孔) (1)型号: 250V 10A (2)安装方式:底边距地0.3m暗装 | 套 | 37 | 40.54 | 1499.98
211 | 030404035009 | 空调-带开关安全型插座(三孔) (1)型号: 250V 16A (2)安装方式:底边距地2.2m暗装 | 套 | 11 | 50.25 | 552.75
212 | 030411004006 | 照明线路 (1)名称:配线 (2)型号:WDZ-BYJ2.5 (3)配线形式:管内穿线 | m | 716.71 | 5.82 | 4171.25
213 | 030411004007 | 动力线路 (1)名称:配线 (2)型号:WDZ-BYJ-4mm² (3)配线形式:管内穿线 | m | 606.58 | 8.24 | 4998.22
214 | 030411001003 | 塑料管 (1)名称:配管 (2)材质:聚氯乙烯硬质电线管 (3)规格:PC20 (4)配置形式:暗配 | m | 391.10 | 12.59 | 4923.95
215 | 030413002003 | 凿(压)槽及恢复 (1)规格:DN20 | m | 133.30 | 14 | 1866.2
216 | 030502012004 | 网络插孔(外) (2)安装方式:距地0.3m壁装 | 个 | 20 | 45.47 | 909.4
217 | 030502012005 | 网络插孔(内) (1)安装方式:距地0.3m壁装 | 个 | 21 | 45.47 | 954.87
218 | 030502005003 | 双绞线缆 (1)Cat6eUTP (2)敷设方式：线槽敷设 | m | 1045.45 | 8.97 | 9377.69
219 | 030411002007 | 金属线槽 (1)名称:MR150*100 | m | 26.53 | 111.46 | 2957.03
注：材料设备暂估价计入工程量清单综合单价报价。
表-08
分部分项工程和单价措施项目费用表 (适用于单价合同)
工程名称：贺州市公安局平桂分局鹅塘、羊头、大平、水口派出所改造项目 | [5 empty] | 第20页 共44页
序号 | 项目编码 | 项目名称及项目特征描述 | 计量单位 | 工程量 | 金额(元)
[5 empty] | 综合单价 | 合价 | 其中： 暂估价
220 | 030411002008 | 金属线槽 (1)名称:MR100*100 | m | 39.37 | 83.11 | 3272.04
221 | 030411002009 | 塑料线槽 (1)名称:PR39*90 | m | 11.79 | 53.23 | 627.58
222 | 030411002010 | 塑料线槽 (1)名称:PR19*39 | m | 71.02 | 14.18 | 1007.06
| 0310 | 给排水、采暖、燃气工程 |  |  |  | 5293.24
223 | 031001006010 | PP-R塑料管 DN25 (1)介质:冷水给水 (2) PN=1.0MPa (3)连接形式:热熔连接 (4)含水压试验、管道冲洗、通水、消毒 | m | 26.26 | 34.6 | 908.6
224 | 031001006011 | PVC-U塑料管 dn110 (1)介质:污水 (2)连接形式:粘接连接 (3)含灌水试验、通球试验 | m | 18.88 | 67.47 | 1273.83
225 | 031003001005 | 截止阀 DN25 (1) PN=1.0MPa (2)连接方式：螺纹连接 | 个 | 3 | 69.78 | 209.34
226 | 031003001006 | 自动排气阀 DN25 (1)PN=1.6MPa (2)连接方式：螺纹连接 | 个 | 1 | 92.67 | 92.67
227 | 031004006003 | 低位水箱蹲式大便器 (1)材质:塑料+陶瓷 (2)规格、类型:脚踏式冲洗阀,带防污器,蹲便器自带存水弯 | 套 | 4 | 407.88 | 1631.52
228 | 桂031004022001 | 扫除口 dn110 | 个 | 4 | 23.08 | 92.32
229 | 031004003003 | 立式洗脸盆 (1)冷水水嘴 | 套 | 4 | 271.24 | 1084.96
|  | 小 计 |  |  |  | 47770.37
|  | ∑人工费 |  |  |  | 12387.73
|  | ∑材料费 |  |  |  | 25692.7
|  | ∑机械费 |  |  |  | 117.41
|  | ∑管理费 |  |  |  | 4000.7
|  | ∑利 润 |  |  |  | 1628.12
|  | ∑增值税 |  |  |  | 3943.69
|  | 合 计 |  |  |  | 47770.37
|  | ∑人工费 |  |  |  | 12387.73
|  | ∑材料费 |  |  |  | 25692.7
|  | ∑机械费 |  |  |  | 117.41
|  | ∑管理费 |  |  |  | 4000.7
|  | ∑利 润 |  |  |  | 1628.12
|  | ∑增值税 |  |  |  | 3943.69
|  | 大平所宿舍楼-拆除部分 |  |  |  | 14847.27
|  | 分部分项工程 |  |  |  | 14847.27
|  | 分部分项工程 |  |  |  | 14847.27
注：材料设备暂估价计入工程量清单综合单价报价。
表-08
分部分项工程和单价措施项目费用表 (适用于单价合同)
工程名称：贺州市公安局平桂分局鹅塘、羊头、大平、水口派出所改造项目 | [5 empty] | 第21页 共44页
序号 | 项目编码 | 项目名称及项目特征描述 | 计量单位 | 工程量 | 金额(元)
[5 empty] | 综合单价 | 合价 | 其中： 暂估价
230 | 011604001002 | 平面抹灰层拆除 (1)拆除部位:卫生间找平层 (2)抹灰层种类:水泥砂浆 |  | 22.36 | 22.21 | 496.62
231 | 011602001003 | 卫生间炉渣垫层拆除 (1)部位：卫生间炉渣垫层 |  | 2.01 | 104.56 | 210.17
232 | 011605001005 | 平面块料拆除 (1)部位：卫生间炉渣垫层拆除 (2)拆除的基层类型:水泥砂浆 (3)饰面材料种类:陶瓷地砖 | ㎡ | 11.57 | 34.9 | 403.79
233 | 011604002005 | 立面抹灰层拆除 (1)拆除部位:厨房、卫生间墙面 (2)抹灰层种类:20厚水泥砂浆 | ㎡ | 124.05 | 11.67 | 1447.66
234 | 011605002003 | 立面块料拆除 (1)部位：卫生间墙裙 (2)拆除的基层类型:水泥砂浆 (3)饰面材料种类:内墙瓷砖 |  | 37.20 | 21.88 | 813.94
235 | 011608002006 | 铲除涂料面 (1)部位：除厨房、卫生间外的其他墙面 (2)饰面材料种类:腻子乳胶漆面层 | ㎡ | 877.40 | 7 | 6141.8
236 | 011604003007 | 天棚抹灰层层拆除 (1)拆除部位:卫生间及厨房天棚 (2)拆除的基层类型:水泥砂浆 | ㎡ | 34.72 | 13.78 | 478.44
237 | 011604003008 | 天棚涂料层拆除 (1)拆除部位:一般房间（除卫生间及厨房外） (2)抹灰层种类:腻子乳胶漆面层 | ㎡ | 324.69 | 8.25 | 2678.69
238 | 011610001002 | 木门拆除 (1)门窗洞口尺寸:900*2600mm 700*2000mm 900*2100mm 2300*2000mm | 樘 | 21 | 29.18 | 612.78
239 | 011610002004 | 原有卫生间铝合金门拆除 (1)门洞口尺寸: 700*2000mm | ㎡ | 5.60 | 36.48 | 204.29
240 | 010103002004 | 余方弃置 (1)废弃料品种:废渣 (2)运距:由投标人自行考虑 (3)渣土运至指定地点 |  | 23.32 | 58.28 | 1359.09
|  | 小 计 |  |  |  | 14847.27
|  | ∑人工费 |  |  |  | 11166.39
|  | ∑机械费 |  |  |  | 759.77
|  | ∑管理费 |  |  |  | 1266.25
|  | ∑利 润 |  |  |  | 427.98
|  | ∑增值税 |  |  |  | 1226.91
|  | 合 计 |  |  |  | 14847.27
|  | ∑人工费 |  |  |  | 11166.39
|  | ∑机械费 |  |  |  | 759.77
|  | ∑管理费 |  |  |  | 1266.25
|  | ∑利 润 |  |  |  | 427.98
|  | ∑增值税 |  |  |  | 1226.91
注：材料设备暂估价计入工程量清单综合单价报价。
表-08
分部分项工程和单价措施项目费用表 (适用于单价合同)
工程名称：贺州市公安局平桂分局鹅塘、羊头、大平、水口派出所改造项目 | [5 empty] | 第22页 共44页
序号 | 项目编码 | 项目名称及项目特征描述 | 计量单位 | 工程量 | 金额(元)
[5 empty] | 综合单价 | 合价 | 其中： 暂估价
|  | 大平所宿舍楼-土建部分 |  |  |  | 123133.76
|  | 分部分项工程 |  |  |  | 112105.85
| 0104 | 砌筑工程 |  |  |  | 413.46
241 | 010404001004 | 垫层 (1)部位：2层卫生间 (2)360厚炉渣填充找坡 |  | 2.01 | 205.7 | 413.46
| 0109 | 屋面及防水工程 |  |  |  | 11287.87
242 | 010904002006 | 地面涂膜防水 (1)部位：卫生间 (2)1.5厚聚合物水泥防水涂料，四周上翻≥250 | ㎡ | 36.72 | 44.99 | 1652.03
243 | 010903002002 | 墙面涂膜防水 (1)部位：卫生间、厨房 (2)1.5厚聚合物水泥防水涂料做至顶棚 |  | 161.25 | 50.07 | 8073.79
244 | 011301001006 | 天棚防水 (1)部位：卫生间、厨房 (2)1.5厚聚合物水泥防水涂料 | ㎡ | 34.72 | 44.99 | 1562.05
| 0111 | 楼地面装饰工程 |  |  |  | 1859.38
245 | 011101001001 | 平面砂浆找平层 (1)部位：所有卫生间 (2)20厚1:3水泥砂浆找平 |  | 11.18 | 26.16 | 292.47
246 | 011101001002 | 平面砂浆保护层 (1)部位：一层卫生间 (2)20厚1:3水泥砂浆找平 |  | 5.59 | 26.16 | 146.23
247 | 011102003005 | 块料楼地面 (1)部位：卫生间 (2)25厚1:3干硬性水泥砂浆 (3)8-14厚400*400防滑地砖铺实拍平，水泥砂浆擦缝 | ㎡ | 11.57 | 122.79 | 1420.68
| 0112 | 墙、柱面装饰与隔断、幕墙工程 |  |  |  | 28453.17
248 | 桂011204007004 | 块料墙面 (1)部位：卫生间、厨房 (2)15厚1:3水泥砂浆 (3)3~4厚1:1水泥砂浆加水重20%建筑胶镶贴 (4)4~5厚300*600釉面砖，水泥浆擦缝 | ㎡ | 165.84 | 171.57 | 28453.17
| 0108 | 门窗工程 |  |  |  | 29911.11
249 | 010801001004 | 木门 (1)单开，定制成品 (2)尺寸：900*2100mm 900*2100mm 2300*2000mm (3)含门窗塞缝 | ㎡ | 40.24 | 488.58 | 19660.46
250 | 010802001003 | 铝合金门 (1)铝合金型材厚度:2.0mm (2)含制作、安装、运输及五金配件 (3)含门窗塞缝 |  | 5.60 | 566.2 | 3170.72
251 | 010802003002 | 乙级钢质防火门 (1)含制作、安装及运输费用 (2)不含闭门器、顺序器、防火铰链、 |  | 9.36 | 497.86 | 4659.97
注：材料设备暂估价计入工程量清单综合单价报价。
表-08
分部分项工程和单价措施项目费用表 (适用于单价合同)
工程名称：贺州市公安局平桂分局鹅塘、羊头、大平、水口派出所改造项目 | [5 empty] | 第23页 共44页
序号 | 项目编码 | 项目名称及项目特征描述 | 计量单位 | 工程量 | 金额(元)
[5 empty] | 综合单价 | 合价 | 其中： 暂估价
防火锁、清漆等 (3)具有消防部门专业认证产品
252 | 桂010811001005 | 防火锁 (1)选用当地消防部门认可产品，符合设计要求 | 把 | 4 | 148.92 | 595.68
253 | 桂010811001006 | 防火铰链 (1)选用当地消防部门认可产品，符合设计要求 | 副 | 12 | 117.94 | 1415.28
254 | 桂010811001007 | 闭门器 (1)选用当地消防部门认可产品，符合设计要求 | 副 | 4 | 102.25 | 409
| 0114 | 油漆、涂料、裱糊工程 |  |  |  | 39837.97
255 | 011406003015 | 满刮腻子 (1)部位：除厨房、卫生间外的其他墙面 (2)刮腻子两遍 |  | 790.05 | 17.8 | 14062.89
256 | 011407001005 | 乳胶漆墙面 (1)涂料品种、刷涂遍数:刷2道白色乳胶漆 (2)部位:除厨房、卫生间外的其他墙面 |  | 790.05 | 13.8 | 10902.69
257 | 011406003016 | 天棚满刮腻子 (1)部位：厨房、卫生间天棚 (2)基层界面配套处理 (3)2~3厚腻子柔韧型腻子分遍刮平 | ㎡ | 34.72 | 27.58 | 957.58
258 | 011406001006 | 天棚乳胶漆 (1)油漆品种、刷漆遍数:刮2道白色乳胶漆 (2)部位:厨房、卫生间天棚 |  | 34.72 | 13.8 | 479.14
259 | 011406003017 | 天棚满刮腻子 (1)部位：除厨房、卫生间外的其他房间 (2)基层界面配套处理 (3)刮腻子两遍 | ㎡ | 324.69 | 27.58 | 8954.95
260 | 011406001007 | 天棚乳胶漆 (1)油漆品种、刷漆遍数:刮2道白色乳胶漆 (2)部位:除厨房、卫生间外的其他房间 |  | 324.69 | 13.8 | 4480.72
| 0115 | 其他装饰工程 |  |  |  | 342.89
261 | 011405001003 | 金属面油漆 (1)清理金属面，除锈等级不低于Sa2或St2级 (2)防锈漆或红丹一遍 (3)调和漆二遍 | ㎡ | 10.40 | 32.97 | 342.89
|  | 小 计 |  |  |  | 112105.85
|  | ∑人工费 |  |  |  | 34582.29
|  | ∑材料费 |  |  |  | 56867.35
|  | ∑机械费 |  |  |  | 12.02
|  | ∑管理费 |  |  |  | 8481.98
注：材料设备暂估价计入工程量清单综合单价报价。
表-08
分部分项工程和单价措施项目费用表 (适用于单价合同)
工程名称：贺州市公安局平桂分局鹅塘、羊头、大平、水口派出所改造项目 | [5 empty] | 第24页 共44页
序号 | 项目编码 | 项目名称及项目特征描述 | 计量单位 | 工程量 | 金额(元)
[5 empty] | 综合单价 | 合价 | 其中： 暂估价
|  | ∑利 润 |  |  |  | 2903.61
|  | ∑增值税 |  |  |  | 9258.57
|  | 单价措施项目 |  |  |  | 11027.91
| 011703 | 垂直运输 |  |  |  | 11027.91
262 | 桂011703002001 | 局部装饰装修垂直运输 | 台·月 | 1 | 11027.91 | 11027.91
|  | 小 计 |  |  |  | 11027.91
|  | ∑人工费 |  |  |  | 5500
|  | ∑材料费 |  |  |  | 1046.4
|  | ∑机械费 |  |  |  | 2650
|  | ∑管理费 |  |  |  | 611.25
|  | ∑利 润 |  |  |  | 309.7
|  | ∑增值税 |  |  |  | 910.56
|  | 合 计 |  |  |  | 123133.76
|  | ∑人工费 |  |  |  | 40082.29
|  | ∑材料费 |  |  |  | 57913.75
|  | ∑机械费 |  |  |  | 2662.02
|  | ∑管理费 |  |  |  | 9093.23
|  | ∑利 润 |  |  |  | 3213.31
|  | ∑增值税 |  |  |  | 10169.13
|  | 大平所宿舍楼-安装 |  |  |  | 42994.9
|  | 分部分项工程 |  |  |  | 42994.9
| 0304 | 电气设备安装工程 |  |  |  | 32939.58
263 | 030404017003 | 电表箱 (1)规格：DD862 15(60A) (2)安装方式:底边距地1.8m明装 | 台 | 1 | 456.07 | 456.07
264 | 030404017004 | 宿舍配电箱 (1)含箱内元器件，详见系统图 (2)安装方式:底边距地1.8m明装 | 台 | 4 | 533.42 | 2133.68
265 | 030412001011 | 普通灯具 (1)名称:防潮吸顶灯 (2)型号:220V,1*20W | 套 | 4 | 116.63 | 466.52
266 | 030412001012 | 普通灯具 (1)名称:LED吸顶灯 (2)型号:220V,40W | 套 | 20 | 87.08 | 1741.6
267 | 030412001013 | 普通灯具 (1)名称：LED人体红外感应吸顶灯 (2)型号:220V,12W | 套 | 4 | 97.73 | 390.92
268 | 030412001014 | 普通灯具 (1)名称:防潮吸顶灯 (2)型号:220V,12W | 套 | 8 | 91.47 | 731.76
269 | 030404034009 | 单联单控开关 (1)型号: 250V 10A (2)安装方式:底边距地1.3m暗装 (3)含接线盒 | 套 | 28 | 30.71 | 859.88
270 | 030404034010 | 双联单控开关 (1)型号: 250V 10A (2)安装方式:底边距地1.3m暗装 | 套 | 4 | 35.8 | 143.2
注：材料设备暂估价计入工程量清单综合单价报价。
表-08
分部分项工程和单价措施项目费用表 (适用于单价合同)
工程名称：贺州市公安局平桂分局鹅塘、羊头、大平、水口派出所改造项目 | [5 empty] | 第25页 共44页
序号 | 项目编码 | 项目名称及项目特征描述 | 计量单位 | 工程量 | 金额(元)
[5 empty] | 综合单价 | 合价 | 其中： 暂估价
(3)含接线盒
271 | 030404035010 | 带开关安全型插座(二、三孔) (1)型号: 250V 10A (2)安装方式:底边距地1.3m暗装 | 套 | 4 | 43.63 | 174.52
272 | 030404035011 | 带保护门安全型插座(二、三孔) (1)型号: 250V 10A (2)安装方式:底边距地0.3m暗装 | 套 | 56 | 40.54 | 2270.24
273 | 030404035012 | 空调-带开关安全型插座(三孔) (1)型号: 250V 16A (2)安装方式:底边距地2.2m暗装 | 套 | 12 | 50.25 | 603
274 | 030404035013 | 抽油烟机-安全型插座(三孔) (1)型号: 250V 16A (2)安装方式:底边距地0.3m暗装 | 套 | 4 | 50.26 | 201.04
275 | 030411004008 | 照明线路 (1)名称:配线 (2)型号:WDZ-BYJ2.5mm² (3)配线形式:管内穿线 | m | 611.40 | 5.82 | 3558.35
276 | 030411004009 | 动力线路 (1)名称:配线 (2)型号:WDZ-BYJ4mm² (3)配线形式:管内穿线 | m | 1013.09 | 8.24 | 8347.86
277 | 030411004010 | 配线 (1)名称:配线 (2)型号:WDZ-BYJ10mm² (3)配线形式:管内穿线 | m | 36.00 | 20.75 | 747
278 | 030411001004 | 配管 (1)名称:配管 (2)材质:聚氯乙烯硬质电线管 (3)规格:PC20 (4)配置形式:暗配 | m | 565.64 | 12.59 | 7121.41
279 | 030413002003 | 凿(压)槽及恢复 (1)规格:DN20 | m | 110.00 | 14.02 | 1542.2
280 | 030404033002 | 排气扇 (1)型号: 220V 23W (2)安装方式:底边距地2.5m壁装 | 台 | 4 | 139.74 | 558.96
281 | 030411005002 | 室内弱电箱 (1)安装形式:底边距地0.3m暗装 | 个 | 4 | 168.72 | 674.88
282 | 030502012006 | 信息插座 (1)仅预留底盒及面板 (2)安装方式:距地0.3m暗装 | 个 | 4 | 9.99 | 39.96
283 | 030502005004 | 双绞线缆 (1)Cat6eUTP (2)敷设方式：线槽敷设 | m | 19.68 | 8.97 | 176.53
| 0310 | 给排水、采暖、燃气工程 |  |  |  | 10055.32
284 | 031001006012 | PP-R塑料管 DN25 (1)介质:冷水给水 (2) PN=1.0MPa (3)连接形式:热熔连接 (4)含水压试验、管道冲洗、通水、消毒 | m | 29.40 | 34.6 | 1017.24
285 | 031001006013 | PVC-U塑料管dn50 (1)介质:污水 | m | 7.00 | 38.28 | 267.96
注：材料设备暂估价计入工程量清单综合单价报价。
表-08
分部分项工程和单价措施项目费用表 (适用于单价合同)
工程名称：贺州市公安局平桂分局鹅塘、羊头、大平、水口派出所改造项目 | [5 empty] | 第26页 共44页
序号 | 项目编码 | 项目名称及项目特征描述 | 计量单位 | 工程量 | 金额(元)
[5 empty] | 综合单价 | 合价 | 其中： 暂估价
(2)连接形式:粘接连接 (3)含灌水试验、通球试验
286 | 031001006014 | PVC-U塑料管 dn 110 (1)介质:污水、废水 (2)连接形式:粘接连接 (3)含灌水试验、通球试验 | m | 81.20 | 67.47 | 5478.56
287 | 031003001007 | 截止阀 DN25 (1) PN=1.0MPa (2)连接方式：螺纹连接 | 个 | 4 | 69.78 | 279.12
288 | 031004006004 | 低位水箱蹲式大便器 (1)材质:塑料+陶瓷 (2)规格、类型:脚踏式冲洗阀,带防污器,蹲便器自带存水弯 | 套 | 4 | 407.88 | 1631.52
289 | 桂031004021003 | 地漏 DN50 | 个 | 4 | 73.99 | 295.96
290 | 031004003004 | 立式洗脸盆 (1)冷水水嘴 | 套 | 4 | 271.24 | 1084.96
|  | 小 计 |  |  |  | 42994.9
|  | ∑人工费 |  |  |  | 13100.94
|  | ∑材料费 |  |  |  | 20215.18
|  | ∑机械费 |  |  |  | 158.65
|  | ∑管理费 |  |  |  | 4246.07
|  | ∑利 润 |  |  |  | 1724.03
|  | ∑增值税 |  |  |  | 3550.02
|  | 合 计 |  |  |  | 42994.9
|  | ∑人工费 |  |  |  | 13100.94
|  | ∑材料费 |  |  |  | 20215.18
|  | ∑机械费 |  |  |  | 158.65
|  | ∑管理费 |  |  |  | 4246.07
|  | ∑利 润 |  |  |  | 1724.03
|  | ∑增值税 |  |  |  | 3550.02
|  | 水口所宿舍楼-拆除部分 |  |  |  | 11182.39
|  | 分部分项工程 |  |  |  | 11182.39
|  | 分部分项工程 |  |  |  | 11182.39
291 | 011601001003 | 拆除女儿墙 (1)拆除高度:0.9m |  | 2.70 | 113.08 | 305.32
292 | 011604002006 | 立面抹灰层拆除 (1)拆除部位:屋面女儿墙内侧抹灰 | ㎡ | 21.78 | 11.67 | 254.17
293 | 011602001004 | 混凝土构件拆除 (1)部位:一层原有斜坡拆除 |  | 0.86 | 364.76 | 313.69
294 | 011607001001 | 铲除屋面保温层 (1)架空隔热层 架空隔热板 (2)架空隔热层 架空阶砖 |  | 138.00 | 37.23 | 5137.74
295 | 011607002001 | 铲除屋面防水层 |  | 138.00 | 10.22 | 1410.36
296 | 011605001006 | 平面块料拆除 (1)部位：原有台阶装饰层 (2)拆除的基层类型:水泥砂浆 (3)饰面材料种类:陶瓷地砖 |  | 5.49 | 52.36 | 287.46
注：材料设备暂估价计入工程量清单综合单价报价。
表-08
分部分项工程和单价措施项目费用表 (适用于单价合同)
工程名称：贺州市公安局平桂分局鹅塘、羊头、大平、水口派出所改造项目 | [5 empty] | 第27页 共44页
序号 | 项目编码 | 项目名称及项目特征描述 | 计量单位 | 工程量 | 金额(元)
[5 empty] | 综合单价 | 合价 | 其中： 暂估价
297 | 011610002005 | 不锈钢防盗网拆除 (1)部位：一层防盗网 |  | 33.74 | 30.64 | 1033.79
298 | 011610002006 | 金属门窗拆除 (1)部位：一层北面窗 |  | 28.80 | 36.47 | 1050.34
299 | 011610001003 | 木门拆除 (1)部位：二层档案室原有门 | 樘 | 2 | 29.2 | 58.4
300 | 010103002005 | 余方弃置 (1)废弃料品种:废渣 (2)运距:由投标人自行考虑 (3)渣土运至指定地点 |  | 22.84 | 58.28 | 1331.12
|  | 小 计 |  |  |  | 11182.39
|  | ∑人工费 |  |  |  | 8239.42
|  | ∑机械费 |  |  |  | 744.13
|  | ∑管理费 |  |  |  | 952.18
|  | ∑利 润 |  |  |  | 324.61
|  | ∑增值税 |  |  |  | 922.06
|  | 合 计 |  |  |  | 11182.39
|  | ∑人工费 |  |  |  | 8239.42
|  | ∑机械费 |  |  |  | 744.13
|  | ∑管理费 |  |  |  | 952.18
|  | ∑利 润 |  |  |  | 324.61
|  | ∑增值税 |  |  |  | 922.06
|  | 水口所宿舍楼-土建部分 |  |  |  | 251603.73
|  | 分部分项工程 |  |  |  | 240575.82
| 0104 | 砌筑工程 |  |  |  | 3148.87
301 | 010404001005 | 垫层 (1)部位：新建卫生间 (2)260厚炉渣填充找坡 |  | 2.16 | 205.68 | 444.27
302 | 010401004002 | 多孔砖墙 (1)砖品种、规格、强度等级:MU10页岩多孔砖 (2)墙体厚度：190mm (3)砂浆强度等级、配合比：水泥砂浆 中砂 M5 |  | 4.22 | 640.9 | 2704.6
| 0106 | 金属结构工程 |  |  |  | 43082.33
303 | 010603002002 | 空腹钢柱 (1)钢材品种、规格:Q235，150*150*3.0方钢 (2)单根质量:3t以内 (3)含制作、安装、运输 | t | 0.971 | 6431.96 | 6245.43
304 | 010606002002 | 钢檩条 (1)钢材品种、规格:Q235，50*100*4矩形管、矩形管40*80*3 (2)单根质量:3t以内 (3)含制作、安装、运输 | t | 2.511 | 6375.91 | 16009.91
305 | 010901001001 | 瓦屋面 (1)3.0厚树脂瓦 (2)挂瓦条L30×4，中距按瓦规格 |  | 216.88 | 96.03 | 20826.99
注：材料设备暂估价计入工程量清单综合单价报价。
表-08
分部分项工程和单价措施项目费用表 (适用于单价合同)
工程名称：贺州市公安局平桂分局鹅塘、羊头、大平、水口派出所改造项目 | [5 empty] | 第28页 共44页
序号 | 项目编码 | 项目名称及项目特征描述 | 计量单位 | 工程量 | 金额(元)
[5 empty] | 综合单价 | 合价 | 其中： 暂估价
(3)顺水条-30×6，中距500 (4)0.6厚压型钢板 (5)60×40×20方钢檩条
| 0109 | 屋面及防水工程 |  |  |  | 6402.63
306 | 010904002007 | 地面涂膜防水 (1)部位：卫生间、厨房 (2)1.5厚聚氨酯防水涂料,四周上翻≥250（阴角处增加一层附加防水 ，附加防水延伸长度或高度≥250） | ㎡ | 95.08 | 36.28 | 3449.5
307 | 010904002008 | 墙面防水 (1)部位：卫生间、厨房 (2)1.5厚聚合物水泥防水涂料 | ㎡ | 58.98 | 50.07 | 2953.13
| 0111 | 楼地面装饰工程 |  |  |  | 20971.43
308 | 011101006006 | 平面砂浆找平层 (1)部位：新建卫生间地面 (2)20厚1:3水泥砂浆找平 | ㎡ | 16.64 | 26.16 | 435.3
309 | 011101006007 | 平面砂浆保护层 (1)部位：新建卫生间地面 (2)20厚1:3水泥砂浆找平 | ㎡ | 8.32 | 26.16 | 217.65
310 | 011101006008 | 平面砂浆找平层 (1)部位：厨房 (2)20厚1:3水泥砂浆找平 | ㎡ | 8.46 | 26.16 | 221.31
311 | 011102003006 | 块料楼地面 (1)部位：新建卫生间 (2)25厚1:3干硬性水泥砂浆 (3)8~14厚400*400防滑地砖铺实拍平 | ㎡ | 8.32 | 122.78 | 1021.53
312 | 011102003007 | 块料楼地面 (1)部位：厨房、一般房间 (2)25厚1:3干硬性水泥砂浆 (3)8~14厚600*600防滑地砖铺实拍平 | ㎡ | 139.78 | 126.4 | 17668.19
313 | 011102001003 | 石材楼地面 (1)部位：台阶 (2)素水泥浆一遍 (3)25厚1:3干硬性水泥砂浆 (4)20厚800×800大理石（芝麻灰），缝宽5~8，1:1水泥砂浆填缝 | ㎡ | 5.10 | 275.97 | 1407.45
| 0112 | 墙、柱面装饰与隔断、幕墙工程 |  |  |  | 60972.97
314 | 011210006003 | 轻钢龙骨隔墙 (1)材质:热镀锌轻钢龙骨U型75*50*0.63，竖龙骨间距600mm，横龙骨间距1500mm (2)10厚埃特板（双面） | ㎡ | 185.98 | 157.87 | 29360.66
315 | 011201001002 | 墙面一般抹灰 (1)部位：女儿墙内侧、新建多孔砖涂料墙面 (2)20厚1:3水泥砂浆 |  | 46.07 | 35.17 | 1620.28
316 | 桂011204007005 | 块料墙面 (1)部位：卫生间、厨房 (2)15厚1：3水泥砂浆 (3)3~4厚1:1水泥砂浆加水重20%建筑胶镶贴 (4)4~5厚300*600釉面砖，水泥浆擦缝 | ㎡ | 45.63 | 171.57 | 7828.74
注：材料设备暂估价计入工程量清单综合单价报价。
表-08
分部分项工程和单价措施项目费用表 (适用于单价合同)
工程名称：贺州市公安局平桂分局鹅塘、羊头、大平、水口派出所改造项目 | [5 empty] | 第29页 共44页
序号 | 项目编码 | 项目名称及项目特征描述 | 计量单位 | 工程量 | 金额(元)
[5 empty] | 综合单价 | 合价 | 其中： 暂估价
317 | 011302001001 | 吊顶天棚 (1)部位：一般房间、卫生间 (2)轻钢龙骨标准骨架:主龙骨中距900~1000,次龙骨中距500或600，横撑龙骨中距500~600 (3)面层材料品种、规格:1.0厚600×600铝扣板吊顶 |  | 146.36 | 151.43 | 22163.29
| 0108 | 门窗工程 |  |  |  | 92747.07
318 | 010801001005 | 木门 (1)单开，定制成品 | ㎡ | 22.68 | 488.58 | 11080.99
319 | 010802004001 | 防盗门 |  | 4.14 | 565.68 | 2341.92
320 | 010807005002 | 金属格栅窗 (1)框、扇材质及规格:不锈钢防盗网 |  | 57.60 | 160.36 | 9236.74
321 | 010802001004 | 70系列深灰色不带纱铝合金平开门≤2m2 (1)铝合金型材厚度:2.0mm (2)玻璃品种、厚度:5mm钢化玻璃 (3)含制作、安装、运输及五金配件 | ㎡ | 6.40 | 566.2 | 3623.68
322 | 010807001002 | 90系列深灰色铝合金推拉窗（不带纱） (1)窗类型:90系列1.4mm厚铝合金推拉窗 (2)玻璃品种、厚度:透明中空玻璃（5+9+5） (3)含制作、安装、运输及五金配件 |  | 126.00 | 527.49 | 66463.74
| 0114 | 油漆、涂料、裱糊工程 |  |  |  | 13250.52
323 | 011406003018 | 满刮腻子 (1)部位：一般房间、轻钢龙骨内墙面 (2)刮腻子两遍 |  | 419.32 | 17.8 | 7463.9
324 | 011407001006 | 乳胶漆墙面 (1)涂料品种、刷涂遍数:刷2道白色乳胶漆 (2)部位:一般房间、轻钢龙骨内墙面 |  | 419.32 | 13.8 | 5786.62
|  | 小 计 |  |  |  | 240575.82
|  | ∑人工费 |  |  |  | 45660.88
|  | ∑材料费 |  |  |  | 156766.87
|  | ∑机械费 |  |  |  | 731.44
|  | ∑管理费 |  |  |  | 12822.53
|  | ∑利 润 |  |  |  | 4730.89
|  | ∑增值税 |  |  |  | 19863.19
|  | 单价措施项目 |  |  |  | 11027.91
| 011703 | 垂直运输 |  |  |  | 11027.91
325 | 011703001002 | 建筑物垂直运输 | 台·月 | 1 | 11027.91 | 11027.91
|  | 小 计 |  |  |  | 11027.91
|  | ∑人工费 |  |  |  | 5500
|  | ∑材料费 |  |  |  | 1046.4
|  | ∑机械费 |  |  |  | 2650
|  | ∑管理费 |  |  |  | 611.25
注：材料设备暂估价计入工程量清单综合单价报价。
表-08
分部分项工程和单价措施项目费用表 (适用于单价合同)
工程名称：贺州市公安局平桂分局鹅塘、羊头、大平、水口派出所改造项目 | [5 empty] | 第30页 共44页
序号 | 项目编码 | 项目名称及项目特征描述 | 计量单位 | 工程量 | 金额(元)
[5 empty] | 综合单价 | 合价 | 其中： 暂估价
|  | ∑利 润 |  |  |  | 309.7
|  | ∑增值税 |  |  |  | 910.56
|  | 合 计 |  |  |  | 251603.73
|  | ∑人工费 |  |  |  | 51160.88
|  | ∑材料费 |  |  |  | 157813.27
|  | ∑机械费 |  |  |  | 3381.44
|  | ∑管理费 |  |  |  | 13433.78
|  | ∑利 润 |  |  |  | 5040.59
|  | ∑增值税 |  |  |  | 20773.75
|  | 水口所宿舍楼-安装 |  |  |  | 33431.79
|  | 分部分项工程 |  |  |  | 33431.79
| 0304 | 电气设备安装工程 |  |  |  | 27241.14
326 | 030404017005 | 电表箱 (1)规格：DD862 15(60A) (2)安装方式:底边距地1.8m明装 | 台 | 1 | 456.07 | 456.07
327 | 030404017006 | 宿舍配电箱 (1)含箱内元器件，详见系统图 (2)安装方式:底边距地1.8m明装 | 台 | 4 | 533.42 | 2133.68
328 | 030412001015 | 普通灯具 (1)名称:LED吸顶灯 (2)型号:220V,16W | 套 | 4 | 82.21 | 328.84
329 | 030412001016 | 普通灯具 (1)名称:LED吸顶灯 (2)型号:220V,32W | 套 | 1 | 85.33 | 85.33
330 | 030412001017 | 普通灯具 (1)名称:LED吸顶灯 (2)型号:220V,1*40W | 套 | 6 | 87.08 | 522.48
331 | 030412001018 | 普通灯具 (1)名称：LED人体红外感应吸顶灯 (2)型号:220V,12W | 套 | 6 | 97.73 | 586.38
332 | 030412001019 | 普通灯具 (1)名称:防潮吸顶灯 (2)型号:220V,20W | 套 | 1 | 116.62 | 116.62
333 | 030412001020 | 普通灯具 (1)名称:防潮吸顶灯 (2)型号:220V,12W | 套 | 17 | 91.47 | 1554.99
334 | 030404034011 | 单联单控开关 (1)型号: 250V 10A (2)安装方式:底边距地1.3m暗装 (3)含接线盒 | 套 | 13 | 30.71 | 399.23
335 | 030404034012 | 双联单控开关 (1)型号: 250V 10A (2)安装方式:底边距地1.3m暗装 (3)含接线盒 | 套 | 4 | 35.8 | 143.2
336 | 030404034013 | 三联单控开关（带指示灯 (1)型号: 250V 10A (2)安装方式:底边距地1.3m暗装 (3)含接线盒 | 套 | 1 | 40.33 | 40.33
337 | 030404034014 | 四联单控开关 | 套 | 2 | 45.01 | 90.02
注：材料设备暂估价计入工程量清单综合单价报价。
表-08
分部分项工程和单价措施项目费用表 (适用于单价合同)
工程名称：贺州市公安局平桂分局鹅塘、羊头、大平、水口派出所改造项目 | [5 empty] | 第31页 共44页
序号 | 项目编码 | 项目名称及项目特征描述 | 计量单位 | 工程量 | 金额(元)
[5 empty] | 综合单价 | 合价 | 其中： 暂估价
(1)型号: 250V 10A (2)安装方式:底边距地1.3m暗装 (3)含接线盒
338 | 030404035014 | 带保护门安全型插座(二、三孔) (1)型号: 250V 10A (2)安装方式:底边距地0.3m暗装 | 套 | 22 | 40.54 | 891.88
339 | 030404035015 | 空调-带开关安全型插座(三孔) (1)型号: 250V 16A (2)安装方式:底边距地2.2m暗装 | 套 | 4 | 50.26 | 201.04
340 | 030404035016 | 抽油烟机-安全型插座(三孔) (1)型号: 250V 16A (2)安装方式:底边距地0.3m暗装 | 套 | 1 | 50.25 | 50.25
341 | 030411004011 | 照明线路 (1)名称:配线 (2)型号:WDZ-BYJ2.5mm² (3)配线形式:管内穿线 | m | 569.50 | 5.82 | 3314.49
342 | 030411004012 | 动力线路 (1)名称:配线 (2)型号:WDZ-BYJ4mm² (3)配线形式:管内穿线 | m | 382.07 | 8.24 | 3148.26
343 | 030411001005 | 配管 (1)名称:配管 (2)材质:聚氯乙烯硬质电线管 (3)规格:PC20 (4)配置形式:暗配 | m | 277.52 | 12.59 | 3493.98
344 | 030413002004 | 凿(压)槽及恢复 (1)规格:DN20 | m | 62.91 | 14 | 880.74
345 | 030404033003 | 排气扇 (1)型号: 220V 23W (2)安装方式:底边距地2.5m壁装 | 台 | 4 | 139.74 | 558.96
346 | 030411005003 | 室内弱电箱 (1)安装形式:底边距地0.3m暗装 | 个 | 4 | 168.72 | 674.88
347 | 030502012007 | 信息插座 (1)仅预留底盒及面板 (2)安装方式:距地0.3m暗装 | 个 | 7 | 9.97 | 69.79
348 | 030502005005 | 双绞线缆 (1)Cat6eUTP (2)敷设方式：管内穿放 | m | 52.70 | 8.81 | 464.29
349 | 030411002011 | 金属线槽 (1)名称:MR50*100 | m | 27.52 | 55.67 | 1532.04
350 | 030411002012 | 塑料线槽 (1)名称:PR19*39 | m | 26.15 | 14.17 | 370.55
351 | 030411001006 | 配管 (1)名称:配管 (2)材质:聚氯乙烯硬质电线管 (3)规格:PC20 (4)配置形式:暗配 | m | 303.95 | 12.59 | 3826.73
352 | 030409003002 | 避雷引下线 (1)利用钢结构柱 | m | 26.80 | 3.73 | 99.96
353 | 030414011002 | 接地装置 | 系统 | 1 | 1206.13 | 1206.13
| 0310 | 给排水、采暖、燃气工程 |  |  |  | 6190.65
注：材料设备暂估价计入工程量清单综合单价报价。
表-08
分部分项工程和单价措施项目费用表 (适用于单价合同)
工程名称：贺州市公安局平桂分局鹅塘、羊头、大平、水口派出所改造项目 | [5 empty] | 第32页 共44页
序号 | 项目编码 | 项目名称及项目特征描述 | 计量单位 | 工程量 | 金额(元)
[5 empty] | 综合单价 | 合价 | 其中： 暂估价
354 | 031001006015 | PP-R塑料管 DN25 (1)介质:冷水给水 (2) PN=1.0MPa (3)连接形式:热熔连接 (4)含水压试验、管道冲洗、通水、消毒 | m | 19.11 | 34.6 | 661.21
355 | 031001006016 | PP-R塑料管 DN32 (1)介质:冷水给水 (2) PN=1.0MPa (3)连接形式:热熔连接 (4)含水压试验、管道冲洗、通水、消毒 | m | 3.78 | 36.68 | 138.65
356 | 031001006017 | PP-R塑料管 DN40 (1)介质:冷水给水 (2) PN=1.0MPa (3)连接形式:热熔连接 (4)含水压试验、管道冲洗、通水、消毒 | m | 8.60 | 45.56 | 391.82
357 | 031001006018 | PVC-U塑料管 dn110 (1)介质:污水、雨水 (2)连接形式:粘接连接 (3)含灌水试验、通球试验 | m | 9.30 | 67.47 | 627.47
358 | 031001006019 | PVC-U雨水管 dn110 (1)介质:雨水 (2)连接形式:橡胶圈密封 (3)含灌水试验、通球试验 | m | 30.00 | 49.83 | 1494.9
359 | 031003001008 | 截止阀 DN25 (1)PN=1.0MPa (2)连接方式：螺纹连接 | 个 | 4 | 69.78 | 279.12
360 | 031003001009 | 自动排气阀 DN40 (1)PN=1.0MPa (2)连接方式：螺纹连接 | 个 | 1 | 143.68 | 143.68
361 | 031004006005 | 低位水箱蹲式大便器 (1)材质:塑料+陶瓷 (2)规格、类型:脚踏式冲洗阀,带防污器,蹲便器自带存水弯 | 套 | 3 | 407.87 | 1223.61
362 | 桂031004023003 | 87型雨水斗 dn110 | 个 | 2 | 97.25 | 194.5
363 | 桂031004021004 | 地漏 DN50 | 个 | 3 | 73.99 | 221.97
364 | 031004003005 | 立式洗脸盆 (1)冷水水嘴 | 套 | 3 | 271.24 | 813.72
|  | 小 计 |  |  |  | 33431.79
|  | ∑人工费 |  |  |  | 11007.91
|  | ∑材料费 |  |  |  | 14285.65
|  | ∑机械费 |  |  |  | 291.73
|  | ∑管理费 |  |  |  | 3618.35
|  | ∑利 润 |  |  |  | 1467.4
|  | ∑增值税 |  |  |  | 2760.78
|  | 合 计 |  |  |  | 33431.79
|  | ∑人工费 |  |  |  | 11007.91
注：材料设备暂估价计入工程量清单综合单价报价。
表-08
分部分项工程和单价措施项目费用表 (适用于单价合同)
工程名称：贺州市公安局平桂分局鹅塘、羊头、大平、水口派出所改造项目 | [5 empty] | 第33页 共44页
序号 | 项目编码 | 项目名称及项目特征描述 | 计量单位 | 工程量 | 金额(元)
[5 empty] | 综合单价 | 合价 | 其中： 暂估价
|  | ∑材料费 |  |  |  | 14285.65
|  | ∑机械费 |  |  |  | 291.73
|  | ∑管理费 |  |  |  | 3618.35
|  | ∑利 润 |  |  |  | 1467.4
|  | ∑增值税 |  |  |  | 2760.78
|  | 羊头所办公楼-拆除部分 |  |  |  | 5899.68
|  | 分部分项工程 |  |  |  | 5899.68
|  | 分部分项工程 |  |  |  | 5899.68
365 | 011602001005 | 混凝土构件拆除 (1)部位:办公室地面原有的混凝土构件 |  | 2.26 | 364.77 | 824.38
366 | 011604001003 | 平面抹灰层拆除 (1)部位：卫生间找平层、保护层 (2)拆除的基层类型:水泥砂浆 |  | 2.67 | 22.22 | 59.33
367 | 011602001006 | 卫生间炉渣垫层拆除 (1)部位：卫生间炉渣垫层 |  | 0.96 | 104.57 | 100.39
368 | 011605001007 | 平面块料拆除 (1)部位：卫生间贴砖地面 (2)拆除的基层类型:水泥砂浆 (3)饰面材料种类:陶瓷地砖 |  | 2.67 | 34.9 | 93.18
369 | 011608002007 | 铲除涂料面 (1)部位：一般房间的涂料内墙面 (2)饰面材料种类:腻子乳胶漆面层 | ㎡ | 159.95 | 7 | 1119.65
370 | 011608002008 | 铲除涂料面 (1)部位：外墙面正立面涂料层 (2)饰面材料种类:涂料面层 | ㎡ | 80.00 | 10.48 | 838.4
371 | 011609002001 | 拆除防撞棉 (1)部位：一般房间的防撞棉 (2)饰面材料种类:防撞棉 |  | 100.90 | 5.48 | 552.93
372 | 011605002004 | 立面块料拆除 (1)部位：卫生间墙裙 (2)拆除的基层类型:水泥砂浆 (3)饰面材料种类:内墙瓷砖 |  | 8.46 | 21.88 | 185.1
373 | 011604003009 | 天棚抹灰层层拆除 (1)拆除部位:卫生间 (2)拆除的基层类型:水泥砂浆 | ㎡ | 2.67 | 13.78 | 36.79
374 | 011604003010 | 天棚涂料层拆除 (1)拆除部位:一般房间（除卫生间及厨房外） (2)抹灰层种类:腻子乳胶漆面层 | ㎡ | 87.77 | 8.25 | 724.1
375 | 011610002007 | 不锈钢防盗网拆除 |  | 9.00 | 30.65 | 275.85
376 | 011610002008 | 拆除办公室外窗 |  | 9.00 | 36.48 | 328.32
377 | 011610002009 | 拆除办公室外门 |  | 7.56 | 36.48 | 275.79
378 | 010103002006 | 余方弃置 (1)废弃料品种:废渣 (2)运距:由投标人自行考虑 (3)渣土运至指定地点 |  | 8.33 | 58.28 | 485.47
|  | 小 计 |  |  |  | 5899.68
|  | ∑人工费 |  |  |  | 4467.54
注：材料设备暂估价计入工程量清单综合单价报价。
表-08
分部分项工程和单价措施项目费用表 (适用于单价合同)
工程名称：贺州市公安局平桂分局鹅塘、羊头、大平、水口派出所改造项目 | [5 empty] | 第34页 共44页
序号 | 项目编码 | 项目名称及项目特征描述 | 计量单位 | 工程量 | 金额(元)
[5 empty] | 综合单价 | 合价 | 其中： 暂估价
|  | ∑机械费 |  |  |  | 271.39
|  | ∑管理费 |  |  |  | 502.93
|  | ∑利 润 |  |  |  | 170.38
|  | ∑增值税 |  |  |  | 487.46
|  | 合 计 |  |  |  | 5899.68
|  | ∑人工费 |  |  |  | 4467.54
|  | ∑机械费 |  |  |  | 271.39
|  | ∑管理费 |  |  |  | 502.93
|  | ∑利 润 |  |  |  | 170.38
|  | ∑增值税 |  |  |  | 487.46
|  | 羊头所办公楼-土建部分 |  |  |  | 49243.17
|  | 分部分项工程 |  |  |  | 45637.05
| 0104 | 砌筑工程 |  |  |  | 1634.28
379 | 010404001006 | 垫层 (1)部位：室外雨棚地面 (2)80厚C15混凝土（非泵） (3)素土夯实，夯实度0.94 |  | 2.76 | 520.59 | 1436.83
380 | 010404001007 | 垫层 (1)部位：卫生间 (2)360厚炉渣填充找坡 |  | 0.96 | 205.68 | 197.45
| 0106 | 金属结构工程 |  |  |  | 9129.57
381 | 010603002003 | 空腹钢柱 (1)钢材品种、规格:Q235，100*4钢柱 (2)单根质量:3t以内 (3)含制作、安装、运输 | t | 0.214 | 6431.97 | 1376.44
382 | 010606002003 | 钢檩条 (1)钢材品种、规格:Q235，50*100*4矩形管、矩形管40*80*3 (2)单根质量:3t以内 (3)含制作、安装、运输 | t | 0.468 | 6306.91 | 2951.63
383 | 010901001002 | 瓦屋面 (1)3.0厚树脂瓦 (2)挂瓦条L30×4，中距按瓦规格 (3)顺水条-30×6，中距500 (4)0.6厚压型钢板 (5)60×40×20方钢檩条 |  | 50.00 | 96.03 | 4801.5
| 0109 | 屋面及防水工程 |  |  |  | 1464.8
384 | 010904002009 | 地面涂膜防水 (1)部位：卫生间 (2)1.5厚聚氨酯防水涂料,四周上翻≥250（阴角处增加一层附加防水 ，附加防水延伸长度或高度≥250） | ㎡ | 8.84 | 36.28 | 320.72
385 | 010904002010 | 墙面防水 (1)部位：卫生间 (2)1.5厚聚合物水泥防水涂料 | ㎡ | 20.45 | 50.07 | 1023.93
386 | 010902002003 | 天棚防水 (1)部位：卫生间 |  | 2.67 | 45 | 120.15
注：材料设备暂估价计入工程量清单综合单价报价。
表-08
分部分项工程和单价措施项目费用表 (适用于单价合同)
工程名称：贺州市公安局平桂分局鹅塘、羊头、大平、水口派出所改造项目 | [5 empty] | 第35页 共44页
序号 | 项目编码 | 项目名称及项目特征描述 | 计量单位 | 工程量 | 金额(元)
[5 empty] | 综合单价 | 合价 | 其中： 暂估价
(2)1.5厚聚合物水泥防水涂料
| 0111 | 楼地面装饰工程 |  |  |  | 1196.71
387 | 011101006009 | 平面砂浆找平层 (1)部位：卫生间地面 (2)20厚1:3水泥砂浆找平 | ㎡ | 5.34 | 26.16 | 139.69
388 | 011101006010 | 平面砂浆保护层 (1)部位：卫生间地面 (2)20厚1:3水泥砂浆找平 | ㎡ | 2.67 | 26.17 | 69.87
389 | 011102003008 | 块料楼地面 (1)部位：卫生间 (2)25厚1:3干硬性水泥砂浆 (3)8~14厚400*400防滑地砖铺实拍平 | ㎡ | 2.67 | 122.78 | 327.82
390 | 011102003009 | 块料楼地面 (1)部位：办公室拆除原有的混凝土构件后地面恢复 (2)25厚1:3干硬性水泥砂浆 (3)8~14厚400*400防滑地砖铺实拍平 | ㎡ | 5.37 | 122.78 | 659.33
| 0112 | 墙、柱面装饰与隔断、幕墙工程 |  |  |  | 3508.61
391 | 桂011204007006 | 块料墙面 (1)部位：卫生间 (2)15厚1:3水泥砂浆 (3)3~4厚1:1水泥砂浆加水重20%建筑胶镶贴 (4)4~5厚300*600釉面砖，水泥浆擦缝 | ㎡ | 20.45 | 171.57 | 3508.61
| 0108 | 门窗工程 |  |  |  | 10690.86
392 | 010802004002 | 钢质门 (1)防盗门M0921 |  | 9.45 | 565.68 | 5345.68
393 | 010807001003 | 90系列深灰色铝合金推拉窗（不带纱） (1)窗类型:90系列1.4mm厚铝合金推拉窗 (2)玻璃品种、厚度:透明中空玻璃（5+9+5） (3)含制作、安装、运输及五金配件 |  | 9.00 | 527.49 | 4747.41
394 | 010809004001 | 石材窗台板 (1)窗台面板材质、规格、颜色:芝麻黑大理石35厚 |  | 2.03 | 294.47 | 597.77
| 0114 | 油漆、涂料、裱糊工程 |  |  |  | 18012.22
395 | 011406003019 | 满刮腻子 (1)部位：一般房间(除卫生间外) (2)刮腻子两遍 |  | 260.85 | 17.79 | 4640.52
396 | 011407001007 | 乳胶漆墙面 (1)涂料品种、刷涂遍数:刷2道白色乳胶漆 (2)部位:一般房间(除卫生间外) |  | 260.85 | 13.8 | 3599.73
397 | 011406003020 | 外墙满刮腻子 (1)部位：正立面外墙 (2)刮防水腻子两遍 | ㎡ | 80.00 | 26.93 | 2154.4
398 | 011406003021 | 外墙真石漆 (1)部位：正立面外墙 (2)非弹性 一底一中一面 8至10年保 | ㎡ | 80.00 | 48.9 | 3912
注：材料设备暂估价计入工程量清单综合单价报价。
表-08
分部分项工程和单价措施项目费用表 (适用于单价合同)
工程名称：贺州市公安局平桂分局鹅塘、羊头、大平、水口派出所改造项目 | [5 empty] | 第36页 共44页
序号 | 项目编码 | 项目名称及项目特征描述 | 计量单位 | 工程量 | 金额(元)
[5 empty] | 综合单价 | 合价 | 其中： 暂估价
质 国产
399 | 011406003022 | 天棚满刮腻子 (1)部位：卫生间 (2)基层界面配套处理 (3)2~3厚腻子柔韧型腻子分遍刮平 | ㎡ | 2.67 | 27.58 | 73.64
400 | 011406003023 | 天棚满刮腻子 (1)部位：一般房间(除卫生间外) (2)基层界面配套处理 (3)刮腻子两遍 | ㎡ | 87.77 | 27.58 | 2420.7
401 | 011406001008 | 天棚乳胶漆 (1)油漆品种、刷漆遍数:刮2道白色乳胶漆 (2)部位:一般房间(除卫生间外) |  | 87.77 | 13.8 | 1211.23
|  | 小 计 |  |  |  | 45637.05
|  | ∑人工费 |  |  |  | 11859.19
|  | ∑材料费 |  |  |  | 25444.55
|  | ∑机械费 |  |  |  | 138.41
|  | ∑管理费 |  |  |  | 3240.24
|  | ∑利 润 |  |  |  | 1185.75
|  | ∑增值税 |  |  |  | 3768.91
|  | 单价措施项目 |  |  |  | 3606.12
| 011701 | 脚手架工程 |  |  |  | 3606.12
402 | 桂011701001003 | 外脚手架 (1)搭设高度:6m (2)脚手架材质:钢管 (3)含钢托架搭拆及脚手架使用费 (4)单排、双排脚手架:双排 |  | 84.00 | 42.93 | 3606.12
|  | 小 计 |  |  |  | 3606.12
|  | ∑人工费 |  |  |  | 2028.6
|  | ∑材料费 |  |  |  | 642.6
|  | ∑机械费 |  |  |  | 193.2
|  | ∑管理费 |  |  |  | 330.96
|  | ∑利 润 |  |  |  | 113.4
|  | ∑增值税 |  |  |  | 297.36
|  | 合 计 |  |  |  | 49243.17
|  | ∑人工费 |  |  |  | 13887.79
|  | ∑材料费 |  |  |  | 26087.15
|  | ∑机械费 |  |  |  | 331.61
|  | ∑管理费 |  |  |  | 3571.2
|  | ∑利 润 |  |  |  | 1299.15
|  | ∑增值税 |  |  |  | 4066.27
|  | 羊头所办公楼-安装 |  |  |  | 9657.17
|  | 分部分项工程 |  |  |  | 9657.17
| 0304 | 电气设备安装工程 |  |  |  | 7397.58
403 | 030412001021 | 普通灯具 | 套 | 8 | 87.08 | 696.64
注：材料设备暂估价计入工程量清单综合单价报价。
表-08
分部分项工程和单价措施项目费用表 (适用于单价合同)
工程名称：贺州市公安局平桂分局鹅塘、羊头、大平、水口派出所改造项目 | [5 empty] | 第37页 共44页
序号 | 项目编码 | 项目名称及项目特征描述 | 计量单位 | 工程量 | 金额(元)
[5 empty] | 综合单价 | 合价 | 其中： 暂估价
(1)名称:LED吸顶灯 (2)型号:220V,1*40W
404 | 030412001022 | 普通灯具 (1)名称:防潮吸顶灯 (2)型号:220V,40W | 套 | 3 | 129.36 | 388.08
405 | 030412001023 | 普通灯具 (1)名称:防潮吸顶灯 (2)型号:220V,12W | 套 | 1 | 91.47 | 91.47
406 | 030411004013 | 照明线路 (1)名称:配线 (2)型号:ZR-BVV2.5mm² (3)配线形式:管内穿线 | m | 226.99 | 6.44 | 1461.82
407 | 030411001007 | 配管 (1)材质:焊接钢管 (2)规格:SC20 (3)配置形式:明配 | m | 12.68 | 24.6 | 311.93
408 | 030411001008 | 配管 (1)名称:配管 (2)材质:聚氯乙烯硬质电线管 (3)规格:PC20 (4)配置形式:暗配 | m | 54.65 | 12.59 | 688.04
409 | 030413002005 | 凿(压)槽及恢复 (1)规格:DN20 | m | 17.50 | 14.02 | 245.35
410 | 030502012008 | 信息插座 (1)仅预留底盒及面板 (2)安装方式:距地0.3m暗装 | 个 | 24 | 9.97 | 239.28
411 | 030502005006 | 双绞线缆 (1)Cat6eUTP (2)敷设方式：管内穿放 | m | 113.09 | 8.81 | 996.32
412 | 030409003003 | 避雷引下线 (1)利用钢结构柱 | m | 10.60 | 3.73 | 39.54
413 | 030409002001 | 接地母线 (1)40*4不锈扁钢 (2)埋深0.8m | m | 29.00 | 35.62 | 1032.98
414 | 030414011003 | 接地装置 | 系统 | 1 | 1206.13 | 1206.13
| 0310 | 给排水、采暖、燃气工程 |  |  |  | 2259.59
415 | 031001006020 | PP-R塑料管 DN25 (1)介质:冷水给水 (2)PN=1.0MPa (3)连接形式:热熔连接 含水压试验、管道冲洗、通水、消毒 | m | 9.00 | 34.6 | 311.4
416 | 031001006021 | PVC-U塑料管 dn75 (1)介质:雨水 (2)连接形式:粘接连接 含灌水试验、通球试验 | m | 7.40 | 30.8 | 227.92
417 | 031001006022 | PVC-U塑料管 dn 110 (1)介质:污水 (2)连接形式:粘接连接 含灌水试验、通球试验 | m | 9.20 | 67.47 | 620.72
418 | 031003001010 | 截止阀 DN25 (1)PN=1.0MPa (2)连接方式：螺纹连接 | 个 | 1 | 69.78 | 69.78
注：材料设备暂估价计入工程量清单综合单价报价。
表-08
分部分项工程和单价措施项目费用表 (适用于单价合同)
工程名称：贺州市公安局平桂分局鹅塘、羊头、大平、水口派出所改造项目 | [5 empty] | 第38页 共44页
序号 | 项目编码 | 项目名称及项目特征描述 | 计量单位 | 工程量 | 金额(元)
[5 empty] | 综合单价 | 合价 | 其中： 暂估价
419 | 031003001011 | 自动排气阀 DN25 (1)PN=1.6MPa (2)连接方式：螺纹连接 | 个 | 1 | 92.67 | 92.67
420 | 031004006006 | 低位水箱蹲式大便器 (1)材质:塑料+陶瓷 (2)规格、类型:脚踏式冲洗阀,带防污器,蹲便器自带存水弯 | 套 | 1 | 407.87 | 407.87
421 | 桂031004023004 | 侧入式雨水斗 dn75 | 个 | 2 | 92 | 184
422 | 桂031004021005 | 地漏 DN50 | 个 | 1 | 73.99 | 73.99
423 | 031004003006 | 立式洗脸盆 (1)冷水水嘴 | 套 | 1 | 271.24 | 271.24
|  | 小 计 |  |  |  | 9657.17
|  | ∑人工费 |  |  |  | 3022.01
|  | ∑材料费 |  |  |  | 4231.52
|  | ∑机械费 |  |  |  | 169.9
|  | ∑管理费 |  |  |  | 1022.32
|  | ∑利 润 |  |  |  | 414.19
|  | ∑增值税 |  |  |  | 797.25
|  | 合 计 |  |  |  | 9657.17
|  | ∑人工费 |  |  |  | 3022.01
|  | ∑材料费 |  |  |  | 4231.52
|  | ∑机械费 |  |  |  | 169.9
|  | ∑管理费 |  |  |  | 1022.32
|  | ∑利 润 |  |  |  | 414.19
|  | ∑增值税 |  |  |  | 797.25
|  | 羊头所宿舍楼-拆除部分 |  |  |  | 19261.72
|  | 分部分项工程 |  |  |  | 19261.72
|  | 分部分项工程 |  |  |  | 19261.72
424 | 011602001007 | 混凝土构件拆除 (1)部位:楼梯处混凝土栏杆拆除 |  | 0.81 | 364.76 | 295.46
425 | 011604001004 | 平面抹灰层拆除 (1)部位：卫生间找平层、保护层 (2)拆除的基层类型:水泥砂浆 |  | 6.00 | 22.22 | 133.32
426 | 011602001008 | 卫生间炉渣垫层拆除 (1)部位：卫生间炉渣垫层 |  | 2.16 | 104.55 | 225.83
427 | 011605001008 | 平面块料拆除 (1)部位：卫生间贴砖地面 (2)拆除的基层类型:水泥砂浆 (3)饰面材料种类:陶瓷地砖 |  | 9.08 | 34.9 | 316.89
428 | 011604001005 | 平面抹灰层拆除 (1)部位：除卫生间外的所有房间楼地面 |  | 267.60 | 22.21 | 5943.4
429 | 011604002007 | 立面抹灰层拆除 (1)拆除部位:卫生间、厨房涂料墙面 (2)抹灰层种类:20厚水泥砂浆 |  | 198.48 | 11.67 | 2316.26
430 | 011605002005 | 立面块料拆除 (1)部位：卫生间墙裙 |  | 29.88 | 21.88 | 653.77
注：材料设备暂估价计入工程量清单综合单价报价。
表-08
分部分项工程和单价措施项目费用表 (适用于单价合同)
工程名称：贺州市公安局平桂分局鹅塘、羊头、大平、水口派出所改造项目 | [5 empty] | 第39页 共44页
序号 | 项目编码 | 项目名称及项目特征描述 | 计量单位 | 工程量 | 金额(元)
[5 empty] | 综合单价 | 合价 | 其中： 暂估价
(2)拆除的基层类型:水泥砂浆 (3)饰面材料种类:内墙瓷砖
431 | 011608002009 | 铲除涂料面 (1)部位：除卫生间、厨房外的其他墙面 (2)饰面材料种类:腻子乳胶漆面层 | ㎡ | 514.74 | 7 | 3603.18
432 | 011604003011 | 天棚抹灰层层拆除 (1)拆除部位:卫生间及厨房天棚 (2)拆除的基层类型:水泥砂浆 | ㎡ | 40.44 | 13.78 | 557.26
433 | 011604003012 | 天棚涂料层拆除 (1)拆除部位:一般房间（除卫生间及厨房外） (2)抹灰层种类:腻子乳胶漆面层 | ㎡ | 248.64 | 8.25 | 2051.28
434 | 011610001004 | 木门窗拆除 | 樘 | 32 | 29.18 | 933.76
435 | 011610002010 | 金属门窗拆除 |  | 8.40 | 36.47 | 306.35
436 | 011608001001 | 铲除油漆面 |  | 25.20 | 14.8 | 372.96
437 | 010103002007 | 余方弃置 (1)废弃料品种:废渣 (2)运距:由投标人自行考虑 (3)渣土运至指定地点 |  | 26.63 | 58.28 | 1552
|  | 小 计 |  |  |  | 19261.72
|  | ∑人工费 |  |  |  | 14544.97
|  | ∑材料费 |  |  |  | 72.32
|  | ∑机械费 |  |  |  | 867.61
|  | ∑管理费 |  |  |  | 1633.56
|  | ∑利 润 |  |  |  | 553.7
|  | ∑增值税 |  |  |  | 1589.52
|  | 合 计 |  |  |  | 19261.72
|  | ∑人工费 |  |  |  | 14544.97
|  | ∑材料费 |  |  |  | 72.32
|  | ∑机械费 |  |  |  | 867.61
|  | ∑管理费 |  |  |  | 1633.56
|  | ∑利 润 |  |  |  | 553.7
|  | ∑增值税 |  |  |  | 1589.52
|  | 羊头所宿舍楼-土建部分 |  |  |  | 209038.98
|  | 分部分项工程 |  |  |  | 198011.07
| 0104 | 砌筑工程 |  |  |  | 444.27
438 | 010404001008 | 垫层 (1)部位：2-3层卫生间 (2)360厚炉渣填充找坡 |  | 2.16 | 205.68 | 444.27
| 0109 | 屋面及防水工程 |  |  |  | 15330.04
439 | 010904002011 | 地面涂膜防水 (1)部位：卫生间 (2)1.5厚聚氨酯防水涂料,四周上翻≥250（阴角处增加一层附加防水 ，附加防水延伸长度或高度≥250） (3)1.5厚聚氨酯防水涂料,四周上翻 | ㎡ | 16.35 | 72.56 | 1186.36
注：材料设备暂估价计入工程量清单综合单价报价。
表-08
分部分项工程和单价措施项目费用表 (适用于单价合同)
工程名称：贺州市公安局平桂分局鹅塘、羊头、大平、水口派出所改造项目 | [5 empty] | 第40页 共44页
序号 | 项目编码 | 项目名称及项目特征描述 | 计量单位 | 工程量 | 金额(元)
[5 empty] | 综合单价 | 合价 | 其中： 暂估价
≥250（阴角处增加一层附加防水 ，附加防水延伸长度或高度≥250）
440 | 010904002012 | 地面涂膜防水 (1)部位：厨房 (2)1.5厚聚氨酯防水涂料 | ㎡ | 31.44 | 36.28 | 1140.64
441 | 010904002013 | 墙面防水 (1)部位：卫生间、厨房 (2)1.5厚聚合物水泥防水涂料 | ㎡ | 223.36 | 50.07 | 11183.64
442 | 010902002004 | 天棚防水 (1)部位：卫生间、厨房 (2)1.5厚聚合物水泥防水涂料 |  | 40.44 | 44.99 | 1819.4
| 0111 | 楼地面装饰工程 |  |  |  | 31473.61
443 | 011101006011 | 平面砂浆找平层 (1)部位：卫生间地面 (2)20厚1:3水泥砂浆找平 | ㎡ | 18.00 | 26.16 | 470.88
444 | 011101006012 | 平面砂浆保护层 (1)部位：卫生间地面 (2)20厚1:3水泥砂浆找平 | ㎡ | 3.00 | 26.16 | 78.48
445 | 011101006013 | 平面砂浆找平层 (1)部位：厨房 (2)20厚1:3水泥砂浆找平 | ㎡ | 31.44 | 26.16 | 822.47
446 | 011101005001 | 自流坪楼地面 (1)部位：除卫生间、厨房外的其他房间 (2)环氧稀胶泥一道 (3)3~4厚环氧树脂自流平涂料 | ㎡ | 236.16 | 105.69 | 24959.75
447 | 011102003010 | 块料楼地面 (1)部位：卫生间 (2)25厚1:3干硬性水泥砂浆 (3)8~14厚400*400防滑地砖铺实拍平 | ㎡ | 9.08 | 122.79 | 1114.93
448 | 011102003011 | 块料楼地面 (1)部位：厨房 (2)25厚1:3干硬性水泥砂浆 (3)8~14厚600*600防滑地砖铺实拍平 | ㎡ | 31.86 | 126.4 | 4027.1
| 0112 | 墙、柱面装饰与隔断、幕墙工程 |  |  |  | 38321.88
449 | 桂011204007007 | 块料墙面 (1)部位：卫生间、厨房 (2)15厚1:3水泥砂浆 (3)3~4厚1:1水泥砂浆加水重20%建筑胶镶贴 (4)4~5厚300*600釉面砖，水泥浆擦缝 | ㎡ | 223.36 | 171.57 | 38321.88
| 0108 | 门窗工程 |  |  |  | 73257.96
450 | 010801001006 | 实木门 |  | 61.56 | 488.58 | 30076.98
451 | 010802001005 | 70系列深灰色不带纱铝合金平开门≤2m2 (1)铝合金型材厚度:2.0mm (2)玻璃品种、厚度:5mm+9A+5mm中空玻璃 (3)含制作、安装、运输及五金配件 | ㎡ | 8.40 | 619.25 | 5201.7
452 | 010807001004 | 90系列深灰色铝合金推拉窗（不带纱） |  | 72.00 | 527.49 | 37979.28
注：材料设备暂估价计入工程量清单综合单价报价。
表-08
分部分项工程和单价措施项目费用表 (适用于单价合同)
工程名称：贺州市公安局平桂分局鹅塘、羊头、大平、水口派出所改造项目 | [5 empty] | 第41页 共44页
序号 | 项目编码 | 项目名称及项目特征描述 | 计量单位 | 工程量 | 金额(元)
[5 empty] | 综合单价 | 合价 | 其中： 暂估价
(1)窗类型:90系列1.4mm厚铝合金推拉窗 (2)玻璃品种、厚度:透明中空玻璃（5+9+5） (3)含制作、安装、运输及五金配件
| 0114 | 油漆、涂料、裱糊工程 |  |  |  | 39183.31
453 | 011406003024 | 满刮腻子 (1)部位：除厨房、卫生间外的其他墙面 (2)刮腻子两遍 |  | 777.18 | 17.79 | 13826.03
454 | 011407001008 | 乳胶漆墙面 (1)涂料品种、刷涂遍数:刷2道白色乳胶漆 (2)部位:除厨房、卫生间外的其他墙面 |  | 777.18 | 13.8 | 10725.08
455 | 011406003025 | 天棚满刮腻子 (1)部位：厨房、卫生间 (2)基层界面配套处理 (3)2~3厚腻子柔韧型腻子分遍刮平 | ㎡ | 40.44 | 27.58 | 1115.34
456 | 011406001009 | 天棚乳胶漆 (1)油漆品种、刷漆遍数:刮2道白色乳胶漆 (2)部位:厨房、卫生间 |  | 40.44 | 13.8 | 558.07
457 | 011406003026 | 天棚满刮腻子 (1)部位：除厨房、卫生间外的其他天棚 (2)基层界面配套处理 (3)刮腻子两遍 | ㎡ | 256.20 | 27.58 | 7066
458 | 011406001010 | 天棚乳胶漆 (1)油漆品种、刷漆遍数:刮2道白色乳胶漆 (2)部位:除厨房、卫生间外的其他天棚 |  | 256.20 | 13.8 | 3535.56
459 | 011405001004 | 金属面油漆 (1)清理金属面，除锈等级不低于Sa2或St2级 (2)防锈漆或红丹一遍 (3)调和漆二遍 | ㎡ | 25.20 | 32.96 | 830.59
460 | 011503001001 | 不锈钢栏杆 (1)扶手材料种类、规格、颜色:不锈钢管 Φ16×1 201材质 (2)栏杆材料种类、规格、颜色:不锈钢管 Φ25×1.5 201材质 (3)部位：楼梯休息平台处 | m | 9.80 | 155.78 | 1526.64
|  | 小 计 |  |  |  | 198011.07
|  | ∑人工费 |  |  |  | 46418.53
|  | ∑材料费 |  |  |  | 119657.37
|  | ∑机械费 |  |  |  | 237.39
|  | ∑管理费 |  |  |  | 11431.19
|  | ∑利 润 |  |  |  | 3914.15
注：材料设备暂估价计入工程量清单综合单价报价。
表-08
分部分项工程和单价措施项目费用表 (适用于单价合同)
工程名称：贺州市公安局平桂分局鹅塘、羊头、大平、水口派出所改造项目 | [5 empty] | 第42页 共44页
序号 | 项目编码 | 项目名称及项目特征描述 | 计量单位 | 工程量 | 金额(元)
[5 empty] | 综合单价 | 合价 | 其中： 暂估价
|  | ∑增值税 |  |  |  | 16352.45
|  | 单价措施项目 |  |  |  | 11027.91
| 011703 | 垂直运输 |  |  |  | 11027.91
461 | 011703001003 | 建筑物垂直运输 | 台·月 | 1 | 11027.91 | 11027.91
|  | 小 计 |  |  |  | 11027.91
|  | ∑人工费 |  |  |  | 5500
|  | ∑材料费 |  |  |  | 1046.4
|  | ∑机械费 |  |  |  | 2650
|  | ∑管理费 |  |  |  | 611.25
|  | ∑利 润 |  |  |  | 309.7
|  | ∑增值税 |  |  |  | 910.56
|  | 合 计 |  |  |  | 209038.98
|  | ∑人工费 |  |  |  | 51918.53
|  | ∑材料费 |  |  |  | 120703.77
|  | ∑机械费 |  |  |  | 2887.39
|  | ∑管理费 |  |  |  | 12042.44
|  | ∑利 润 |  |  |  | 4223.85
|  | ∑增值税 |  |  |  | 17263.01
|  | 羊头所宿舍楼-安装 |  |  |  | 57443.87
|  | 分部分项工程 |  |  |  | 57443.87
| 0304 | 电气设备安装工程 |  |  |  | 43458.76
462 | 030404017007 | 电表箱 (1)规格：DD862 15(60A) (2)安装方式:底边距地1.8m明装 | 台 | 1 | 456.07 | 456.07
463 | 030404017008 | 宿舍配电箱 (1)含箱内元器件，详见系统图 (2)安装方式:底边距地1.8m明装 | 台 | 6 | 533.42 | 3200.52
464 | 030412001024 | 普通灯具 (1)名称:LED吸顶灯 (2)型号:220V,1*20W | 套 | 20 | 80.81 | 1616.2
465 | 030412001025 | 普通灯具 (1)名称:LED吸顶灯 (2)型号:220V,12W | 套 | 6 | 71.48 | 428.88
466 | 030412001026 | 普通灯具 (1)名称：LED人体红外感应吸顶灯 (2)型号:220V,12W | 套 | 8 | 97.73 | 781.84
467 | 030412001027 | 普通灯具 (1)名称:防潮吸顶灯 (2)型号:220V,12W | 套 | 18 | 91.47 | 1646.46
468 | 030404034015 | 单联单控开关 (1)型号: 250V 10A (2)安装方式:底边距地1.3m暗装 (3)含接线盒 | 套 | 37 | 30.71 | 1136.27
469 | 030404034016 | 双联单控开关 (1)型号: 250V 10A (2)安装方式:底边距地1.3m暗装 (3)含接线盒 | 套 | 6 | 35.8 | 214.8
注：材料设备暂估价计入工程量清单综合单价报价。
表-08
分部分项工程和单价措施项目费用表 (适用于单价合同)
工程名称：贺州市公安局平桂分局鹅塘、羊头、大平、水口派出所改造项目 | [5 empty] | 第43页 共44页
序号 | 项目编码 | 项目名称及项目特征描述 | 计量单位 | 工程量 | 金额(元)
[5 empty] | 综合单价 | 合价 | 其中： 暂估价
470 | 030404035017 | 带开关安全型插座(二、三孔) (1)型号: 250V 10A (2)安装方式:底边距地1.3m暗装 | 套 | 2 | 43.63 | 87.26
471 | 030404035018 | 带保护门安全型插座(二、三孔) (1)型号: 250V 10A (2)安装方式:底边距地0.3m暗装 | 套 | 60 | 40.54 | 2432.4
472 | 030404035019 | 空调-带开关安全型插座(三孔) (1)型号: 250V 16A (2)安装方式:底边距地2.2m暗装 | 套 | 18 | 50.25 | 904.5
473 | 030404035020 | 抽油烟机-安全型插座(三孔) (1)型号: 250V 16A (2)安装方式:底边距地0.3m暗装 | 套 | 6 | 50.25 | 301.5
474 | 030411004014 | 照明线路 (1)名称:配线 (2)型号:WDZ-BYJ2.5mm² (3)配线形式:管内穿线 | m | 1034.40 | 5.82 | 6020.21
475 | 030411004015 | 动力线路 (1)名称:配线 (2)型号:WDZ-BYJ4mm² (3)配线形式:管内穿线 | m | 1208.56 | 8.24 | 9958.53
476 | 030411001009 | 配管 (1)名称:配管 (2)材质:聚氯乙烯硬质电线管 (3)规格:PC20 (4)配置形式:暗配 | m | 662.32 | 12.59 | 8338.61
477 | 030413002006 | 凿(压)槽及恢复 (1)规格:DN20 | m | 255.60 | 14 | 3578.4
478 | 030404033004 | 排气扇 (1)型号: 220V 23W (2)安装方式:底边距地2.5m壁装 | 台 | 6 | 139.74 | 838.44
479 | 030411005004 | 室内弱电箱 (1)安装形式:底边距地0.3m暗装 | 个 | 6 | 168.72 | 1012.32
480 | 030502012009 | 信息插座 (1)仅预留底盒及面板 (2)安装方式:距地0.3m暗装 | 个 | 8 | 9.97 | 79.76
481 | 030502005007 | 双绞线缆 (1)Cat6eUTP (2)敷设方式：管内穿放 | m | 48.33 | 8.81 | 425.79
| 0310 | 给排水、采暖、燃气工程 |  |  |  | 13985.11
482 | 031001006023 | PP-R塑料管 DN15 (1)介质:冷水给水 PN=1.0MPa (2)连接形式:热熔连接 含水压试验、管道冲洗、通水、消毒 | m | 53.28 | 28.2 | 1502.5
483 | 031001006024 | PP-R塑料管 DN25 (1)介质:冷水给水 (2)PN=1.0MPa (3)连接形式:热熔连接 含水压试验、管道冲洗、通水、消毒 | m | 25.32 | 34.6 | 876.07
484 | 031001006025 | PVC-U塑料管 dn50 (1)介质:废水 (2)连接形式:粘接连接 | m | 11.40 | 38.28 | 436.39
注：材料设备暂估价计入工程量清单综合单价报价。
表-08
分部分项工程和单价措施项目费用表 (适用于单价合同)
工程名称：贺州市公安局平桂分局鹅塘、羊头、大平、水口派出所改造项目 | [5 empty] | 第44页 共44页
序号 | 项目编码 | 项目名称及项目特征描述 | 计量单位 | 工程量 | 金额(元)
[5 empty] | 综合单价 | 合价 | 其中： 暂估价
485 | 031001006026 | PVC-U塑料管 dn110 (1)介质:污水、废水 (2)连接形式:粘接连接 含灌水试验、通球试验 | m | 85.80 | 67.47 | 5788.93
486 | 031003001012 | 截止阀 DN25 (1)连接方式：螺纹连接 | 个 | 6 | 69.78 | 418.68
487 | 031004006007 | 低位水箱蹲式大便器 (1)材质:塑料+陶瓷 (2)规格、类型:脚踏式冲洗阀,带防污器,蹲便器自带存水弯 | 套 | 6 | 407.87 | 2447.22
488 | 桂031004021006 | 地漏 DN50 | 个 | 12 | 73.99 | 887.88
489 | 031004003007 | 立式洗脸盆 (1)冷水水嘴 | 套 | 6 | 271.24 | 1627.44
|  | 小 计 |  |  |  | 57443.87
|  | ∑人工费 |  |  |  | 17997.25
|  | ∑材料费 |  |  |  | 26238.09
|  | ∑机械费 |  |  |  | 250.02
|  | ∑管理费 |  |  |  | 5844.5
|  | ∑利 润 |  |  |  | 2370.14
|  | ∑增值税 |  |  |  | 4743.85
|  | 合 计 |  |  |  | 57443.87
|  | ∑人工费 |  |  |  | 17997.25
|  | ∑材料费 |  |  |  | 26238.09
|  | ∑机械费 |  |  |  | 250.02
|  | ∑管理费 |  |  |  | 5844.5
|  | ∑利 润 |  |  |  | 2370.14
|  | ∑增值税 |  |  |  | 4743.85
|  | 总 计 |  |  |  | 1494173.99
|  | ∑人工费 |  |  |  | 463079.5
|  | ∑材料费 |  |  |  | 735666.31
|  | ∑机械费 |  |  |  | 20102.16
|  | ∑管理费 |  |  |  | 110967.08
|  | ∑利 润 |  |  |  | 40976.8
|  | ∑增值税 |  |  |  | 123382.21
注：材料设备暂估价计入工程量清单综合单价报价。
表-08

## 表-09 综合单价分析表
综合单价分析表 (适用于单价合同)
工程名称：贺州市公安局平桂分局鹅塘、羊头、大平、水口派出所改造项目 | [10 empty] | 第1页 共88页
序号 | 项目编码 | 项目名称及项目特征描述 | 单位 | 工程量 | 综合单价（元） | 综合单价
[6 empty] | 人工费 | 材料费 | 机械费 | 管理费 | 利润 | 增值税 税率9% | 其中: 暂估价
鹅塘所办公楼-拆除部分
分部分项工程
分部分项工程
1 | 011601001001 | 砖砌体拆除 (1)部位：首层墙体开洞 |  | 5.62 | 113.08 | 90.84 |  |  | 9.63 | 3.27 | 9.34
| AC-1-21 | 拆除砌体 砖墙 | 10 | 0.562 | 1130.78 | 908.42 |  |  | 96.29 | 32.7 | 93.37
2 | 011604002001 | 立面抹灰层拆除 (1)拆除部位:原有围墙抹灰层 (2)抹灰层种类:20厚水泥砂浆 | ㎡ | 62.50 | 11.67 | 9.38 |  |  | 0.99 | 0.34 | 0.96
| AC-1-96 | 铲除墙柱面 砂浆 | 100 | 0.6250 | 1167.27 | 937.73 |  |  | 99.4 | 33.76 | 96.38
3 | 011604002002 | 立面抹灰层拆除 (1)拆除部位:已建卫生间抹灰层 (2)抹灰层种类:15厚水泥砂浆 | ㎡ | 42.12 | 11.67 | 9.38 |  |  | 0.99 | 0.34 | 0.96
| AC-1-96 | 铲除墙柱面 砂浆 | 100 | 0.4212 | 1167.27 | 937.73 |  |  | 99.4 | 33.76 | 96.38
4 | 011608002001 | 铲除涂料面 (1)部位：除卫生间外的涂料内墙面 (2)饰面材料种类:腻子乳胶漆面层 | ㎡ | 908.64 | 7 | 5.62 |  |  | 0.6 | 0.2 | 0.58
| AC-1-109 | 清理涂料层 内墙 | 100 | 9.0864 | 699.15 | 561.66 |  |  | 59.54 | 20.22 | 57.73
5 | 011608002002 | 铲除涂料面 (1)部位：外墙面正立面涂料层 (2)饰面材料种类:涂料面层 | ㎡ | 104.17 | 10.48 | 8.42 |  |  | 0.89 | 0.3 | 0.87
| AC-1-110 | 清理涂料层 外墙 | 100 | 1.0417 | 1048.71 | 842.49 |  |  | 89.3 | 30.33 | 86.59
6 | 011605001001 | 平面块料拆除 (1)部位：原有台阶装饰层 (2)拆除的基层类型:水泥砂浆 (3)饰面材料种类:陶瓷地砖 | ㎡ | 25.76 | 52.36 | 42.07 |  |  | 4.46 | 1.51 | 4.32
| AC-1-79换 | 拆除楼地面面层 面砖(楼梯、台阶面层拆除) | 100 | 0.2576 | 5236.29 | 4206.6 |  |  | 445.9 | 151.44 | 432.35
注：此表增值税是指建筑服务增值税，在一般计税法中为增值税销项税，其计算基数（各项费用）不含增值税进项税；在简易计税法中为应纳增值税，其计算基数（各项费用）包含增值税进项税。
表-09
综合单价分析表 (适用于单价合同)
工程名称：贺州市公安局平桂分局鹅塘、羊头、大平、水口派出所改造项目 | [10 empty] | 第2页 共88页
序号 | 项目编码 | 项目名称及项目特征描述 | 单位 | 工程量 | 综合单价（元） | 综合单价
[6 empty] | 人工费 | 材料费 | 机械费 | 管理费 | 利润 | 增值税 税率9% | 其中: 暂估价
7 | 011610002001 | 金属窗拆除 (1)部位：首层原有柜台上的窗 | ㎡ | 27.36 | 43.77 | 35.16 |  |  | 3.73 | 1.27 | 3.61
| AC-1-129 | 拆除 钢窗 | 10 | 2.736 | 437.72 | 351.65 |  |  | 37.27 | 12.66 | 36.14
8 | 011604003001 | 天棚抹灰层层拆除 (1)拆除部位:已建卫生间天棚 (2)拆除的基层类型:水泥砂浆 | ㎡ | 6.52 | 13.78 | 11.07 |  |  | 1.17 | 0.4 | 1.14
| AC-1-119 | 拆除天棚 铲除砂浆 | 100 | 0.0652 | 1377.61 | 1106.71 |  |  | 117.31 | 39.84 | 113.75
9 | 011604003002 | 天棚涂料层拆除 (1)拆除部位:除吊顶外、卫生间天棚 (2)抹灰层种类:腻子乳胶漆面层 | ㎡ | 249.55 | 8.25 | 6.63 |  |  | 0.7 | 0.24 | 0.68
| AC-1-120 | 拆除天棚 清理涂料层 | 100 | 2.4955 | 825.6 | 663.25 |  |  | 70.3 | 23.88 | 68.17
10 | 011602001001 | 混凝土构件拆除 (1)部位：室外杂物间拆除 | ㎡ | 15.46 | 30.72 | 15.04 |  | 9.63 | 2.62 | 0.89 | 2.54
| AC-2-1 | 砖木结构房屋整体机械拆除 砖木结构 单层 | 100 | 0.1546 | 3070.77 | 1504.27 |  | 962.65 | 261.49 | 88.81 | 253.55
11 | 011610002002 | 原有卷帘门拆除 (1)门洞口尺寸: 2500*3200 | ㎡ | 8.00 | 21.28 | 17.09 |  |  | 1.81 | 0.62 | 1.76
| AC-1-131 | 拆除 卷闸门、拉闸门 | 10 | 0.800 | 212.78 | 170.94 |  |  | 18.12 | 6.15 | 17.57
12 | 010103002001 | 余方弃置 (1)废弃料品种:废渣 (2)运距:由投标人自行考虑 (3)渣土运至指定地点 |  | 36.31 | 58.28 | 14.24 |  | 32.58 | 4.96 | 1.69 | 4.81
| AC-4-6换 | 自卸汽车运渣土 人工装渣土1km以内(实际运距:5km) | 100 | 0.3631 | 5827.41 | 1423.76 |  | 3257.72 | 496.24 | 168.53 | 481.16
鹅塘所办公楼-土建部分
分部分项工程
| 0104 | 砌筑工程
13 | 010401004001 | 多孔砖墙 |  | 4.94 | 640.89 | 201.11 | 306 | 0.3 | 60.02 | 20.54 | 52.92
注：此表增值税是指建筑服务增值税，在一般计税法中为增值税销项税，其计算基数（各项费用）不含增值税进项税；在简易计税法中为应纳增值税，其计算基数（各项费用）包含增值税进项税。
表-09
综合单价分析表 (适用于单价合同)
工程名称：贺州市公安局平桂分局鹅塘、羊头、大平、水口派出所改造项目 | [10 empty] | 第3页 共88页
序号 | 项目编码 | 项目名称及项目特征描述 | 单位 | 工程量 | 综合单价（元） | 综合单价
[6 empty] | 人工费 | 材料费 | 机械费 | 管理费 | 利润 | 增值税 税率9% | 其中: 暂估价
(1)砖品种、规格、强度等级:MU10页岩多孔砖 (2)墙体厚度：190mm (3)砂浆强度等级、配合比：水泥砂浆 中砂 M5
| A-4-14换 | 混水砖墙 多孔砖 240×180×90 墙体厚度（180mm） | 10 | 0.494 | 6409.04 | 2011.13 | 3060.04 | 3.02 | 600.22 | 205.44 | 529.19
14 | 010404001001 | 垫层 (1)部位：新建卫生间 (2)80厚C15混凝土（非泵送） |  | 0.46 | 518.16 | 114.85 | 323.57 | 0.91 | 26.85 | 9.2 | 42.78
| A-5-3换 | 混凝土垫层[预拌普通混凝土 C15(非泵砼)] | 10 | 0.046 | 4662.63 | 735.2 | 3235.71 | 9.04 | 221.78 | 75.91 | 384.99
| A-18-13 | 非泵送混凝土浇捣增加费 | 100 | 0.0046 | 5189.48 | 4132.8 |  |  | 467.01 | 161.18 | 428.49
15 | 010404001002 | 垫层 (1)部位：新建卫生间 (2)360厚炉渣填充找坡 |  | 2.06 | 205.68 | 45.11 | 128.89 |  | 10.96 | 3.74 | 16.98
| A-10-13 | 垫层 炉（矿）渣 干铺 | 10 | 0.206 | 2056.87 | 451.12 | 1288.86 |  | 109.62 | 37.44 | 169.83
| 0105 | 混凝土及钢筋混凝土工程
16 | 010505003001 | 平板 (1)混凝土强度等级:C25非泵商品砼 |  | 0.68 | 502.94 | 87.15 | 347.82 | 1.43 | 18.63 | 6.38 | 41.53
| A-5-32换 | 混凝土 平板[预拌普通混凝土 C25(非泵砼)] | 10 | 0.068 | 4503.02 | 452.12 | 3478.23 | 14.3 | 138.99 | 47.57 | 371.81
| A-18-13 | 非泵送混凝土浇捣增加费 | 100 | 0.0069 | 5189.48 | 4132.8 |  |  | 467.01 | 161.18 | 428.49
17 | 010507005001 | 扶手、压顶 (1)混凝土强度等级:C25非泵商品砼 |  | 2.50 | 722.85 | 231.12 | 350.02 |  | 61.1 | 20.93 | 59.68
| A-5-52换 | 混凝土 压顶、扶手[预拌普通混凝土 C25(非泵砼)] | 10 | 0.250 | 6701.33 | 1891.29 | 3500.21 |  | 563.6 | 192.91 | 553.32
| A-18-13 | 非泵送混凝土浇捣增加费 | 100 | 0.0254 | 5189.48 | 4132.8 |  |  | 467.01 | 161.18 | 428.49
18 | 010515001001 | 现浇构件带肋钢筋制作安装 HRB400 | t | 0.061 | 5477.87 | 1065.57 | 3499.18 | 24.75 | 324.92 | 111.15 | 452.3
注：此表增值税是指建筑服务增值税，在一般计税法中为增值税销项税，其计算基数（各项费用）不含增值税进项税；在简易计税法中为应纳增值税，其计算基数（各项费用）包含增值税进项税。
表-09
综合单价分析表 (适用于单价合同)
工程名称：贺州市公安局平桂分局鹅塘、羊头、大平、水口派出所改造项目 | [10 empty] | 第4页 共88页
序号 | 项目编码 | 项目名称及项目特征描述 | 单位 | 工程量 | 综合单价（元） | 综合单价
[6 empty] | 人工费 | 材料费 | 机械费 | 管理费 | 利润 | 增值税 税率9% | 其中: 暂估价
10以内
| A-5-291 | 现浇构件带肋钢筋制作安装 HRB400 10以内 | t | 0.061 | 5478 | 1065.55 | 3499.24 | 24.77 | 324.92 | 111.21 | 452.31
| 0109 | 屋面及防水工程
19 | 011003001001 | 隔离层 (1)部位：新建卫生间屋面 (2)干铺聚酯纤维无纺布一层 | ㎡ | 5.49 | 7.23 | 1.48 | 4.56 |  | 0.44 | 0.15 | 0.6
| A-8-68 | 干铺聚乙烯膜 | 100 | 0.0549 | 723.44 | 148.07 | 456.42 |  | 44.12 | 15.1 | 59.73
20 | 010902001001 | 屋面平面卷材防水 (1)部位：新建卫生间屋面 (2)1.5厚高分子膜基防水卷材（高延伸类（E）类） | ㎡ | 10.98 | 57.84 | 5.23 | 45.74 |  | 1.56 | 0.53 | 4.78
| A-8-60 | 高分子自粘胶膜卷材 自粘法一层 平面 | 100 | 0.1098 | 5782.94 | 522.74 | 4573.61 |  | 155.78 | 53.32 | 477.49
21 | 010902001002 | 屋面立面卷材防水 (1)部位：新建卫生间屋面 (2)1.5厚高分子膜基防水卷材（高延伸类（E）类） | ㎡ | 11.04 | 60.23 | 6.8 | 45.74 |  | 2.03 | 0.69 | 4.97
| A-8-61 | 高分子自粘胶膜卷材 自粘法一层 立面 | 100 | 0.1104 | 6022.25 | 679.56 | 4573.61 |  | 202.51 | 69.32 | 497.25
22 | 010902002001 | 屋面平面涂膜防水 (1)部位：新建卫生间屋面 (2)2m厚非固化橡胶沥青防水涂料 | ㎡ | 5.49 | 32.56 | 2.77 | 25.99 |  | 0.83 | 0.28 | 2.69
| A-8-69换 | 聚合物复合改性沥青防水涂料 2mm厚 平面 | 100 | 0.0549 | 3255.8 | 277.3 | 2598.75 |  | 82.64 | 28.28 | 268.83
23 | 010902002002 | 屋面立面涂膜防水 (1)部位：新建卫生间屋面 (2)2mm厚非固化橡胶沥青防水涂料 | ㎡ | 5.52 | 36.1 | 3.61 | 28.07 |  | 1.07 | 0.37 | 2.98
| A-8-70换 | 聚合物复合改性沥青防水涂料 2mm厚 立面 | 100 | 0.0552 | 3609.36 | 360.49 | 2806.65 |  | 107.43 | 36.77 | 298.02
24 | 010904002001 | 地面涂膜防水 | ㎡ | 18.88 | 36.28 | 3.45 | 28.45 |  | 1.03 | 0.35 | 3
注：此表增值税是指建筑服务增值税，在一般计税法中为增值税销项税，其计算基数（各项费用）不含增值税进项税；在简易计税法中为应纳增值税，其计算基数（各项费用）包含增值税进项税。
表-09
综合单价分析表 (适用于单价合同)
工程名称：贺州市公安局平桂分局鹅塘、羊头、大平、水口派出所改造项目 | [10 empty] | 第5页 共88页
序号 | 项目编码 | 项目名称及项目特征描述 | 单位 | 工程量 | 综合单价（元） | 综合单价
[6 empty] | 人工费 | 材料费 | 机械费 | 管理费 | 利润 | 增值税 税率9% | 其中: 暂估价
(1)部位：新建卫生间 (2)1.5厚聚氨酯防水涂料
| A-8-81换 | 聚氨酯防水涂膜 2mm厚 平面(实际厚度:1.5mm) | 100 | 0.1888 | 3628.18 | 345.48 | 2844.94 |  | 102.95 | 35.24 | 299.57
25 | 010904002002 | 墙面涂膜防水 (1)部位：所有卫生间 (2)1.5厚聚合物水泥防水涂料 | ㎡ | 75.84 | 50.07 | 6.04 | 37.48 |  | 1.8 | 0.62 | 4.13
| A-8-86换 | 聚合物水泥防水涂料 1.0mm厚 立面(实际厚度:1.5mm) | 100 | 0.7584 | 5006.17 | 603.73 | 3747.6 |  | 179.91 | 61.58 | 413.35
26 | 010903002001 | 墙面涂膜防水 (1)部位：新建卫生间外墙 (2)5厚聚合物水泥防水砂浆，中间压入一层耐碱玻璃纤维网布 | ㎡ | 39.86 | 15.18 | 6.03 | 5.58 | 0.01 | 1.72 | 0.59 | 1.25
| A-8-102换 | 聚合物水泥防水砂浆 10mm厚(实际厚度:5mm) | 100 | 0.3986 | 990.6 | 457.67 | 266.75 | 0.94 | 136.67 | 46.78 | 81.79
| A-11-22 | 贴玻纤网格布 | 100 | 0.3986 | 528.04 | 145.52 | 291.48 |  | 35.36 | 12.08 | 43.6
27 | 011301001001 | 天棚防水 (1)部位：所有卫生间 (2)1.5厚聚合物水泥防水涂料 | ㎡ | 12.01 | 44.99 | 4.64 | 34.78 |  | 1.38 | 0.47 | 3.72
| A-8-85换 | 聚合物水泥防水涂料 1.0mm厚 平面(实际厚度:1.5mm) | 100 | 0.1201 | 4499.41 | 464.4 | 3477.74 |  | 138.39 | 47.37 | 371.51
| 0111 | 楼地面装饰工程
28 | 011101006001 | 平面砂浆找平层 (1)部位：新建卫生间地面 (2)20厚1:3水泥砂浆找平 | ㎡ | 5.49 | 26.16 | 13.91 | 5.5 | 0.04 | 3.39 | 1.16 | 2.16
| A-10-17换 | 楼地面砂浆找平层 混凝土或硬基层上 20mm | 100 | 0.0549 | 2615.17 | 1390.59 | 550.44 | 3.68 | 338.81 | 115.72 | 215.93
29 | 011101006002 | 平面砂浆保护层 (1)部位：新建卫生间地面 (2)20厚1:3水泥砂浆找平 | ㎡ | 5.49 | 26.16 | 13.91 | 5.5 | 0.04 | 3.39 | 1.16 | 2.16
注：此表增值税是指建筑服务增值税，在一般计税法中为增值税销项税，其计算基数（各项费用）不含增值税进项税；在简易计税法中为应纳增值税，其计算基数（各项费用）包含增值税进项税。
表-09
综合单价分析表 (适用于单价合同)
工程名称：贺州市公安局平桂分局鹅塘、羊头、大平、水口派出所改造项目 | [10 empty] | 第6页 共88页
序号 | 项目编码 | 项目名称及项目特征描述 | 单位 | 工程量 | 综合单价（元） | 综合单价
[6 empty] | 人工费 | 材料费 | 机械费 | 管理费 | 利润 | 增值税 税率9% | 其中: 暂估价
| A-10-17换 | 楼地面砂浆找平层 混凝土或硬基层上 20mm | 100 | 0.0549 | 2615.17 | 1390.59 | 550.44 | 3.68 | 338.81 | 115.72 | 215.93
30 | 011101006003 | 平面砂浆找平层 (1)部位：新建卫生间屋面 (2)20厚1:2.5水泥砂浆找平 | ㎡ | 5.49 | 26.82 | 13.91 | 6.11 | 0.04 | 3.39 | 1.16 | 2.21
| A-10-17换 | 楼地面砂浆找平层 混凝土或硬基层上 20mm | 100 | 0.0549 | 2681.35 | 1390.59 | 611.15 | 3.68 | 338.81 | 115.72 | 221.4
31 | 011101003001 | 细石混凝土楼地面 (1)部位：新建卫生间屋面 (2)30厚（最薄处）泡沫轻质混凝土找3%坡 | ㎡ | 5.49 | 12.37 | 4.28 | 5.35 |  | 1.28 | 0.44 | 1.02
| A-9-21换 | 屋面保温、隔热 泡沫混凝土 厚度（100mm）[泡沫混凝土 容重400kg/](实际厚度:40mm) | 100 | 0.0549 | 1235.52 | 427.82 | 534.55 |  | 127.49 | 43.64 | 102.02
32 | 011101003002 | 细石混凝土楼地面 (1)部位：新建卫生间屋面 (2)40厚C20细石混凝土内配φ4钢筋双向中距150，随浇随收光 | ㎡ | 5.49 | 55.3 | 19.14 | 24.9 | 0.08 | 4.93 | 1.68 | 4.57
| A-10-20换 | 楼地面细石混凝土找平层 30mm(实际厚度:40mm)[预拌细石混凝土 C20] | 100 | 0.0549 | 3660.73 | 1453.46 | 1431.18 |  | 353.19 | 120.64 | 302.26
| A-5-323 | 楼地面、屋面及护坡钢筋网片制作安装 钢筋网片制安 间距15*15cm | 100 | 0.0549 | 1870.06 | 460.85 | 1058.7 | 8.4 | 139.84 | 47.86 | 154.41
33 | 011102003001 | 块料楼地面 (1)部位：新建卫生间地面 (2)25厚1:3干硬性水泥砂浆 (3)8~14厚400*400防滑地砖铺实拍平 | ㎡ | 5.73 | 122.79 | 38.68 | 61.31 | 0.04 | 9.41 | 3.21 | 10.14
| A-10-61换 | 陶瓷地面砖 预拌砂浆粘贴 0.36以内[素水泥浆] | 100 | 0.0573 | 12277.55 | 3867.46 | 6130.68 | 3.68 | 940.69 | 321.3 | 1013.74
34 | 011102001001 | 石材楼地面 (1)部位：台阶 | ㎡ | 25.76 | 275.97 | 60.59 | 172.77 | 0.05 | 14.74 | 5.03 | 22.79
注：此表增值税是指建筑服务增值税，在一般计税法中为增值税销项税，其计算基数（各项费用）不含增值税进项税；在简易计税法中为应纳增值税，其计算基数（各项费用）包含增值税进项税。
表-09
综合单价分析表 (适用于单价合同)
工程名称：贺州市公安局平桂分局鹅塘、羊头、大平、水口派出所改造项目 | [10 empty] | 第7页 共88页
序号 | 项目编码 | 项目名称及项目特征描述 | 单位 | 工程量 | 综合单价（元） | 综合单价
[6 empty] | 人工费 | 材料费 | 机械费 | 管理费 | 利润 | 增值税 税率9% | 其中: 暂估价
(2)素水泥浆一遍 (3)25厚1:3干硬性水泥砂浆 (4)20厚800×800大理石，缝宽5~8，1:1水泥砂浆填缝
| A-10-123换 | 石材台阶[素水泥浆] | 100 | 0.2576 | 27596.35 | 6058.79 | 17276.7 | 5.35 | 1473.59 | 503.32 | 2278.6
| 0112 | 墙、柱面装饰与隔断、幕墙工程
35 | 011210006001 | 轻钢龙骨隔墙 (1)材质:热镀锌轻钢龙骨U型75*50*0.63，竖龙骨间距600mm，横龙骨间距1500mm (2)10厚埃特板（双面） | ㎡ | 80.24 | 157.87 | 41.53 | 89.25 | 0.39 | 10.19 | 3.48 | 13.03
| A-11-136 | 轻钢龙骨 中距（竖603横1500mm以内） | 100 | 0.8024 | 4523.53 | 1358.28 | 2297.22 | 39.01 | 339.54 | 115.98 | 373.5
| A-11-156换 | 石膏板墙面 | 100 | 1.6048 | 5631.53 | 1397.34 | 3313.67 |  | 339.55 | 115.98 | 464.99
36 | 桂011204007001 | 块料墙面 (1)部位：卫生间 (2)15厚1:3水泥砂浆 (3)3~4厚1:1水泥砂浆加水重20%建筑胶镶贴 (4)4~5厚300*600釉面砖，水泥浆擦缝 | ㎡ | 78.28 | 171.57 | 52.46 | 87.78 | 0.04 | 12.76 | 4.36 | 14.17
| A-11-65换 | 墙面面砖 预拌砂浆 每块面积（≤0.20） [素水泥浆] | 100 | 0.7828 | 17156.25 | 5246.22 | 8778.02 | 3.9 | 1275.78 | 435.76 | 1416.57
37 | 011201004001 | 立面砂浆找平层 (1)部位：新建卫生间外墙 (2)15厚1:3水泥砂浆 | ㎡ | 35.34 | 46.22 | 28.4 | 4.7 | 0.03 | 6.91 | 2.36 | 3.82
| A-11-7换 | 外墙 找平层（15mm厚） | 100 | 0.3534 | 4621.25 | 2840.01 | 469.66 | 3.14 | 690.89 | 235.98 | 381.57
38 | 011201001001 | 墙面一般抹灰 (1)部位：围墙墙面、卫生间女儿墙 (2)20厚1:2.5水泥砂浆 | ㎡ | 68.90 | 59.67 | 35.92 | 7.06 | 0.04 | 8.74 | 2.98 | 4.93
| A-11-12换 | 一般抹灰 外墙（15+5mm） | 100 | 0.6890 | 5966.53 | 3591.77 | 705.64 | 4.19 | 873.82 | 298.46 | 492.65
注：此表增值税是指建筑服务增值税，在一般计税法中为增值税销项税，其计算基数（各项费用）不含增值税进项税；在简易计税法中为应纳增值税，其计算基数（各项费用）包含增值税进项税。
表-09
综合单价分析表 (适用于单价合同)
工程名称：贺州市公安局平桂分局鹅塘、羊头、大平、水口派出所改造项目 | [10 empty] | 第8页 共88页
序号 | 项目编码 | 项目名称及项目特征描述 | 单位 | 工程量 | 综合单价（元） | 综合单价
[6 empty] | 人工费 | 材料费 | 机械费 | 管理费 | 利润 | 增值税 税率9% | 其中: 暂估价
| 0108 | 门窗工程
39 | 010801001001 | 木门 (1)单开，定制成品 (2)尺寸：900*2100mm (3)含制作、安装、运输，五金配件安装 | ㎡ | 9.45 | 488.58 | 21.37 | 419.91 |  | 5.19 | 1.77 | 40.34
| A-13-1换 | 成品木门扇安装 | 100㎡ | 0.0945 | 48858.49 | 2136.69 | 41991.04 |  | 519.22 | 177.35 | 4034.19
40 | 桂010803003001 | 铁质卷帘门 (1)定制成品,铁质卷帘门 (2)尺寸：M2532、M3739 | ㎡ | 30.43 | 404.03 | 53.6 | 299.23 | 0.28 | 13.09 | 4.47 | 33.36
| A-13-15换 | 金属卷帘（闸）门安装 铝合金 | 100 | 0.3043 | 40402.79 | 5359.85 | 29923.07 | 27.56 | 1309.14 | 447.16 | 3336.01
41 | 桂010811001001 | 金属卷帘门 电动装置安装 | 套 | 3 | 1854.77 | 205.9 | 1416.72 | 8.96 | 52.21 | 17.83 | 153.15
| A-13-18 | 电动装置安装 | 套 | 3 | 1854.77 | 205.9 | 1416.72 | 8.96 | 52.21 | 17.83 | 153.15
42 | 010802001001 | 70系列深灰色不带纱铝合金平开门≤2m2 (1)铝合金型材厚度:2.0mm (2)玻璃品种、厚度:5mm钢化玻璃 (3)含制作、安装、运输及五金配件 | ㎡ | 2.94 | 566.21 | 57.64 | 443.02 |  | 14.01 | 4.79 | 46.75
| A-13-7换 | 铝合金门安装 平开 | 100 | 0.0294 | 56620.05 | 5764.26 | 44301.59 |  | 1400.72 | 478.43 | 4675.05
43 | 010807001001 | 90系列深灰色铝合金推拉窗（不带纱）<2 (1)窗类型:90系列1.4mm厚铝合金推拉窗 (2)玻璃品种、厚度:5mm磨砂玻璃 (3)含制作、安装、运输及五金配件 | ㎡ | 2.16 | 475.4 | 42.06 | 380.38 |  | 10.22 | 3.49 | 39.25
| A-13-41换 | 隔热断桥铝合金窗安装 推拉(普通铝合金型材) | 100 | 0.0216 | 47445.18 | 4206.1 | 37950.4 |  | 1022.08 | 349.11 | 3917.49
| B- | 磨砂玻璃与5mm-5mm钢化玻璃补价差 材料费 | ㎡ | 2.16 | 0.96 |  | 0.88 |  |  |  | 0.08
| 0114 | 油漆、涂料、裱糊工程
注：此表增值税是指建筑服务增值税，在一般计税法中为增值税销项税，其计算基数（各项费用）不含增值税进项税；在简易计税法中为应纳增值税，其计算基数（各项费用）包含增值税进项税。
表-09
综合单价分析表 (适用于单价合同)
工程名称：贺州市公安局平桂分局鹅塘、羊头、大平、水口派出所改造项目 | [10 empty] | 第9页 共88页
序号 | 项目编码 | 项目名称及项目特征描述 | 单位 | 工程量 | 综合单价（元） | 综合单价
[6 empty] | 人工费 | 材料费 | 机械费 | 管理费 | 利润 | 增值税 税率9% | 其中: 暂估价
44 | 011406003001 | 满刮腻子 (1)部位：一般房间(除卫生间外) (2)刮腻子两遍 |  | 1075.75 | 17.8 | 10.43 | 2.49 |  | 2.54 | 0.87 | 1.47
| A-14-234 | 刮腻子 内墙 二遍 | 100 | 10.7575 | 1778.71 | 1043.21 | 248.54 |  | 253.5 | 86.59 | 146.87
45 | 011407001001 | 乳胶漆墙面 (1)涂料品种、刷涂遍数:刷2道白色乳胶漆 (2)部位:一般房间(除卫生间外) |  | 1075.75 | 13.8 | 6.46 | 4.09 |  | 1.57 | 0.54 | 1.14
| A-14-199 | 乳胶漆 内墙、柱、天棚抹灰面 二遍 | 100 | 10.7575 | 1380.28 | 646.28 | 409.34 |  | 157.05 | 53.64 | 113.97
46 | 011406003002 | 外墙满刮腻子及乳胶漆 (1)部位：新建卫生间外墙、围墙外墙、卫生间女儿墙 (2)1.5厚外墙防水腻子 (3)喷或滚刷底涂料一遍； (4)喷或滚刷面层涂料二遍。 | ㎡ | 102.36 | 64.87 | 34.22 | 14.14 |  | 8.31 | 2.84 | 5.36
| A-14-204 | 外墙刷乳胶漆 油性 墙、柱面 | 100 | 1.0236 | 6487.47 | 3421.8 | 1414.5 |  | 831.5 | 284.01 | 535.66
47 | 011406003003 | 外墙满刮腻子 (1)部位：正立面外墙 (2)刮防水腻子两遍 | ㎡ | 104.17 | 26.93 | 15.22 | 4.53 |  | 3.7 | 1.26 | 2.22
| A-14-232 | 刮腻子 外墙 二遍 | 100 | 1.0417 | 2693.64 | 1522.09 | 452.94 |  | 369.87 | 126.33 | 222.41
48 | 011406003004 | 外墙真石漆 (1)部位：正立面外墙 (2)非弹性 一底一中一面 8至10年保质 国产 | ㎡ | 104.17 | 48.9 |  | 44.86 |  |  |  | 4.04
| B- | 外墙真石漆(非弹性 一底一中一面 8至10年保质 国产) |  | 104.17 | 48.9 |  | 44.86 |  |  |  | 4.04
49 | 011406003005 | 天棚满刮腻子 (1)部位：新建卫生间、已建卫生间 (2)基层界面配套处理 | ㎡ | 12.01 | 27.58 | 14.25 | 6.41 |  | 3.46 | 1.18 | 2.28
注：此表增值税是指建筑服务增值税，在一般计税法中为增值税销项税，其计算基数（各项费用）不含增值税进项税；在简易计税法中为应纳增值税，其计算基数（各项费用）包含增值税进项税。
表-09
综合单价分析表 (适用于单价合同)
工程名称：贺州市公安局平桂分局鹅塘、羊头、大平、水口派出所改造项目 | [10 empty] | 第10页 共88页
序号 | 项目编码 | 项目名称及项目特征描述 | 单位 | 工程量 | 综合单价（元） | 综合单价
[6 empty] | 人工费 | 材料费 | 机械费 | 管理费 | 利润 | 增值税 税率9% | 其中: 暂估价
(3)2~3厚腻子柔韧型腻子分遍刮平
| A-12-4 | 天棚混凝土基层 刷界面处理剂 | 100 | 0.1201 | 708.12 | 193.89 | 392.55 |  | 47.12 | 16.09 | 58.47
| A-14-235 | 刮腻子 天棚 二遍 | 100 | 0.1201 | 2050.1 | 1230.99 | 248.54 |  | 299.13 | 102.17 | 169.27
50 | 011406001001 | 天棚乳胶漆 (1)油漆品种、刷漆遍数:刮2道白色乳胶漆 (2)部位:新建卫生间、已建卫生间 |  | 12.01 | 13.8 | 6.46 | 4.09 |  | 1.57 | 0.54 | 1.14
| A-14-199 | 乳胶漆 内墙、柱、天棚抹灰面 二遍 | 100 | 0.1201 | 1380.28 | 646.28 | 409.34 |  | 157.05 | 53.64 | 113.97
51 | 011406003006 | 天棚满刮腻子及乳胶漆 (1)部位：一般房间(除卫生间外) (2)基层界面配套处理 (3)刮腻子两遍 | ㎡ | 249.55 | 27.58 | 14.25 | 6.41 |  | 3.46 | 1.18 | 2.28
| A-12-4 | 天棚混凝土基层 刷界面处理剂 | 100 | 2.4955 | 708.12 | 193.89 | 392.55 |  | 47.12 | 16.09 | 58.47
| A-14-235 | 刮腻子 天棚 二遍 | 100 | 2.4955 | 2050.1 | 1230.99 | 248.54 |  | 299.13 | 102.17 | 169.27
52 | 011406001002 | 天棚乳胶漆 (1)油漆品种、刷漆遍数:刮2道白色乳胶漆 (2)部位:一般房间(除卫生间外) |  | 249.55 | 13.8 | 6.46 | 4.09 |  | 1.57 | 0.54 | 1.14
| A-14-199 | 乳胶漆 内墙、柱、天棚抹灰面 二遍 | 100 | 2.4955 | 1380.28 | 646.28 | 409.34 |  | 157.05 | 53.64 | 113.97
53 | 011405001001 | 金属面油漆 (1)清理金属面，除锈等级不低于Sa2或St2级 (2)防锈漆或红丹一遍 (3)调和漆二遍 | ㎡ | 15.60 | 32.96 | 16.14 | 8.3 | 0.41 | 4.02 | 1.37 | 2.72
| A-14-136 | 金属面除锈 钢结构 喷河砂除锈 | 100㎡ | 0.1560 | 1360.63 | 540.52 | 477.02 | 41.12 | 141.34 | 48.28 | 112.35
| A-14-174 | 金属面其他油漆 金属面 红丹防锈漆一遍 | 100㎡ | 0.1560 | 690.44 | 379.4 | 130.35 |  | 92.19 | 31.49 | 57.01
| A-14-175 | 金属面 调和漆二遍 | 100 | 0.1560 | 1246.57 | 694.58 | 222.63 |  | 168.78 | 57.65 | 102.93
注：此表增值税是指建筑服务增值税，在一般计税法中为增值税销项税，其计算基数（各项费用）不含增值税进项税；在简易计税法中为应纳增值税，其计算基数（各项费用）包含增值税进项税。
表-09
综合单价分析表 (适用于单价合同)
工程名称：贺州市公安局平桂分局鹅塘、羊头、大平、水口派出所改造项目 | [10 empty] | 第11页 共88页
序号 | 项目编码 | 项目名称及项目特征描述 | 单位 | 工程量 | 综合单价（元） | 综合单价
[6 empty] | 人工费 | 材料费 | 机械费 | 管理费 | 利润 | 增值税 税率9% | 其中: 暂估价
| 0115 | 其他装饰工程
54 | 011507001001 | 门头招牌正立面、侧面铝塑板 (1)轻钢龙骨+4mm铝塑板 | ㎡ | 18.24 | 211.36 | 70.73 | 99.61 | 0.39 | 17.28 | 5.9 | 17.45
| A-11-136 | 轻钢龙骨 中距（竖603横1500mm以内） | 100 | 0.1824 | 4523.53 | 1358.28 | 2297.22 | 39.01 | 339.54 | 115.98 | 373.5
| A-11-161换 | 铝塑板室外墙面 龙骨上 密缝 | 100 | 0.1824 | 16613.49 | 5715.07 | 7663.55 |  | 1388.76 | 474.35 | 1371.76
55 | 011507001002 | 门头招牌底面铝塑板 (1)轻钢龙骨+4mm铝塑板 | ㎡ | 18.76 | 146.39 | 41.3 | 79.45 | 0.07 | 10.05 | 3.43 | 12.09
| A-12-59 | 不上人型铝合金方板天棚龙骨 嵌入式 面层规格（600×600mm） | 100 | 0.1876 | 4714.27 | 1946.77 | 1734.07 | 7.19 | 474.81 | 162.18 | 389.25
| A-12-91换 | 天棚铝塑板面层 贴在龙骨底 | 100 | 0.1876 | 9925.74 | 2183.44 | 6210.93 |  | 530.58 | 181.23 | 819.56
单价措施项目
| 011701 | 脚手架工程
56 | 桂011701001001 | 外脚手架 (1)搭设高度:3.4m (2)脚手架材质:钢管 (3)含钢托架搭拆及脚手架使用费 (4)单排、双排脚手架:双排 | ㎡ | 35.60 | 42.93 | 24.15 | 7.65 | 2.3 | 3.94 | 1.35 | 3.54
| A-16-3 | 扣件式钢管外脚手架搭拆 双排 24m以内 | 100 | 0.3560 | 4096.68 | 2415.07 | 584.6 | 229.78 | 394.08 | 134.89 | 338.26
| A-16-6 | 扣件式钢管外脚手架使用 双排 24m以内 | 100·天 | 4.8060 | 14.56 |  | 13.36 |  |  |  | 1.2
57 | 桂011701003001 | 外装修脚手架 (1)搭设高度:12.6m (2)脚手架材质:钢管 (3)含钢托架搭拆及脚手架使用费 (4)单排、双排脚手架:双排 | ㎡ | 157.44 | 42.93 | 24.15 | 7.65 | 2.3 | 3.94 | 1.35 | 3.54
| A-16-3 | 扣件式钢管外脚手架搭拆 双排 24m以内 | 100 | 1.5744 | 4096.68 | 2415.07 | 584.6 | 229.78 | 394.08 | 134.89 | 338.26
| A-16-6 | 扣件式钢管外脚手架使用 双排 24m以内 | 100㎡·天 | 21.2544 | 14.56 |  | 13.36 |  |  |  | 1.2
注：此表增值税是指建筑服务增值税，在一般计税法中为增值税销项税，其计算基数（各项费用）不含增值税进项税；在简易计税法中为应纳增值税，其计算基数（各项费用）包含增值税进项税。
表-09
综合单价分析表 (适用于单价合同)
工程名称：贺州市公安局平桂分局鹅塘、羊头、大平、水口派出所改造项目 | [10 empty] | 第12页 共88页
序号 | 项目编码 | 项目名称及项目特征描述 | 单位 | 工程量 | 综合单价（元） | 综合单价
[6 empty] | 人工费 | 材料费 | 机械费 | 管理费 | 利润 | 增值税 税率9% | 其中: 暂估价
58 | 桂011701004001 | 内装修脚手架 (1)部位：首层超3.6的天棚 | ㎡ | 14.46 | 2.15 | 1.38 | 0.03 | 0.01 | 0.41 | 0.14 | 0.18
| A-16-30 | 活动脚手架 天棚面修整或装饰 | 100 | 0.0651 | 478.38 | 307.49 | 6.23 | 1.55 | 92.09 | 31.52 | 39.5
| 011702 | 混凝土模板及支架(撑)
59 | 011702016001 | 平板 (1)模板、支撑材质:胶合板模板 钢支撑 | ㎡ | 6.76 | 65.41 | 33.57 | 11.28 | 1.24 | 10.37 | 3.55 | 5.4
| A-5-216 | 平板 胶合板模板 钢支撑 | 100 | 0.0676 | 6541.72 | 3357.43 | 1128.17 | 123.58 | 1037.34 | 355.06 | 540.14
60 | 011702028001 | 扶手、压顶 (1)模板、支撑材质:木模板木支撑 | m | 25.00 | 49.98 | 26.8 | 7.51 | 0.59 | 8.16 | 2.79 | 4.13
| A-5-239 | 压顶、扶手 木模板木支撑 | 100延长米 | 0.2500 | 4998.15 | 2679.88 | 751.26 | 58.83 | 816.14 | 279.35 | 412.69
鹅塘所办公楼-安装
分部分项工程
| 0304 | 电气设备安装工程
61 | *030412004001 | 双管荧光灯 (1)名称:LED吸顶灯 (2)型号:2*16W =3200lm | 套 | 38 | 100.69 | 25.99 | 54.49 | 0.14 | 8.36 | 3.4 | 8.31
| B4-1800换 | 荧光灯具安装 壁装式、吸顶式 双管 | 10套 | 3.8 | 1006.9 | 259.9 | 544.85 | 1.42 | 83.62 | 33.97 | 83.14
62 | 030412004002 | 单管荧光灯 (1)名称:LED吸顶灯 (2)型号:220V,1*16W | 套 | 2 | 83.05 | 21.42 | 44.93 | 0.14 | 6.9 | 2.8 | 6.86
| B4-1799换 | 荧光灯具安装 壁装式、吸顶式 单管 | 10套 | 0.2 | 830.42 | 214.13 | 449.3 | 1.42 | 68.98 | 28.02 | 68.57
63 | 030412001001 | 普通灯具 (1)名称:LED吸顶灯 (2)型号:220V,12W | 套 | 8 | 71.48 | 23.7 | 30.87 | 0.24 | 7.66 | 3.11 | 5.9
| B4-1659换 | 吸顶灯具 灯罩周长≤2000mm | 10套 | 0.8 | 714.85 | 237.01 | 308.73 | 2.37 | 76.6 | 31.12 | 59.02
64 | 030412001002 | 普通灯具 | 套 | 7 | 91.47 | 23.7 | 49.21 | 0.24 | 7.66 | 3.11 | 7.55
注：此表增值税是指建筑服务增值税，在一般计税法中为增值税销项税，其计算基数（各项费用）不含增值税进项税；在简易计税法中为应纳增值税，其计算基数（各项费用）包含增值税进项税。
表-09
综合单价分析表 (适用于单价合同)
工程名称：贺州市公安局平桂分局鹅塘、羊头、大平、水口派出所改造项目 | [10 empty] | 第13页 共88页
序号 | 项目编码 | 项目名称及项目特征描述 | 单位 | 工程量 | 综合单价（元） | 综合单价
[6 empty] | 人工费 | 材料费 | 机械费 | 管理费 | 利润 | 增值税 税率9% | 其中: 暂估价
(1)名称:防潮吸顶灯 (2)型号:220V,12W
| B4-1659换 | 吸顶灯具 灯罩周长≤2000mm | 10套 | 0.7 | 914.67 | 237.01 | 492.05 | 2.37 | 76.6 | 31.12 | 75.52
65 | 030412001003 | 普通灯具 (1)名称：LED吸顶灯 (2)型号:220V,1*40W | 套 | 2 | 87.08 | 23.7 | 45.18 | 0.24 | 7.66 | 3.11 | 7.19
| B4-1659 | 普通灯具安装 吸顶灯具 灯罩周长（≤2000mm） | 10套 | 0.2 | 870.75 | 237.01 | 451.75 | 2.37 | 76.6 | 31.12 | 71.9
66 | 030404034001 | 单联单控开关 (1)型号: 250V 10A (2)安装方式:底边距地1.3m暗装 (3)含接线盒 | 套 | 4 | 30.71 | 12.22 | 10.45 |  | 3.91 | 1.59 | 2.54
| B4-1956换 | 跷板暗开关(单控) 单联 | 10套 | 0.4 | 307.13 | 122.23 | 104.54 |  | 39.11 | 15.89 | 25.36
67 | 030404034002 | 双联单控开关 (1)型号: 250V 10A (2)安装方式:底边距地1.3m暗装 (3)含接线盒 | 套 | 12 | 35.8 | 12.6 | 14.57 |  | 4.03 | 1.64 | 2.96
| B4-1957换 | 跷板暗开关(单控) 双联 | 10套 | 1.2 | 357.85 | 125.95 | 145.68 |  | 40.3 | 16.37 | 29.55
68 | 030404034003 | 三联单控开关 (1)型号: 250V 10A (2)安装方式:底边距地1.3m暗装 (3)含接线盒 | 套 | 5 | 40.33 | 12.97 | 18.19 |  | 4.15 | 1.69 | 3.33
| B4-1958换 | 跷板暗开关(单控) 三联 | 10套 | 0.5 | 403.18 | 129.68 | 181.85 |  | 41.5 | 16.86 | 33.29
69 | 030404034004 | 三联单控开关 (1)型号: 250V 10A (2)安装方式:底边距地1.3m暗装 (3)含接线盒 | 套 | 3 | 45.01 | 13.44 | 21.8 |  | 4.3 | 1.75 | 3.72
| B4-1959换 | 跷板暗开关(单控) 四联 | 10套 | 0.3 | 450.05 | 134.4 | 218.01 |  | 43.01 | 17.47 | 37.16
70 | 030404035001 | 带保护门安全型插座(二、三孔) | 套 | 40 | 40.54 | 14.57 | 16.07 |  | 4.66 | 1.89 | 3.35
注：此表增值税是指建筑服务增值税，在一般计税法中为增值税销项税，其计算基数（各项费用）不含增值税进项税；在简易计税法中为应纳增值税，其计算基数（各项费用）包含增值税进项税。
表-09
综合单价分析表 (适用于单价合同)
工程名称：贺州市公安局平桂分局鹅塘、羊头、大平、水口派出所改造项目 | [10 empty] | 第14页 共88页
序号 | 项目编码 | 项目名称及项目特征描述 | 单位 | 工程量 | 综合单价（元） | 综合单价
[6 empty] | 人工费 | 材料费 | 机械费 | 管理费 | 利润 | 增值税 税率9% | 其中: 暂估价
(1)型号: 250V 10A (2)安装方式:底边距地0.3m暗装
| B4-1981换 | 单相暗插座10A 5孔 | 10套 | 4.0 | 405.37 | 145.66 | 160.69 |  | 46.61 | 18.94 | 33.47
71 | 030404035002 | 带开关安全型插座(二、三孔) (1)型号: 250V 10A (2)安装方式:底边距地1.3m暗装 | 套 | 1 | 43.63 | 16.53 | 16.06 |  | 5.29 | 2.15 | 3.6
| B4-1984换 | 单相暗插座10A 5孔带开关 | 10套 | 0.1 | 436.25 | 165.27 | 160.58 |  | 52.89 | 21.49 | 36.02
72 | 030404035003 | 空调-带开关安全型插座(三孔) (1)型号: 250V 16A (2)安装方式:底边距地2.2m暗装 | 套 | 13 | 50.25 | 20.8 | 15.95 |  | 6.65 | 2.7 | 4.15
| B4-1986换 | 单相暗插座 ≤16A 3孔带开关 | 10套 | 1.3 | 502.47 | 207.95 | 159.46 |  | 66.54 | 27.03 | 41.49
73 | 030411004001 | 照明线路 (1)名称:配线 (2)型号:WDZ-BYJ-2.5mm² (3)配线形式:管内穿线 | m | 571.55 | 5.82 | 0.71 | 4.31 |  | 0.23 | 0.09 | 0.48
| B4-1478换 | 照明线路 铜芯导线截面(≤2.5m) | 100m单线 | 5.7155 | 582.58 | 70.83 | 431.77 |  | 22.67 | 9.21 | 48.1
74 | 030411004002 | 动力线路 (1)名称:配线 (2)型号:WDZ-BYJ-4mm² (3)配线形式:管内穿线 | m | 767.60 | 8.24 | 0.75 | 6.47 |  | 0.24 | 0.1 | 0.68
| B4-1497换 | 动力线路 铜芯导线截面(≤4m) | 100m单线 | 7.6760 | 824.3 | 75.37 | 646.95 |  | 24.12 | 9.8 | 68.06
75 | 030411001001 | 配管 (1)名称:配管 (2)材质:聚氯乙烯硬质电线管 (3)规格:PC20 (4)配置形式:暗配 | m | 388.38 | 12.59 | 6.4 | 2.27 |  | 2.05 | 0.83 | 1.04
| B4-1454换 | 塑料管敷设 砖、混凝土结构暗配 塑料 | 100m | 3.8838 | 1258.39 | 640.03 | 226.45 |  | 204.81 | 83.2 | 103.9
注：此表增值税是指建筑服务增值税，在一般计税法中为增值税销项税，其计算基数（各项费用）不含增值税进项税；在简易计税法中为应纳增值税，其计算基数（各项费用）包含增值税进项税。
表-09
综合单价分析表 (适用于单价合同)
工程名称：贺州市公安局平桂分局鹅塘、羊头、大平、水口派出所改造项目 | [10 empty] | 第15页 共88页
序号 | 项目编码 | 项目名称及项目特征描述 | 单位 | 工程量 | 综合单价（元） | 综合单价
[6 empty] | 人工费 | 材料费 | 机械费 | 管理费 | 利润 | 增值税 税率9% | 其中: 暂估价
管外径(≤20mm)
76 | 030413002001 | 凿(压)槽及恢复 (1)规格:DN20 | m | 178.00 | 14.02 | 6.9 | 2.31 | 0.37 | 2.33 | 0.95 | 1.16
| B4-2032 | 凿槽、刨沟 砖结构 公称管径(≤20mm) | 10m | 17.800 | 83.76 | 43.59 | 9.49 | 2.86 | 14.86 | 6.04 | 6.92
| B4-2044换 | 所凿沟槽恢复 沟槽尺寸 公称管径(≤20mm)[预拌内墙抹灰砂浆 YMn15] | 10m | 17.800 | 56.28 | 25.43 | 13.61 | 0.79 | 8.39 | 3.41 | 4.65
77 | 030502012001 | 网络插孔(外) (2)安装方式:距地0.3m壁装 | 个 | 23 | 45.47 | 13.67 | 21.9 |  | 4.37 | 1.78 | 3.75
| B5-0316换 | 光纤信息插座单口 | 个 | 23 | 45.47 | 13.67 | 21.9 |  | 4.37 | 1.78 | 3.75
78 | 030502012002 | 网络插孔(内) (1)安装方式:距地0.3m壁装 | 个 | 25 | 45.47 | 13.67 | 21.9 |  | 4.37 | 1.78 | 3.75
| B5-0316换 | 光纤信息插座单口 | 个 | 25 | 45.47 | 13.67 | 21.9 |  | 4.37 | 1.78 | 3.75
79 | 030502005001 | 双绞线缆 (1)Cat6eUTP (2)敷设方式：线槽敷设 | m | 1334.20 | 8.97 | 1.26 | 6.36 | 0.03 | 0.41 | 0.17 | 0.74
| B5-0256换 | 双绞线缆 线槽内布放4对以下 | 100m | 13.3420 | 897.16 | 126.18 | 635.7 | 3.05 | 41.35 | 16.8 | 74.08
80 | 030411002001 | 金属线槽 (1)名称:MR100*100 | m | 26.46 | 83.1 | 17.48 | 50.62 | 0.19 | 5.65 | 2.3 | 6.86
| B4-0879换 | 金属线槽敷设 金属线槽宽度≤100 | 10m | 2.646 | 831.04 | 174.81 | 506.19 | 1.9 | 56.55 | 22.97 | 68.62
81 | 030411002002 | 金属线槽 (1)名称:MR50*100 | m | 32.23 | 55.67 | 13.09 | 31.81 | 0.19 | 4.25 | 1.73 | 4.6
| B4-0878换 | 金属线槽敷设 金属线槽 宽度(≤50mm) | 10m | 3.223 | 556.75 | 130.95 | 318.15 | 1.9 | 42.51 | 17.27 | 45.97
82 | 030411002003 | 塑料线槽 (1)名称:PR39*90 | m | 30.36 | 53.22 | 16.16 | 25.19 | 0.14 | 5.22 | 2.12 | 4.39
| B4-1474换 | 塑料线槽敷设 宽×高(≤120×32mm) | 10m | 3.036 | 532.3 | 161.64 | 251.91 | 1.42 | 52.18 | 21.2 | 43.95
83 | 030411002004 | 塑料线槽 (1)名称:PR19*39 | m | 98.34 | 14.17 | 6.63 | 3.26 | 0.09 | 2.15 | 0.87 | 1.17
| B4-1471换 | 塑料线槽敷设 宽×高(≤39×19mm) | 10m | 9.834 | 141.86 | 66.29 | 32.65 | 0.95 | 21.52 | 8.74 | 11.71
注：此表增值税是指建筑服务增值税，在一般计税法中为增值税销项税，其计算基数（各项费用）不含增值税进项税；在简易计税法中为应纳增值税，其计算基数（各项费用）包含增值税进项税。
表-09
综合单价分析表 (适用于单价合同)
工程名称：贺州市公安局平桂分局鹅塘、羊头、大平、水口派出所改造项目 | [10 empty] | 第16页 共88页
序号 | 项目编码 | 项目名称及项目特征描述 | 单位 | 工程量 | 综合单价（元） | 综合单价
[6 empty] | 人工费 | 材料费 | 机械费 | 管理费 | 利润 | 增值税 税率9% | 其中: 暂估价
| 0310 | 给排水、采暖、燃气工程
84 | 031001006001 | PP-R塑料管 DN25 (1)介质:冷水给水 (2) PN=1.0MPa (3)连接形式:热熔连接 (4)含水压试验、管道冲洗、通水、消毒 | m | 27.74 | 34.6 | 18.34 | 4.91 | 0.16 | 5.92 | 2.41 | 2.86
| B9-0126换 | 塑料给水管 (热熔连接)安装 公称外径(32mm以内) | 10m | 2.774 | 346 | 183.44 | 49.09 | 1.62 | 59.22 | 24.06 | 28.57
85 | 031001006002 | PVC-U塑料管 dn50 (1)介质:污水 (2)连接形式:粘接连接 (3)含灌水试验、通球试验 | m | 6.10 | 38.28 | 18.9 | 7.65 | 0.05 | 6.06 | 2.46 | 3.16
| B9-0171换 | 承插塑料排水管(粘接连接) 公称外径(50mm以内) | 10m | 0.610 | 382.81 | 188.98 | 76.42 | 0.52 | 60.64 | 24.64 | 31.61
86 | 031001006003 | PVC-U塑料管 dn110 (1)介质:污水 (2)连接形式:粘接连接 (3)含灌水试验、通球试验 | m | 25.32 | 67.47 | 28.64 | 20.3 | 0.05 | 9.18 | 3.73 | 5.57
| B9-0173换 | 承插塑料排水管(粘接连接) 公称外径(110mm以内) | 10m | 2.532 | 674.69 | 286.41 | 202.97 | 0.49 | 91.81 | 37.3 | 55.71
87 | 031001006004 | PVC-U雨水管 dn75 (1)介质:雨水 (2)连接形式:橡胶圈密封 (3)含灌水试验、通球试验 | m | 6.60 | 30.8 | 12.22 | 10.45 | 0.06 | 3.93 | 1.6 | 2.54
| B9-0192换 | 塑料直通雨水管安装 公称外径(75mm以内) | 10m | 0.660 | 308.02 | 122.23 | 104.47 | 0.61 | 39.31 | 15.97 | 25.43
88 | 031003001001 | 截止阀 DN25 (1) PN=1.0MPa (2)连接方式：螺纹连接 | 个 | 3 | 69.78 | 14.08 | 43.6 |  | 4.51 | 1.83 | 5.76
| B9-0382换 | 螺纹阀安装 公称直径 (32mm以内) | 个 | 3 | 69.78 | 14.08 | 43.6 |  | 4.51 | 1.83 | 5.76
注：此表增值税是指建筑服务增值税，在一般计税法中为增值税销项税，其计算基数（各项费用）不含增值税进项税；在简易计税法中为应纳增值税，其计算基数（各项费用）包含增值税进项税。
表-09
综合单价分析表 (适用于单价合同)
工程名称：贺州市公安局平桂分局鹅塘、羊头、大平、水口派出所改造项目 | [10 empty] | 第17页 共88页
序号 | 项目编码 | 项目名称及项目特征描述 | 单位 | 工程量 | 综合单价（元） | 综合单价
[6 empty] | 人工费 | 材料费 | 机械费 | 管理费 | 利润 | 增值税 税率9% | 其中: 暂估价
89 | 031003001002 | 自动排气阀 DN25 (1) PN=1.6MPa (2)连接方式：螺纹连接 | 个 | 1 | 92.67 | 14.08 | 64.6 |  | 4.51 | 1.83 | 7.65
| B9-0382换 | 螺纹阀安装 公称直径 (32mm以内) | 个 | 1 | 92.67 | 14.08 | 64.6 |  | 4.51 | 1.83 | 7.65
90 | 031004006001 | 低位水箱蹲式大便器 (1)材质:塑料+陶瓷 (2)规格、类型:脚踏式冲洗阀,带防污器,蹲便器自带存水弯 | 套 | 2 | 407.88 | 115.8 | 206.28 |  | 37.06 | 15.06 | 33.68
| B9-0611换 | 蹲式大便器安装 蹲式低水箱 | 10套 | 0.2 | 4078.67 | 1158.01 | 2062.79 |  | 370.56 | 150.54 | 336.77
91 | 桂031004023001 | 侧入型雨水斗 dn110 | 个 | 2 | 97.25 | 44.95 | 24.03 |  | 14.39 | 5.85 | 8.03
| B9-0657换 | 一般雨水斗 公称直径(100mm以内)[预拌防水砂浆 YF20] | 10个 | 0.2 | 972.3 | 449.51 | 240.23 |  | 143.84 | 58.44 | 80.28
92 | 桂031004021001 | 地漏 DN50 | 个 | 2 | 74 | 33.6 | 19.17 |  | 10.75 | 4.37 | 6.11
| B9-0647换 | 地漏 公称直径(50mm以内)[预拌防水砂浆 YF20] | 10个 | 0.2 | 739.92 | 336 | 191.63 |  | 107.52 | 43.68 | 61.09
93 | 031004003001 | 立式洗脸盆 (1)冷水水嘴 | 套 | 2 | 271.24 | 47.15 | 180.47 |  | 15.09 | 6.13 | 22.4
| B9-0595换 | 立式洗脸盆冷水 | 10套 | 0.2 | 2712.31 | 471.49 | 1804.7 |  | 150.88 | 61.29 | 223.95
鹅塘所办公楼-市政
分部分项工程
| 040101 | 土方工程
94 | 040101001001 | 挖一般土方 (1)部位：人工开挖至路面基层 |  | 17.67 | 117.72 | 90 |  |  | 12.6 | 5.4 | 9.72
| C1-0002 | 人工挖土方 三类土 | 100 | 0.1767 | 11772.01 | 9000.01 |  |  | 1260 | 540 | 972
95 | 050101007001 | 清除地被植物(含片植灌木及花卉) |  | 35.33 | 6.25 | 3.02 |  | 1.1 | 1.11 | 0.5 | 0.52
| D1-61换 | 人工清除草皮、露地花卉 运距1km以内 (实际值:5km) | 100 | 0.3533 | 625.4 | 302.37 |  | 110.41 | 111.45 | 49.53 | 51.64
注：此表增值税是指建筑服务增值税，在一般计税法中为增值税销项税，其计算基数（各项费用）不含增值税进项税；在简易计税法中为应纳增值税，其计算基数（各项费用）包含增值税进项税。
表-09
综合单价分析表 (适用于单价合同)
工程名称：贺州市公安局平桂分局鹅塘、羊头、大平、水口派出所改造项目 | [10 empty] | 第18页 共88页
序号 | 项目编码 | 项目名称及项目特征描述 | 单位 | 工程量 | 综合单价（元） | 综合单价
[6 empty] | 人工费 | 材料费 | 机械费 | 管理费 | 利润 | 增值税 税率9% | 其中: 暂估价
| 0402 | 道路工程
96 | 040202001001 | 素土夯实，夯实度0.94 | ㎡ | 31.73 | 2.09 | 1.38 |  | 0.22 | 0.22 | 0.1 | 0.17
| C1-0101 | 人工原土夯实 | 100 | 0.3173 | 209.18 | 137.76 |  | 22.16 | 22.39 | 9.6 | 17.27
97 | 040202011001 | 碎石基层 (1)150厚碎石垫层 | ㎡ | 31.73 | 26.83 | 3.45 | 19.42 | 0.18 | 1.05 | 0.51 | 2.22
| C2-0131 | 垫层 碎石 | 10 | 0.476 | 1788.29 | 230 | 1294.31 | 12.18 | 70.23 | 33.91 | 147.66
98 | 040203007001 | 水泥混凝土路面 (1)150厚C20素混凝土 | ㎡ | 31.73 | 72.96 | 9.28 | 53.58 | 0.06 | 2.71 | 1.31 | 6.02
| C2-0134换 | 混凝土基础 厚度10cm [预拌普通混凝土 C20](实际厚度:15cm) | 100 | 0.3173 | 7295.59 | 928 | 5358.02 | 5.69 | 270.77 | 130.72 | 602.39
鹅塘所宿舍楼-拆除部分
分部分项工程
分部分项工程
99 | 011604002003 | 立面抹灰层拆除 (1)拆除部位:厨房、卫生间墙面 (2)抹灰层种类:20厚水泥砂浆 | ㎡ | 233.04 | 11.67 | 9.38 |  |  | 0.99 | 0.34 | 0.96
| AC-1-96 | 铲除墙柱面 砂浆 | 100 | 2.3304 | 1167.27 | 937.73 |  |  | 99.4 | 33.76 | 96.38
100 | 011605002001 | 立面块料拆除 (1)部位：卫生间墙裙 (2)拆除的基层类型:水泥砂浆 (3)饰面材料种类:内墙瓷砖 |  | 43.78 | 21.88 | 17.58 |  |  | 1.86 | 0.63 | 1.81
| AC-1-99 | 拆除墙柱面 各种块料面砖 | 100 | 0.4378 | 2188.62 | 1758.24 |  |  | 186.37 | 63.3 | 180.71
101 | 011608002003 | 铲除涂料面 (1)部位：除厨房、卫生间外的其他墙面 (2)饰面材料种类:腻子乳胶漆面层 |  | 963.17 | 7 | 5.62 |  |  | 0.6 | 0.2 | 0.58
| AC-1-109 | 清理涂料层 内墙 | 100 | 9.6317 | 699.15 | 561.66 |  |  | 59.54 | 20.22 | 57.73
102 | 011604001001 | 卫生间找平层拆除 (1)部位：卫生间找平层 |  | 11.40 | 22.21 | 17.85 |  |  | 1.89 | 0.64 | 1.83
注：此表增值税是指建筑服务增值税，在一般计税法中为增值税销项税，其计算基数（各项费用）不含增值税进项税；在简易计税法中为应纳增值税，其计算基数（各项费用）包含增值税进项税。
表-09
综合单价分析表 (适用于单价合同)
工程名称：贺州市公安局平桂分局鹅塘、羊头、大平、水口派出所改造项目 | [10 empty] | 第19页 共88页
序号 | 项目编码 | 项目名称及项目特征描述 | 单位 | 工程量 | 综合单价（元） | 综合单价
[6 empty] | 人工费 | 材料费 | 机械费 | 管理费 | 利润 | 增值税 税率9% | 其中: 暂估价
(2)拆除的基层类型:水泥砂浆
| AC-1-77 | 拆除楼地面面层 水泥砂浆 | 100 | 0.1140 | 2221.58 | 1784.72 |  |  | 189.18 | 64.25 | 183.43
103 | 011602001002 | 卫生间炉渣垫层拆除 (1)部位：2-4层卫生间炉渣垫层 |  | 3.08 | 104.57 | 84.01 |  |  | 8.91 | 3.02 | 8.63
| AC-1-86 | 拆除楼地面垫层 炉渣 | 10 | 0.308 | 1045.68 | 840.05 |  |  | 89.05 | 30.24 | 86.34
104 | 011605001002 | 平面块料拆除 (1)部位：卫生间贴砖地面 (2)拆除的基层类型:水泥砂浆 (3)饰面材料种类:陶瓷地砖 |  | 11.62 | 34.9 | 28.04 |  |  | 2.97 | 1.01 | 2.88
| AC-1-79 | 拆除楼地面面层 面砖 | 100 | 0.1162 | 3490.87 | 2804.4 |  |  | 297.27 | 100.96 | 288.24
105 | 011604003003 | 天棚抹灰层层拆除 (1)拆除部位:卫生间及厨房天棚 (2)拆除的基层类型:水泥砂浆 | ㎡ | 60.04 | 13.78 | 11.07 |  |  | 1.17 | 0.4 | 1.14
| AC-1-119 | 拆除天棚 铲除砂浆 | 100 | 0.6004 | 1377.61 | 1106.71 |  |  | 117.31 | 39.84 | 113.75
106 | 011604003004 | 天棚涂料层拆除 (1)拆除部位:一般房间（除卫生间及厨房外） (2)抹灰层种类:腻子乳胶漆面层 | ㎡ | 380.68 | 8.25 | 6.63 |  |  | 0.7 | 0.24 | 0.68
| AC-1-120 | 拆除天棚 清理涂料层 | 100 | 3.8068 | 825.6 | 663.25 |  |  | 70.3 | 23.88 | 68.17
107 | 011610001001 | 原木门拆除 | 樘 | 55 | 29.18 | 23.44 |  |  | 2.49 | 0.84 | 2.41
| AC-1-122 | 拆除木门窗 整樘门 | 10樘 | 5.5 | 291.81 | 234.43 |  |  | 24.85 | 8.44 | 24.09
108 | 010103002002 | 余方弃置 (1)废弃料品种:废渣 (2)运距:由投标人自行考虑 (3)渣土运至指定地点 |  | 28.45 | 58.28 | 14.24 |  | 32.58 | 4.96 | 1.69 | 4.81
| AC-4-6换 | 自卸汽车运渣土 人工装渣土1km以内(实际运距:5km) | 100 | 0.2845 | 5827.41 | 1423.76 |  | 3257.72 | 496.24 | 168.53 | 481.16
鹅塘所宿舍楼-土建部分
注：此表增值税是指建筑服务增值税，在一般计税法中为增值税销项税，其计算基数（各项费用）不含增值税进项税；在简易计税法中为应纳增值税，其计算基数（各项费用）包含增值税进项税。
表-09
综合单价分析表 (适用于单价合同)
工程名称：贺州市公安局平桂分局鹅塘、羊头、大平、水口派出所改造项目 | [10 empty] | 第20页 共88页
序号 | 项目编码 | 项目名称及项目特征描述 | 单位 | 工程量 | 综合单价（元） | 综合单价
[6 empty] | 人工费 | 材料费 | 机械费 | 管理费 | 利润 | 增值税 税率9% | 其中: 暂估价
分部分项工程
| 0104 | 砌筑工程
109 | 010404001003 | 垫层 (1)部位：二至四层卫生间 (2)360厚炉渣填充找坡 |  | 3.08 | 205.68 | 45.11 | 128.89 |  | 10.96 | 3.74 | 16.98
| A-10-13 | 垫层 炉（矿）渣 干铺 | 10 | 0.308 | 2056.87 | 451.12 | 1288.86 |  | 109.62 | 37.44 | 169.83
| 0106 | 金属结构工程
110 | 010603002001 | 空腹钢柱 (1)钢材品种、规格:Q235，100*100*4.0方钢 (2)单根质量:3t以内 (3)含制作、安装、运输 | t | 0.500 | 6431.98 | 480.34 | 4918.8 | 107.04 | 271.36 | 123.36 | 531.08
| A-6-37换 | 住宅钢结构 钢柱 质量（≤3t） | t | 0.500 | 6431.95 | 480.33 | 4918.79 | 107.04 | 271.36 | 123.35 | 531.08
111 | 010606002001 | 钢檩条 (1)钢材品种、规格:Q235，60*40*2方钢 (2)单根质量:3t以内 (3)含制作、安装、运输 | t | 0.819 | 6306.9 | 316.87 | 5074.95 | 108.49 | 196.52 | 89.33 | 520.74
| A-6-42换 | 住宅钢结构 钢梁 质量（≤1.5t） | t | 0.819 | 6306.9 | 316.87 | 5074.94 | 108.49 | 196.52 | 89.33 | 520.75
112 | 010901002001 | 型材屋面 (1)840型0.376彩钢瓦 (2)60×40×2.0方钢檩条 |  | 162.74 | 87.09 | 21.66 | 41.76 | 1.15 | 10.54 | 4.79 | 7.19
| A-6-69换 | 屋面板 压型钢板 | 100 | 1.6274 | 8710.19 | 2166.12 | 4176.31 | 115.39 | 1054.06 | 479.12 | 719.19
| 0109 | 屋面及防水工程
113 | 010904002003 | 地面涂膜防水 (1)部位：卫生间 (2)1.5厚聚氨酯防水涂料,四周上翻≥250（阴角处增加一层附加防水 | ㎡ | 44.00 | 36.28 | 3.45 | 28.45 |  | 1.03 | 0.35 | 3
注：此表增值税是指建筑服务增值税，在一般计税法中为增值税销项税，其计算基数（各项费用）不含增值税进项税；在简易计税法中为应纳增值税，其计算基数（各项费用）包含增值税进项税。
表-09
综合单价分析表 (适用于单价合同)
工程名称：贺州市公安局平桂分局鹅塘、羊头、大平、水口派出所改造项目 | [10 empty] | 第21页 共88页
序号 | 项目编码 | 项目名称及项目特征描述 | 单位 | 工程量 | 综合单价（元） | 综合单价
[6 empty] | 人工费 | 材料费 | 机械费 | 管理费 | 利润 | 增值税 税率9% | 其中: 暂估价
，附加防水延伸长度或高度≥250）
| A-8-81换 | 聚氨酯防水涂膜 2mm厚 平面(实际厚度:1.5mm) | 100 | 0.4400 | 3628.18 | 345.48 | 2844.94 |  | 102.95 | 35.24 | 299.57
114 | 010904002004 | 墙面防水 (1)部位：卫生间、厨房 (2)1.5厚聚合物水泥防水涂料 | ㎡ | 285.83 | 50.07 | 6.04 | 37.48 |  | 1.8 | 0.62 | 4.13
| A-8-86换 | 聚合物水泥防水涂料 1.0mm厚 立面(实际厚度:1.5mm) | 100 | 2.8583 | 5006.17 | 603.73 | 3747.6 |  | 179.91 | 61.58 | 413.35
115 | 011301001002 | 天棚防水 (1)部位：卫生间、厨房 (2)1.5厚聚合物水泥防水涂料 | ㎡ | 60.04 | 44.99 | 4.64 | 34.78 |  | 1.38 | 0.47 | 3.72
| A-8-85换 | 聚合物水泥防水涂料 1.0mm厚 平面(实际厚度:1.5mm) | 100 | 0.6004 | 4499.41 | 464.4 | 3477.74 |  | 138.39 | 47.37 | 371.51
| 0111 | 楼地面装饰工程
116 | 011101006004 | 平面砂浆找平层 (1)部位：2-4层卫生间地面 (2)20厚1:3水泥砂浆找平 | ㎡ | 17.10 | 26.16 | 13.91 | 5.5 | 0.04 | 3.39 | 1.16 | 2.16
| A-10-17换 | 楼地面砂浆找平层 混凝土或硬基层上 20mm | 100 | 0.1710 | 2615.17 | 1390.59 | 550.44 | 3.68 | 338.81 | 115.72 | 215.93
117 | 011101006005 | 平面砂浆保护层 (1)部位：卫生间地面 (2)20厚1:3水泥砂浆找平 | ㎡ | 11.40 | 26.16 | 13.91 | 5.5 | 0.04 | 3.39 | 1.16 | 2.16
| A-10-17换 | 楼地面砂浆找平层 混凝土或硬基层上 20mm | 100 | 0.1140 | 2615.17 | 1390.59 | 550.44 | 3.68 | 338.81 | 115.72 | 215.93
118 | 011102003002 | 块料楼地面 (1)部位：卫生间 (2)25厚1:3干硬性水泥砂浆 (3)8~14厚400*400防滑地砖铺实拍平 | ㎡ | 11.40 | 122.78 | 38.67 | 61.31 | 0.04 | 9.41 | 3.21 | 10.14
| A-10-61换 | 陶瓷地面砖 预拌砂浆粘贴 0.36以内[素水泥浆] | 100 | 0.1140 | 12277.55 | 3867.46 | 6130.68 | 3.68 | 940.69 | 321.3 | 1013.74
注：此表增值税是指建筑服务增值税，在一般计税法中为增值税销项税，其计算基数（各项费用）不含增值税进项税；在简易计税法中为应纳增值税，其计算基数（各项费用）包含增值税进项税。
表-09
综合单价分析表 (适用于单价合同)
工程名称：贺州市公安局平桂分局鹅塘、羊头、大平、水口派出所改造项目 | [10 empty] | 第22页 共88页
序号 | 项目编码 | 项目名称及项目特征描述 | 单位 | 工程量 | 综合单价（元） | 综合单价
[6 empty] | 人工费 | 材料费 | 机械费 | 管理费 | 利润 | 增值税 税率9% | 其中: 暂估价
| 0112 | 墙、柱面装饰与隔断、幕墙工程
119 | 桂011204007002 | 块料墙面 (1)部位：卫生间、厨房 (2)15厚1:3水泥砂浆 (3)3~4厚1:1水泥砂浆加水重20%建筑胶镶贴 (4)4~5厚300*600釉面砖，水泥浆擦缝 | ㎡ | 285.83 | 171.57 | 52.46 | 87.78 | 0.04 | 12.76 | 4.36 | 14.17
| A-11-65换 | 墙面面砖 预拌砂浆 每块面积（≤0.20） [素水泥浆] | 100 | 2.8583 | 17156.25 | 5246.22 | 8778.02 | 3.9 | 1275.78 | 435.76 | 1416.57
| 0108 | 门窗工程
120 | 010801001002 | 木门 (1)单开，定制成品 (2)尺寸：900*2600mm、2300*2000mm | ㎡ | 91.18 | 488.58 | 21.37 | 419.91 |  | 5.19 | 1.77 | 40.34
| A-13-1换 | 成品木门扇安装 | 100㎡ | 0.9118 | 48858.49 | 2136.69 | 41991.04 |  | 519.22 | 177.35 | 4034.19
121 | 010802001002 | 70系列深灰色不带纱铝合金平开门≤2m2 (1)铝合金型材厚度:2.0mm (2)玻璃品种、厚度:5mm钢化玻璃 (3)含制作、安装、运输及五金配件 | ㎡ | 11.20 | 566.2 | 57.64 | 443.02 |  | 14.01 | 4.78 | 46.75
| A-13-7换 | 铝合金门安装 平开 | 100 | 0.1120 | 56620.05 | 5764.26 | 44301.59 |  | 1400.72 | 478.43 | 4675.05
122 | 010802003001 | 乙级防火门 (1)尺寸:900*2600mm |  | 18.72 | 497.86 | 56.58 | 381.72 |  | 13.75 | 4.7 | 41.11
| A-13-12换 | 钢质防火门安装 | 100 | 0.1872 | 49785.58 | 5658.27 | 38171.97 |  | 1374.96 | 469.64 | 4110.74
123 | 桂010811001002 | 防火锁 (1)选用当地消防部门认可产品，符合设计要求 | 把 | 8 | 148.91 | 49.4 | 71.11 |  | 12 | 4.1 | 12.3
| A-13-84 | L形执手插锁 | 10个 | 0.8 | 1489.08 | 493.99 | 711.1 |  | 120.04 | 41 | 122.95
124 | 桂010811001003 | 防火铰链 (1)选用当地消防部门认可产品，符合设 | 副 | 24 | 117.94 | 70.2 | 15.11 |  | 17.06 | 5.83 | 9.74
注：此表增值税是指建筑服务增值税，在一般计税法中为增值税销项税，其计算基数（各项费用）不含增值税进项税；在简易计税法中为应纳增值税，其计算基数（各项费用）包含增值税进项税。
表-09
综合单价分析表 (适用于单价合同)
工程名称：贺州市公安局平桂分局鹅塘、羊头、大平、水口派出所改造项目 | [10 empty] | 第23页 共88页
序号 | 项目编码 | 项目名称及项目特征描述 | 单位 | 工程量 | 综合单价（元） | 综合单价
[6 empty] | 人工费 | 材料费 | 机械费 | 管理费 | 利润 | 增值税 税率9% | 其中: 暂估价
计要求
| A-13-97 | 防火门防火铰链 | 副 | 24 | 117.94 | 70.2 | 15.11 |  | 17.06 | 5.83 | 9.74
125 | 桂010811001004 | 闭门器 (1)选用当地消防部门认可产品，符合设计要求 | 副 | 8 | 102.24 | 24.45 | 61.38 |  | 5.94 | 2.03 | 8.44
| A-13-94 | 闭门器 明装 | 10个 | 0.8 | 1022.49 | 244.54 | 613.8 |  | 59.42 | 20.3 | 84.43
| 0114 | 油漆、涂料、裱糊工程
126 | 011406003007 | 满刮腻子 (1)部位：一般房间(除卫生间外) (2)刮腻子两遍 |  | 963.17 | 17.8 | 10.43 | 2.49 |  | 2.54 | 0.87 | 1.47
| A-14-234 | 刮腻子 内墙 二遍 | 100 | 9.6317 | 1778.71 | 1043.21 | 248.54 |  | 253.5 | 86.59 | 146.87
127 | 011407001002 | 乳胶漆墙面 (1)涂料品种、刷涂遍数:刷2道白色乳胶漆 (2)部位:一般房间(除卫生间外) |  | 963.17 | 13.8 | 6.46 | 4.09 |  | 1.57 | 0.54 | 1.14
| A-14-199 | 乳胶漆 内墙、柱、天棚抹灰面 二遍 | 100 | 9.6317 | 1380.28 | 646.28 | 409.34 |  | 157.05 | 53.64 | 113.97
128 | 011406003008 | 天棚满刮腻子 (1)部位：厨房、卫生间 (2)基层界面配套处理 (3)2~3厚腻子柔韧型腻子分遍刮平 | ㎡ | 60.04 | 27.58 | 14.25 | 6.41 |  | 3.46 | 1.18 | 2.28
| A-12-4 | 天棚混凝土基层 刷界面处理剂 | 100 | 0.6004 | 708.12 | 193.89 | 392.55 |  | 47.12 | 16.09 | 58.47
| A-14-235 | 刮腻子 天棚 二遍 | 100 | 0.6004 | 2050.1 | 1230.99 | 248.54 |  | 299.13 | 102.17 | 169.27
129 | 011406003009 | 天棚满刮腻子 (1)部位：一般房间(除卫生间外) (2)基层界面配套处理 (3)刮腻子两遍 | ㎡ | 380.68 | 27.58 | 14.25 | 6.41 |  | 3.46 | 1.18 | 2.28
| A-12-4 | 天棚混凝土基层 刷界面处理剂 | 100 | 3.8068 | 708.12 | 193.89 | 392.55 |  | 47.12 | 16.09 | 58.47
| A-14-235 | 刮腻子 天棚 二遍 | 100 | 3.8068 | 2050.1 | 1230.99 | 248.54 |  | 299.13 | 102.17 | 169.27
注：此表增值税是指建筑服务增值税，在一般计税法中为增值税销项税，其计算基数（各项费用）不含增值税进项税；在简易计税法中为应纳增值税，其计算基数（各项费用）包含增值税进项税。
表-09
综合单价分析表 (适用于单价合同)
工程名称：贺州市公安局平桂分局鹅塘、羊头、大平、水口派出所改造项目 | [10 empty] | 第24页 共88页
序号 | 项目编码 | 项目名称及项目特征描述 | 单位 | 工程量 | 综合单价（元） | 综合单价
[6 empty] | 人工费 | 材料费 | 机械费 | 管理费 | 利润 | 增值税 税率9% | 其中: 暂估价
130 | 011406001003 | 天棚乳胶漆 (1)油漆品种、刷漆遍数:刮2道白色乳胶漆 (2)部位:一般房间(除卫生间外) |  | 380.68 | 13.8 | 6.46 | 4.09 |  | 1.57 | 0.54 | 1.14
| A-14-199 | 乳胶漆 内墙、柱、天棚抹灰面 二遍 | 100 | 3.8068 | 1380.28 | 646.28 | 409.34 |  | 157.05 | 53.64 | 113.97
131 | 011405001002 | 金属面油漆 (1)清理金属面，除锈等级不低于Sa2或St2级 (2)防锈漆或红丹一遍 (3)调和漆二遍 | ㎡ | 26.00 | 32.97 | 16.15 | 8.3 | 0.41 | 4.02 | 1.37 | 2.72
| A-14-136 | 金属面除锈 钢结构 喷河砂除锈 | 100㎡ | 0.2600 | 1360.63 | 540.52 | 477.02 | 41.12 | 141.34 | 48.28 | 112.35
| A-14-174 | 金属面其他油漆 金属面 红丹防锈漆一遍 | 100㎡ | 0.2600 | 690.44 | 379.4 | 130.35 |  | 92.19 | 31.49 | 57.01
| A-14-175 | 金属面 调和漆二遍 | 100 | 0.2600 | 1246.57 | 694.58 | 222.63 |  | 168.78 | 57.65 | 102.93
单价措施项目
| 011703 | 垂直运输
132 | 011703001001 | 建筑物垂直运输 | 台·月 | 1 | 11027.91 | 5500 | 1046.4 | 2650 | 611.25 | 309.7 | 910.56
| A-17-1 | 卷扬机 檐口高度（40m以内） | 台·月 | 1 | 11027.91 | 5500 | 1046.4 | 2650 | 611.25 | 309.7 | 910.56
鹅塘所宿舍楼-安装
分部分项工程
| 0304 | 电气设备安装工程
133 | 030404017001 | 电表箱 (1)规格：DD862 15(60A) (2)安装方式:底边距地1.8m明装 | 台 | 1 | 456.07 | 187.98 | 89.04 | 39.17 | 72.69 | 29.53 | 37.66
| B4-0093换 | 成套配电箱安装 电表箱(≤八表) | 台 | 1 | 456.07 | 187.98 | 89.04 | 39.17 | 72.69 | 29.53 | 37.66
134 | 030404017002 | 宿舍配电箱 (1)含箱内元器件，详见系统图 (2)安装方式:底边距地1.8m明装 | 台 | 8 | 533.42 | 122.59 | 293.15 | 12.74 | 43.31 | 17.59 | 44.04
注：此表增值税是指建筑服务增值税，在一般计税法中为增值税销项税，其计算基数（各项费用）不含增值税进项税；在简易计税法中为应纳增值税，其计算基数（各项费用）包含增值税进项税。
表-09
综合单价分析表 (适用于单价合同)
工程名称：贺州市公安局平桂分局鹅塘、羊头、大平、水口派出所改造项目 | [10 empty] | 第25页 共88页
序号 | 项目编码 | 项目名称及项目特征描述 | 单位 | 工程量 | 综合单价（元） | 综合单价
[6 empty] | 人工费 | 材料费 | 机械费 | 管理费 | 利润 | 增值税 税率9% | 其中: 暂估价
| B4-0088换 | 成套配电箱安装 悬挂嵌入式(半周长0.5m) | 台 | 8 | 533.42 | 122.59 | 293.15 | 12.74 | 43.31 | 17.59 | 44.04
135 | 030412001004 | 普通灯具 (1)名称:防潮吸顶灯 (2)型号:220V,20W | 套 | 8 | 116.62 | 23.7 | 72.28 | 0.24 | 7.66 | 3.11 | 9.63
| B4-1659换 | 吸顶灯具 灯罩周长≤2000mm | 10套 | 0.8 | 1166.22 | 237.01 | 722.83 | 2.37 | 76.6 | 31.12 | 96.29
136 | 030412001005 | 普通灯具 (1)名称:LED吸顶灯 (2)型号:220V,40W | 套 | 24 | 87.08 | 23.7 | 45.18 | 0.24 | 7.66 | 3.11 | 7.19
| B4-1659换 | 吸顶灯具 灯罩周长≤2000mm | 10套 | 2.4 | 870.75 | 237.01 | 451.75 | 2.37 | 76.6 | 31.12 | 71.9
137 | 030412001006 | 普通灯具 (1)名称：LED人体红外感应吸顶灯 (2)型号:220V,12W | 套 | 8 | 97.73 | 23.7 | 54.95 | 0.24 | 7.66 | 3.11 | 8.07
| B4-1659换 | 普通灯具安装 吸顶灯具 灯罩周长（≤2000mm） | 10套 | 0.8 | 977.32 | 237.01 | 549.52 | 2.37 | 76.6 | 31.12 | 80.7
138 | 030412001007 | 普通灯具 (1)名称:防潮吸顶灯 (2)型号:220V,12W | 套 | 8 | 91.47 | 23.7 | 49.21 | 0.24 | 7.66 | 3.11 | 7.55
| B4-1659换 | 吸顶灯具 灯罩周长≤2000mm | 10套 | 0.8 | 914.67 | 237.01 | 492.05 | 2.37 | 76.6 | 31.12 | 75.52
139 | 030404034005 | 单联单控开关 (1)型号: 250V 10A (2)安装方式:底边距地1.3m暗装 (3)含接线盒 | 套 | 38 | 30.71 | 12.22 | 10.45 |  | 3.91 | 1.59 | 2.54
| B4-1956换 | 跷板暗开关(单控) 单联 | 10套 | 3.8 | 307.13 | 122.23 | 104.54 |  | 39.11 | 15.89 | 25.36
140 | 030404034006 | 双联单控开关 (1)型号: 250V 10A (2)安装方式:底边距地1.3m暗装 (3)含接线盒 | 套 | 8 | 35.8 | 12.6 | 14.57 |  | 4.03 | 1.64 | 2.96
| B4-1957换 | 跷板暗开关(单控) 双联 | 10套 | 0.8 | 357.85 | 125.95 | 145.68 |  | 40.3 | 16.37 | 29.55
注：此表增值税是指建筑服务增值税，在一般计税法中为增值税销项税，其计算基数（各项费用）不含增值税进项税；在简易计税法中为应纳增值税，其计算基数（各项费用）包含增值税进项税。
表-09
综合单价分析表 (适用于单价合同)
工程名称：贺州市公安局平桂分局鹅塘、羊头、大平、水口派出所改造项目 | [10 empty] | 第26页 共88页
序号 | 项目编码 | 项目名称及项目特征描述 | 单位 | 工程量 | 综合单价（元） | 综合单价
[6 empty] | 人工费 | 材料费 | 机械费 | 管理费 | 利润 | 增值税 税率9% | 其中: 暂估价
141 | 030404035004 | 带开关安全型插座(二、三孔) (1)型号: 250V 10A (2)安装方式:底边距地1.3m暗装 | 套 | 8 | 43.63 | 16.53 | 16.06 |  | 5.29 | 2.15 | 3.6
| B4-1984换 | 单相暗插座10A 5孔带开关 | 10套 | 0.8 | 436.25 | 165.27 | 160.58 |  | 52.89 | 21.49 | 36.02
142 | 030404035005 | 带保护门安全型插座(二、三孔) (1)型号: 250V 10A (2)安装方式:底边距地0.3m暗装 | 套 | 64 | 40.54 | 14.57 | 16.07 |  | 4.66 | 1.89 | 3.35
| B4-1981换 | 单相暗插座10A 5孔 | 10套 | 6.4 | 405.37 | 145.66 | 160.69 |  | 46.61 | 18.94 | 33.47
143 | 030404035006 | 空调-带开关安全型插座(三孔) (1)型号: 250V 16A (2)安装方式:底边距地2.2m暗装 | 套 | 16 | 50.25 | 20.8 | 15.95 |  | 6.65 | 2.7 | 4.15
| B4-1986换 | 单相暗插座 ≤16A 3孔带开关 | 10套 | 1.6 | 502.47 | 207.95 | 159.46 |  | 66.54 | 27.03 | 41.49
144 | 030404035007 | 抽油烟机-安全型插座(三孔) (1)型号: 250V 16A (2)安装方式:底边距地0.3m暗装 | 套 | 8 | 50.25 | 20.8 | 15.95 |  | 6.65 | 2.7 | 4.15
| B4-1986换 | 单相暗插座 ≤16A 3孔带开关 | 10套 | 0.8 | 502.47 | 207.95 | 159.46 |  | 66.54 | 27.03 | 41.49
145 | 030411004003 | 照明线路 (1)名称:配线 (2)型号:WDZ-BYJ2.5mm² (3)配线形式:管内穿线 | m | 1131.83 | 5.82 | 0.71 | 4.31 |  | 0.23 | 0.09 | 0.48
| B4-1478换 | 照明线路 铜芯导线截面(≤2.5m) | 100m单线 | 11.3183 | 582.58 | 70.83 | 431.77 |  | 22.67 | 9.21 | 48.1
146 | 030411004004 | 动力线路 (1)名称:配线 (2)型号:WDZ-BYJ4mm² (3)配线形式:管内穿线 | m | 1399.52 | 8.24 | 0.75 | 6.47 |  | 0.24 | 0.1 | 0.68
| B4-1497换 | 动力线路 铜芯导线截面(≤4m) | 100m单线 | 13.9952 | 824.3 | 75.37 | 646.95 |  | 24.12 | 9.8 | 68.06
147 | 030411004005 | 配线 | m | 85.20 | 20.75 | 0.96 | 17.65 |  | 0.31 | 0.12 | 1.71
注：此表增值税是指建筑服务增值税，在一般计税法中为增值税销项税，其计算基数（各项费用）不含增值税进项税；在简易计税法中为应纳增值税，其计算基数（各项费用）包含增值税进项税。
表-09
综合单价分析表 (适用于单价合同)
工程名称：贺州市公安局平桂分局鹅塘、羊头、大平、水口派出所改造项目 | [10 empty] | 第27页 共88页
序号 | 项目编码 | 项目名称及项目特征描述 | 单位 | 工程量 | 综合单价（元） | 综合单价
[6 empty] | 人工费 | 材料费 | 机械费 | 管理费 | 利润 | 增值税 税率9% | 其中: 暂估价
(1)名称:配线 (2)型号:WDZ-BYJ10mm² (3)配线形式:管内穿线
| B4-1499换 | 动力线路 铜芯导线截面(≤10m) | 100m单线 | 0.8520 | 2075.37 | 95.53 | 1765.49 |  | 30.57 | 12.42 | 171.36
148 | 030411001002 | 配管 (1)名称:配管 (2)材质:聚氯乙烯硬质电线管 (3)规格:PC20 (4)配置形式:暗配 | m | 613.27 | 12.59 | 6.4 | 2.27 |  | 2.05 | 0.83 | 1.04
| B4-1454换 | 塑料管敷设 砖、混凝土结构暗配 塑料管外径(≤20mm) | 100m | 6.1327 | 1258.39 | 640.03 | 226.45 |  | 204.81 | 83.2 | 103.9
149 | 030413002002 | 凿(压)槽及恢复 (1)规格:DN20 | m | 180.40 | 14.01 | 6.9 | 2.31 | 0.36 | 2.33 | 0.95 | 1.16
| B4-2032 | 凿槽、刨沟 砖结构 公称管径(≤20mm) | 10m | 18.040 | 83.76 | 43.59 | 9.49 | 2.86 | 14.86 | 6.04 | 6.92
| B4-2044换 | 所凿沟槽恢复 沟槽尺寸 公称管径(≤20mm)[预拌内墙抹灰砂浆 YMn15] | 10m | 18.040 | 56.28 | 25.43 | 13.61 | 0.79 | 8.39 | 3.41 | 4.65
150 | 030404033001 | 风扇 (1)型号: 220V 23W (2)安装方式:底边距地2.5m壁装 | 台 | 8 | 139.74 | 41.68 | 64.32 | 2.37 | 14.1 | 5.73 | 11.54
| B4-0420换 | 风扇安装 壁扇 | 台 | 8 | 139.74 | 41.68 | 64.32 | 2.37 | 14.1 | 5.73 | 11.54
151 | 030411005001 | 接线箱 (1)安装形式:底边距地0.3m暗装 | 个 | 8 | 168.72 | 77.01 | 43.13 |  | 24.64 | 10.01 | 13.93
| B4-1651 | 暗装接线箱半周长(≤700mm) | 个 | 8 | 168.72 | 77.01 | 43.13 |  | 24.64 | 10.01 | 13.93
152 | 030502012003 | 信息插座 (1)仅预留底盒及面板 (2)安装方式:距地0.3m暗装 | 个 | 13 | 9.97 | 3.81 | 3.62 |  | 1.22 | 0.5 | 0.82
| B4-1653换 | 暗装接线盒 | 10个 | 1.3 | 99.75 | 38.14 | 36.21 |  | 12.2 | 4.96 | 8.24
153 | 030502005002 | 双绞线缆 | m | 119.16 | 8.97 | 1.26 | 6.36 | 0.03 | 0.41 | 0.17 | 0.74
注：此表增值税是指建筑服务增值税，在一般计税法中为增值税销项税，其计算基数（各项费用）不含增值税进项税；在简易计税法中为应纳增值税，其计算基数（各项费用）包含增值税进项税。
表-09
综合单价分析表 (适用于单价合同)
工程名称：贺州市公安局平桂分局鹅塘、羊头、大平、水口派出所改造项目 | [10 empty] | 第28页 共88页
序号 | 项目编码 | 项目名称及项目特征描述 | 单位 | 工程量 | 综合单价（元） | 综合单价
[6 empty] | 人工费 | 材料费 | 机械费 | 管理费 | 利润 | 增值税 税率9% | 其中: 暂估价
(1)Cat6eUTP (2)敷设方式：线槽敷设
| B5-0256换 | 双绞线缆 线槽内布放4对以下 | 100m | 1.1916 | 897.16 | 126.18 | 635.7 | 3.05 | 41.35 | 16.8 | 74.08
154 | 030411002005 | 塑料线槽 (1)名称:PR39*90 | m | 6.38 | 53.22 | 16.16 | 25.19 | 0.14 | 5.22 | 2.12 | 4.39
| B4-1474换 | 塑料线槽敷设 宽×高(≤120×32mm) | 10m | 0.638 | 532.3 | 161.64 | 251.91 | 1.42 | 52.18 | 21.2 | 43.95
155 | 030411002006 | 塑料线槽 (1)名称:PR19*39 | m | 61.39 | 14.17 | 6.63 | 3.26 | 0.09 | 2.15 | 0.87 | 1.17
| B4-1471换 | 塑料线槽敷设 宽×高(≤39×19mm) | 10m | 6.139 | 141.86 | 66.29 | 32.65 | 0.95 | 21.52 | 8.74 | 11.71
156 | 030409003001 | 避雷引下线 (1)利用钢结构柱 | m | 27.20 | 3.73 | 1.47 | 0.49 | 0.55 | 0.65 | 0.26 | 0.31
| B4-1151 | 避雷引下线敷设 利用金属构件引下 | 10m | 2.720 | 37.31 | 14.71 | 4.91 | 5.51 | 6.47 | 2.63 | 3.08
157 | 030414011001 | 接地装置 | 系统 | 1 | 1206.13 | 630.9 | 4.18 | 129.35 | 243.28 | 98.83 | 99.59
| B4-2144 | 接地装置调试 接地网 | 系统 | 1 | 1206.13 | 630.9 | 4.18 | 129.35 | 243.28 | 98.83 | 99.59
| 0310 | 给排水、采暖、燃气工程
158 | 031001006005 | PP-R塑料管 DN15 (1)介质:冷水给水 (2) PN=1.0MPa (3)连接形式:热熔连接 (4)含水压试验、管道冲洗、通水、消毒 | m | 7.80 | 28.2 | 16.19 | 2.25 | 0.1 | 5.21 | 2.12 | 2.33
| B9-0124换 | 塑料给水管 (热熔连接)安装 公称外径(20mm以内) | 10m | 0.780 | 282.07 | 161.91 | 22.51 | 1.04 | 52.14 | 21.18 | 23.29
159 | 031001006006 | PP-R塑料管 DN25 (1)介质:冷水给水 (2) PN=1.0MPa (3)连接形式:热熔连接 (4)含水压试验、管道冲洗、通水、消毒 | m | 81.48 | 34.6 | 18.34 | 4.91 | 0.16 | 5.92 | 2.41 | 2.86
| B9-0126换 | 塑料给水管 (热熔连接)安装 公称外径 | 10m | 8.148 | 346 | 183.44 | 49.09 | 1.62 | 59.22 | 24.06 | 28.57
注：此表增值税是指建筑服务增值税，在一般计税法中为增值税销项税，其计算基数（各项费用）不含增值税进项税；在简易计税法中为应纳增值税，其计算基数（各项费用）包含增值税进项税。
表-09
综合单价分析表 (适用于单价合同)
工程名称：贺州市公安局平桂分局鹅塘、羊头、大平、水口派出所改造项目 | [10 empty] | 第29页 共88页
序号 | 项目编码 | 项目名称及项目特征描述 | 单位 | 工程量 | 综合单价（元） | 综合单价
[6 empty] | 人工费 | 材料费 | 机械费 | 管理费 | 利润 | 增值税 税率9% | 其中: 暂估价
(32mm以内)
160 | 031001006007 | PVC-U塑料管 dn50 (1)介质:污水 (2)连接形式:粘接连接 (3)含灌水试验、通球试验 | m | 10.40 | 38.28 | 18.9 | 7.65 | 0.05 | 6.06 | 2.46 | 3.16
| B9-0171换 | 承插塑料排水管(粘接连接) 公称外径(50mm以内) | 10m | 1.040 | 382.85 | 188.98 | 76.46 | 0.52 | 60.64 | 24.64 | 31.61
161 | 031001006008 | PVC-U塑料管 dn110 (1)介质:污水、废水 (2)连接形式:粘接连接 (3)含灌水试验、通球试验 | m | 140.00 | 67.47 | 28.64 | 20.3 | 0.05 | 9.18 | 3.73 | 5.57
| B9-0173换 | 承插塑料排水管(粘接连接) 公称外径(110mm以内) | 10m | 14.000 | 674.72 | 286.41 | 203 | 0.49 | 91.81 | 37.3 | 55.71
162 | 031001006009 | PVC-U雨水管 dn110 (1)介质:雨水 (2)连接形式:橡胶圈密封 (3)含灌水试验、通球试验 | m | 30.00 | 43.59 | 15.58 | 17.31 | 0.06 | 5.01 | 2.03 | 3.6
| B9-0193换 | 塑料直通雨水管安装 公称外径(110mm以内) | 10m | 3.000 | 435.81 | 155.83 | 173.03 | 0.59 | 50.05 | 20.33 | 35.98
163 | 031003001003 | 截止阀 DN25 (1) PN=1.0MPa (2)连接方式：螺纹连接 | 个 | 8 | 69.78 | 14.08 | 43.6 |  | 4.51 | 1.83 | 5.76
| B9-0382换 | 螺纹阀安装 公称直径 (32mm以内) | 个 | 8 | 69.78 | 14.08 | 43.6 |  | 4.51 | 1.83 | 5.76
164 | 031003001004 | 自动排气阀 DN25 (1) PN=1.6MPa (2)连接方式：螺纹连接 | 个 | 1 | 92.67 | 14.08 | 64.6 |  | 4.51 | 1.83 | 7.65
| B9-0382换 | 螺纹阀安装 公称直径 (32mm以内) | 个 | 1 | 92.67 | 14.08 | 64.6 |  | 4.51 | 1.83 | 7.65
165 | 031004006002 | 低位水箱蹲式大便器 (1)材质:塑料+陶瓷 | 套 | 8 | 407.87 | 115.8 | 206.28 |  | 37.06 | 15.05 | 33.68
注：此表增值税是指建筑服务增值税，在一般计税法中为增值税销项税，其计算基数（各项费用）不含增值税进项税；在简易计税法中为应纳增值税，其计算基数（各项费用）包含增值税进项税。
表-09
综合单价分析表 (适用于单价合同)
工程名称：贺州市公安局平桂分局鹅塘、羊头、大平、水口派出所改造项目 | [10 empty] | 第30页 共88页
序号 | 项目编码 | 项目名称及项目特征描述 | 单位 | 工程量 | 综合单价（元） | 综合单价
[6 empty] | 人工费 | 材料费 | 机械费 | 管理费 | 利润 | 增值税 税率9% | 其中: 暂估价
(2)规格、类型:脚踏式冲洗阀,带防污器,蹲便器自带存水弯
| B9-0611换 | 蹲式大便器安装 蹲式低水箱 | 10套 | 0.8 | 4078.67 | 1158.01 | 2062.79 |  | 370.56 | 150.54 | 336.77
166 | 桂031004023002 | 侧入型雨水斗 dn110 | 个 | 2 | 97.25 | 44.95 | 24.03 |  | 14.39 | 5.85 | 8.03
| B9-0657换 | 一般雨水斗 公称直径(100mm以内)[预拌防水砂浆 YF20] | 10个 | 0.2 | 972.3 | 449.51 | 240.23 |  | 143.84 | 58.44 | 80.28
167 | 桂031004021002 | 地漏 DN50 | 个 | 8 | 73.99 | 33.6 | 19.16 |  | 10.75 | 4.37 | 6.11
| B9-0647换 | 地漏 公称直径(50mm以内)[预拌防水砂浆 YF20] | 10个 | 0.8 | 739.92 | 336 | 191.63 |  | 107.52 | 43.68 | 61.09
168 | 031004003002 | 立式洗脸盆 (1)冷水水嘴 | 套 | 8 | 271.24 | 47.15 | 180.47 |  | 15.09 | 6.13 | 22.4
| B9-0595换 | 立式洗脸盆冷水 | 10套 | 0.8 | 2712.31 | 471.49 | 1804.7 |  | 150.88 | 61.29 | 223.95
大平所办公楼-拆除部分
分部分项工程
分部分项工程
169 | 011601001002 | 砖砌体拆除 (1)部位：首层墙体 |  | 1.20 | 113.07 | 90.84 |  |  | 9.63 | 3.27 | 9.33
| AC-1-21 | 拆除砌体 砖墙 | 10 | 0.120 | 1130.78 | 908.42 |  |  | 96.29 | 32.7 | 93.37
170 | 011610002003 | 金属门窗拆除 (1)首层大厅 |  | 24.00 | 36.48 | 29.3 |  |  | 3.11 | 1.06 | 3.01
| AC-1-130 | 拆除 铝合金门窗 | 10 | 2.400 | 364.77 | 293.04 |  |  | 31.06 | 10.55 | 30.12
171 | 011605001003 | 平面块料拆除 (1)部位：三层走道楼面、首层台阶楼地面 (2)拆除的基层类型:水泥砂浆结合层、找平层 (3)饰面材料种类:陶瓷地砖 |  | 25.59 | 34.9 | 28.04 |  |  | 2.97 | 1.01 | 2.88
| AC-1-79 | 拆除楼地面面层 面砖 | 100 | 0.2559 | 3490.87 | 2804.4 |  |  | 297.27 | 100.96 | 288.24
注：此表增值税是指建筑服务增值税，在一般计税法中为增值税销项税，其计算基数（各项费用）不含增值税进项税；在简易计税法中为应纳增值税，其计算基数（各项费用）包含增值税进项税。
表-09
综合单价分析表 (适用于单价合同)
工程名称：贺州市公安局平桂分局鹅塘、羊头、大平、水口派出所改造项目 | [10 empty] | 第31页 共88页
序号 | 项目编码 | 项目名称及项目特征描述 | 单位 | 工程量 | 综合单价（元） | 综合单价
[6 empty] | 人工费 | 材料费 | 机械费 | 管理费 | 利润 | 增值税 税率9% | 其中: 暂估价
172 | 011605001004 | 平面块料拆除 (1)部位：原有台阶装饰层 (2)拆除的基层类型:水泥砂浆结合层、找平层 (3)饰面材料种类:陶瓷地砖 |  | 8.73 | 52.36 | 42.07 |  |  | 4.46 | 1.51 | 4.32
| AC-1-79换 | 拆除楼地面面层 面砖(楼梯、台阶面层拆除) | 100 | 0.0873 | 5236.29 | 4206.6 |  |  | 445.9 | 151.44 | 432.35
173 | 011608002004 | 铲除涂料面 (1)部位：三层全部内墙面、二层公共走道和楼梯 (2)饰面材料种类:腻子乳胶漆面层 | ㎡ | 436.19 | 7 | 5.62 |  |  | 0.6 | 0.2 | 0.58
| AC-1-109 | 清理涂料层 内墙 | 100 | 4.3619 | 699.15 | 561.66 |  |  | 59.54 | 20.22 | 57.73
174 | 011605002002 | 立面块料拆除 (1)部位：卫生间墙裙 (2)拆除的基层类型:水泥砂浆 (3)饰面材料种类:内墙瓷砖 |  | 28.85 | 21.88 | 17.58 |  |  | 1.86 | 0.63 | 1.81
| AC-1-99 | 拆除墙柱面 各种块料面砖 | 100 | 0.2885 | 2188.62 | 1758.24 |  |  | 186.37 | 63.3 | 180.71
175 | 011604002004 | 立面抹灰层拆除 (1)拆除部位:卫生间抹灰墙面 (2)抹灰层种类:20厚水泥砂浆 | ㎡ | 25.74 | 11.67 | 9.38 |  |  | 0.99 | 0.34 | 0.96
| AC-1-96 | 铲除墙柱面 砂浆 | 100 | 0.2574 | 1167.27 | 937.73 |  |  | 99.4 | 33.76 | 96.38
176 | 011608002005 | 铲除涂料面 (1)部位：外墙面正立面涂料层 (2)饰面材料种类:涂料面层 | ㎡ | 70.39 | 10.48 | 8.42 |  |  | 0.89 | 0.3 | 0.87
| AC-1-110 | 清理涂料层 外墙 | 100 | 0.7039 | 1048.71 | 842.49 |  |  | 89.3 | 30.33 | 86.59
177 | 011604003005 | 天棚抹灰层层拆除 (1)拆除部位:卫生间天棚 (2)拆除的基层类型:水泥砂浆 | ㎡ | 7.67 | 13.78 | 11.07 |  |  | 1.17 | 0.4 | 1.14
| AC-1-119 | 拆除天棚 铲除砂浆 | 100 | 0.0767 | 1377.61 | 1106.71 |  |  | 117.31 | 39.84 | 113.75
注：此表增值税是指建筑服务增值税，在一般计税法中为增值税销项税，其计算基数（各项费用）不含增值税进项税；在简易计税法中为应纳增值税，其计算基数（各项费用）包含增值税进项税。
表-09
综合单价分析表 (适用于单价合同)
工程名称：贺州市公安局平桂分局鹅塘、羊头、大平、水口派出所改造项目 | [10 empty] | 第32页 共88页
序号 | 项目编码 | 项目名称及项目特征描述 | 单位 | 工程量 | 综合单价（元） | 综合单价
[6 empty] | 人工费 | 材料费 | 机械费 | 管理费 | 利润 | 增值税 税率9% | 其中: 暂估价
178 | 011604003006 | 天棚涂料层拆除 (1)拆除部位:三层办公室会议室顶棚 (2)抹灰层种类:腻子乳胶漆面层 | ㎡ | 68.41 | 8.25 | 6.63 |  |  | 0.7 | 0.24 | 0.68
| AC-1-120 | 拆除天棚 清理涂料层 | 100 | 0.6841 | 825.6 | 663.25 |  |  | 70.3 | 23.88 | 68.17
179 | 010103002003 | 余方弃置 (1)废弃料品种:废渣 (2)运距:由投标人自行考虑 (3)渣土运至指定地点 |  | 12.75 | 58.28 | 14.24 |  | 32.58 | 4.96 | 1.69 | 4.81
| AC-4-6换 | 自卸汽车运渣土 人工装渣土1km以内(实际运距:5km) | 100 | 0.1275 | 5827.41 | 1423.76 |  | 3257.72 | 496.24 | 168.53 | 481.16
大平所办公楼-土建部分
分部分项工程
| 0109 | 屋面及防水工程
180 | 010904002005 | 墙面防水 (1)部位：卫生间 (2)1.5厚聚合物水泥防水涂料做至顶棚 | ㎡ | 53.76 | 50.07 | 6.04 | 37.48 |  | 1.8 | 0.62 | 4.13
| A-8-86换 | 聚合物水泥防水涂料 1.0mm厚 立面(实际厚度:1.5mm) | 100 | 0.5376 | 5006.17 | 603.73 | 3747.6 |  | 179.91 | 61.58 | 413.35
181 | 011301001003 | 天棚防水 (1)部位：卫生间 (2)1.5厚聚合物水泥防水涂料 | ㎡ | 7.67 | 44.98 | 4.64 | 34.78 |  | 1.38 | 0.47 | 3.71
| A-8-85换 | 聚合物水泥防水涂料 1.0mm厚 平面(实际厚度:1.5mm) | 100 | 0.0767 | 4499.41 | 464.4 | 3477.74 |  | 138.39 | 47.37 | 371.51
182 | 011301001004 | 结构梁处理 (1)原结构梁凿除原保护层露出钢筋 (2)钢筋除锈后涂刷防锈剂 (3)铺设0.5mm钢丝网或高强度钢丝网 (4)聚合物砂浆分层进行喷射覆盖施工，恢复保护层25mm |  | 3.00 | 80.96 | 28.95 | 27.01 | 5.71 | 9.39 | 3.21 | 6.69
注：此表增值税是指建筑服务增值税，在一般计税法中为增值税销项税，其计算基数（各项费用）不含增值税进项税；在简易计税法中为应纳增值税，其计算基数（各项费用）包含增值税进项税。
表-09
综合单价分析表 (适用于单价合同)
工程名称：贺州市公安局平桂分局鹅塘、羊头、大平、水口派出所改造项目 | [10 empty] | 第33页 共88页
序号 | 项目编码 | 项目名称及项目特征描述 | 单位 | 工程量 | 综合单价（元） | 综合单价
[6 empty] | 人工费 | 材料费 | 机械费 | 管理费 | 利润 | 增值税 税率9% | 其中: 暂估价
| A-12-7 | 混凝土面凿毛 全部 | 100 | 0.0300 | 2280.68 | 987.15 | 32.26 | 566.48 | 377.53 | 128.95 | 188.31
| A-11-23 | 挂钢丝网 | 100 | 0.0300 | 1694.05 | 165.6 | 1334.59 |  | 40.24 | 13.74 | 139.88
| A-8-102换 | 聚合物水泥防水砂浆 10mm厚(实际厚度:25mm) | 100 | 0.0300 | 4121.31 | 1742.83 | 1334.38 | 4.77 | 520.78 | 178.26 | 340.29
183 | 011301001005 | 结构板处理 (1)原结构板凿除原保护层露出钢筋 (2)钢筋除锈后涂刷防锈剂 (3)铺设0.5mm钢丝网或高强度钢丝网 (4)聚合物砂浆分层进行喷射覆盖施工，恢复保护层15mm |  | 3.00 | 65.31 | 22.53 | 21.68 | 5.69 | 7.47 | 2.55 | 5.39
| A-12-7 | 混凝土面凿毛 全部 | 100 | 0.0300 | 2280.68 | 987.15 | 32.26 | 566.48 | 377.53 | 128.95 | 188.31
| A-11-23 | 挂钢丝网 | 100 | 0.0300 | 1694.05 | 165.6 | 1334.59 |  | 40.24 | 13.74 | 139.88
| A-8-102换 | 聚合物水泥防水砂浆 10mm厚(实际厚度:15mm) | 100 | 0.0300 | 2555.95 | 1100.25 | 800.57 | 2.85 | 328.72 | 112.52 | 211.04
| 0111 | 楼地面装饰工程
184 | 011102003003 | 块料楼地面 (1)部位：三层办公室走道楼面 (2)25厚1:3干硬性水泥砂浆 (3)600×600防滑砖（米黄，颜色接近原有瓷砖），缝宽5~8，1:1水泥砂浆填缝 | ㎡ | 13.95 | 126.4 | 38.67 | 64.63 | 0.04 | 9.41 | 3.21 | 10.44
| A-10-61换 | 陶瓷地面砖 预拌砂浆粘贴 0.36以内[素水泥浆] | 100 | 0.1395 | 12640.19 | 3867.46 | 6463.37 | 3.68 | 940.69 | 321.3 | 1043.69
185 | 011102003004 | 石材楼地面 (1)部位：首层台阶楼地面 (2)素水泥浆一遍 (3)25厚1:3干硬性水泥砂浆 (4)20厚800×800大理石（芝麻灰），缝宽5~8，1:1水泥砂浆 | ㎡ | 11.64 | 182.64 | 40.02 | 114.45 | 0.04 | 9.73 | 3.32 | 15.08
注：此表增值税是指建筑服务增值税，在一般计税法中为增值税销项税，其计算基数（各项费用）不含增值税进项税；在简易计税法中为应纳增值税，其计算基数（各项费用）包含增值税进项税。
表-09
综合单价分析表 (适用于单价合同)
工程名称：贺州市公安局平桂分局鹅塘、羊头、大平、水口派出所改造项目 | [10 empty] | 第34页 共88页
序号 | 项目编码 | 项目名称及项目特征描述 | 单位 | 工程量 | 综合单价（元） | 综合单价
[6 empty] | 人工费 | 材料费 | 机械费 | 管理费 | 利润 | 增值税 税率9% | 其中: 暂估价
| A-10-62换 | 陶瓷地面砖 预拌砂浆粘贴 0.64以内[素水泥浆] | 100 | 0.1164 | 18264.02 | 4001.66 | 11444.9 | 3.68 | 973.3 | 332.44 | 1508.04
186 | 011102001002 | 石材楼地面 (1)部位：台阶 (2)素水泥浆一遍 (3)25厚1:3干硬性水泥砂浆 (4)20厚800×800大理石（芝麻灰），缝宽5~8，1:1水泥砂浆 | ㎡ | 8.73 | 275.97 | 60.59 | 172.77 | 0.05 | 14.74 | 5.03 | 22.79
| A-10-123换 | 石材台阶[素水泥浆] | 100 | 0.0873 | 27596.35 | 6058.79 | 17276.7 | 5.35 | 1473.59 | 503.32 | 2278.6
| 0112 | 墙、柱面装饰与隔断、幕墙工程
187 | 011210006002 | 轻钢龙骨隔墙 (1)材质:热镀锌轻钢龙骨U型75*50*0.63，竖龙骨间距600mm，横龙骨间距1500mm (2)10厚埃特板（双面） | ㎡ | 53.86 | 157.87 | 41.53 | 89.25 | 0.39 | 10.19 | 3.48 | 13.03
| A-11-136 | 轻钢龙骨 中距（竖603横1500mm以内） | 100 | 0.5386 | 4523.53 | 1358.28 | 2297.22 | 39.01 | 339.54 | 115.98 | 373.5
| A-11-156换 | 石膏板墙面 | 100 | 1.0772 | 5631.53 | 1397.34 | 3313.67 |  | 339.55 | 115.98 | 464.99
188 | 桂011204007003 | 块料墙面 (1)部位：卫生间 (2)15厚干混普通抹灰砂浆 DP-G M15 (3)3~4厚1:1水泥砂浆加水重20%建筑胶镶贴 (4)4~5厚300*600釉面砖，水泥浆擦缝 | ㎡ | 53.76 | 171.57 | 52.46 | 87.78 | 0.04 | 12.76 | 4.36 | 14.17
| A-11-65换 | 墙面面砖 预拌砂浆 每块面积（≤0.20） [素水泥浆] | 100 | 0.5376 | 17156.25 | 5246.22 | 8778.02 | 3.9 | 1275.78 | 435.76 | 1416.57
| 0108 | 门窗工程
189 | 010801001003 | 木门 (1)单开，定制成品 (2)尺寸:900*2100mm | ㎡ | 7.56 | 488.58 | 21.37 | 419.91 |  | 5.19 | 1.77 | 40.34
注：此表增值税是指建筑服务增值税，在一般计税法中为增值税销项税，其计算基数（各项费用）不含增值税进项税；在简易计税法中为应纳增值税，其计算基数（各项费用）包含增值税进项税。
表-09
综合单价分析表 (适用于单价合同)
工程名称：贺州市公安局平桂分局鹅塘、羊头、大平、水口派出所改造项目 | [10 empty] | 第35页 共88页
序号 | 项目编码 | 项目名称及项目特征描述 | 单位 | 工程量 | 综合单价（元） | 综合单价
[6 empty] | 人工费 | 材料费 | 机械费 | 管理费 | 利润 | 增值税 税率9% | 其中: 暂估价
| A-13-1换 | 成品木门扇安装 | 100㎡ | 0.0756 | 48858.49 | 2136.69 | 41991.04 |  | 519.22 | 177.35 | 4034.19
190 | 010807005001 | 不锈钢防盗网 |  | 3.00 | 160.36 | 20.92 | 119.38 |  | 5.08 | 1.74 | 13.24
| A-13-56换 | 不锈钢防盗格栅安装 | 100 | 0.0300 | 16035.68 | 2091.86 | 11937.83 |  | 508.32 | 173.62 | 1324.05
| 0114 | 油漆、涂料、裱糊工程
191 | 011406003010 | 满刮腻子 (1)部位：一般房间、轻钢龙骨内隔墙 (2)刮腻子两遍 |  | 571.37 | 17.79 | 10.43 | 2.49 |  | 2.53 | 0.87 | 1.47
| A-14-234 | 刮腻子 内墙 二遍 | 100 | 5.7137 | 1778.71 | 1043.21 | 248.54 |  | 253.5 | 86.59 | 146.87
192 | 011407001003 | 乳胶漆墙面 (1)涂料品种、刷涂遍数:刷2道白色乳胶漆 (2)部位:一般房间、轻钢龙骨内隔墙 |  | 571.37 | 13.8 | 6.46 | 4.09 |  | 1.57 | 0.54 | 1.14
| A-14-199 | 乳胶漆 内墙、柱、天棚抹灰面 二遍 | 100 | 5.7137 | 1380.28 | 646.28 | 409.34 |  | 157.05 | 53.64 | 113.97
193 | 011407001004 | 乳胶漆墙面 (1)涂料品种、刷涂遍数:刷2道白色乳胶漆 (2)部位:一般房间（二层办公室、会议室） |  | 153.86 | 13.8 | 6.46 | 4.09 |  | 1.57 | 0.54 | 1.14
| A-14-199 | 乳胶漆 内墙、柱、天棚抹灰面 二遍 | 100 | 1.5386 | 1380.28 | 646.28 | 409.34 |  | 157.05 | 53.64 | 113.97
194 | 011406003011 | 外墙满刮腻子 (1)部位：正立面外墙 (2)刮防水腻子两遍 | ㎡ | 85.43 | 26.93 | 15.22 | 4.53 |  | 3.7 | 1.26 | 2.22
| A-14-232 | 刮腻子 外墙 二遍 | 100 | 0.8543 | 2693.64 | 1522.09 | 452.94 |  | 369.87 | 126.33 | 222.41
195 | 011406003012 | 外墙真石漆 (1)部位：正立面外墙蓝白色真石漆 (2)非弹性 一底一中一面 8至10年保质 国产 | ㎡ | 70.39 | 48.9 |  | 44.86 |  |  |  | 4.04
| B- | 外墙真石漆(非弹性 一底一中一面 8至 |  | 70.39 | 48.9 |  | 44.86 |  |  |  | 4.04
注：此表增值税是指建筑服务增值税，在一般计税法中为增值税销项税，其计算基数（各项费用）不含增值税进项税；在简易计税法中为应纳增值税，其计算基数（各项费用）包含增值税进项税。
表-09
综合单价分析表 (适用于单价合同)
工程名称：贺州市公安局平桂分局鹅塘、羊头、大平、水口派出所改造项目 | [10 empty] | 第36页 共88页
序号 | 项目编码 | 项目名称及项目特征描述 | 单位 | 工程量 | 综合单价（元） | 综合单价
[6 empty] | 人工费 | 材料费 | 机械费 | 管理费 | 利润 | 增值税 税率9% | 其中: 暂估价
10年保质 国产)
196 | 011406003013 | 天棚满刮腻子 (1)部位：卫生间 (2)基层界面配套处理 (3)2~3厚腻子柔韧型腻子分遍刮平 | ㎡ | 7.67 | 27.58 | 14.25 | 6.41 |  | 3.46 | 1.18 | 2.28
| A-12-4 | 天棚混凝土基层 刷界面处理剂 | 100 | 0.0767 | 708.12 | 193.89 | 392.55 |  | 47.12 | 16.09 | 58.47
| A-14-235 | 刮腻子 天棚 二遍 | 100 | 0.0767 | 2050.1 | 1230.99 | 248.54 |  | 299.13 | 102.17 | 169.27
197 | 011406001004 | 天棚乳胶漆 (1)油漆品种、刷漆遍数:刮2道白色乳胶漆 (2)部位:卫生间 |  | 7.67 | 13.8 | 6.46 | 4.09 |  | 1.57 | 0.54 | 1.14
| A-14-199 | 乳胶漆 内墙、柱、天棚抹灰面 二遍 | 100 | 0.0767 | 1380.28 | 646.28 | 409.34 |  | 157.05 | 53.64 | 113.97
198 | 011406003014 | 天棚满刮腻子 (1)部位：三层办公室会议室顶棚 (2)基层界面配套处理 (3)刮腻子两遍 | ㎡ | 68.41 | 27.58 | 14.25 | 6.41 |  | 3.46 | 1.18 | 2.28
| A-12-4 | 天棚混凝土基层 刷界面处理剂 | 100 | 0.6841 | 708.12 | 193.89 | 392.55 |  | 47.12 | 16.09 | 58.47
| A-14-235 | 刮腻子 天棚 二遍 | 100 | 0.6841 | 2050.1 | 1230.99 | 248.54 |  | 299.13 | 102.17 | 169.27
199 | 011406001005 | 天棚乳胶漆 (1)油漆品种、刷漆遍数:刮2道白色乳胶漆 (2)部位:三层办公室会议室顶棚 |  | 68.41 | 13.8 | 6.46 | 4.09 |  | 1.57 | 0.54 | 1.14
| A-14-199 | 乳胶漆 内墙、柱、天棚抹灰面 二遍 | 100 | 0.6841 | 1380.28 | 646.28 | 409.34 |  | 157.05 | 53.64 | 113.97
| 0115 | 其他装饰工程
200 | 011507001003 | 门头招牌正立面、侧面铝塑板 (1)轻钢龙骨+4mm铝塑板 | ㎡ | 15.36 | 211.36 | 70.73 | 99.61 | 0.39 | 17.28 | 5.9 | 17.45
| A-11-136 | 轻钢龙骨 中距（竖603横1500mm以内） | 100 | 0.1536 | 4523.53 | 1358.28 | 2297.22 | 39.01 | 339.54 | 115.98 | 373.5
| A-11-161换 | 铝塑板室外墙面 龙骨上 密缝 | 100 | 0.1536 | 16613.49 | 5715.07 | 7663.55 |  | 1388.76 | 474.35 | 1371.76
注：此表增值税是指建筑服务增值税，在一般计税法中为增值税销项税，其计算基数（各项费用）不含增值税进项税；在简易计税法中为应纳增值税，其计算基数（各项费用）包含增值税进项税。
表-09
综合单价分析表 (适用于单价合同)
工程名称：贺州市公安局平桂分局鹅塘、羊头、大平、水口派出所改造项目 | [10 empty] | 第37页 共88页
序号 | 项目编码 | 项目名称及项目特征描述 | 单位 | 工程量 | 综合单价（元） | 综合单价
[6 empty] | 人工费 | 材料费 | 机械费 | 管理费 | 利润 | 增值税 税率9% | 其中: 暂估价
201 | 011507001004 | 门头招牌底面铝塑板 (1)轻钢龙骨+4mm铝塑板 | ㎡ | 15.04 | 146.39 | 41.3 | 79.45 | 0.07 | 10.05 | 3.43 | 12.09
| A-12-59 | 不上人型铝合金方板天棚龙骨 嵌入式 面层规格（600×600mm） | 100 | 0.1504 | 4714.27 | 1946.77 | 1734.07 | 7.19 | 474.81 | 162.18 | 389.25
| A-12-91换 | 天棚铝塑板面层 贴在龙骨底 | 100 | 0.1504 | 9925.74 | 2183.44 | 6210.93 |  | 530.58 | 181.23 | 819.56
单价措施项目
| 011701 | 脚手架工程
202 | 桂011701001002 | 外脚手架 (1)搭设高度:3.4m (2)脚手架材质:钢管 (3)含钢托架搭拆及脚手架使用费 (4)单排、双排脚手架:双排 | ㎡ | 125.69 | 42.93 | 24.15 | 7.65 | 2.3 | 3.94 | 1.35 | 3.54
| A-16-3 | 扣件式钢管外脚手架搭拆 双排 24m以内 | 100 | 1.2569 | 4096.68 | 2415.07 | 584.6 | 229.78 | 394.08 | 134.89 | 338.26
| A-16-6 | 扣件式钢管外脚手架使用 双排 24m以内 | 100·天 | 16.9682 | 14.56 |  | 13.36 |  |  |  | 1.2
大平所办公楼-安装
分部分项工程
| 0304 | 电气设备安装工程
203 | 030412004003 | 双管荧光灯 (1)名称:LED吸顶灯 (2)型号:220V,2*20W | 套 | 29 | 104.87 | 25.99 | 58.32 | 0.14 | 8.36 | 3.4 | 8.66
| B4-1800换 | 荧光灯具安装 壁装式、吸顶式 双管 | 10套 | 2.9 | 1048.73 | 259.9 | 583.23 | 1.42 | 83.62 | 33.97 | 86.59
204 | 030412004004 | 单管式荧光灯 (1)名称:LED吸顶灯 (2)型号:220V,1*16W | 套 | 2 | 83.05 | 21.42 | 44.93 | 0.14 | 6.9 | 2.8 | 6.86
| B4-1799换 | 荧光灯具安装 壁装式、吸顶式 单管 | 10套 | 0.2 | 830.42 | 214.13 | 449.3 | 1.42 | 68.98 | 28.02 | 68.57
205 | 030412001008 | 普通灯具 (1)名称:防潮吸顶灯 | 套 | 6 | 91.47 | 23.7 | 49.21 | 0.24 | 7.66 | 3.11 | 7.55
注：此表增值税是指建筑服务增值税，在一般计税法中为增值税销项税，其计算基数（各项费用）不含增值税进项税；在简易计税法中为应纳增值税，其计算基数（各项费用）包含增值税进项税。
表-09
综合单价分析表 (适用于单价合同)
工程名称：贺州市公安局平桂分局鹅塘、羊头、大平、水口派出所改造项目 | [10 empty] | 第38页 共88页
序号 | 项目编码 | 项目名称及项目特征描述 | 单位 | 工程量 | 综合单价（元） | 综合单价
[6 empty] | 人工费 | 材料费 | 机械费 | 管理费 | 利润 | 增值税 税率9% | 其中: 暂估价
(2)型号:220V,12W
| B4-1659换 | 吸顶灯具 灯罩周长≤2000mm | 10套 | 0.6 | 914.67 | 237.01 | 492.05 | 2.37 | 76.6 | 31.12 | 75.52
206 | 030412001009 | 普通灯具 (1)名称：LED吸顶灯 (2)型号:220V,1*12W | 套 | 6 | 71.48 | 23.7 | 30.87 | 0.24 | 7.66 | 3.11 | 5.9
| B4-1659换 | 普通灯具安装 吸顶灯具 灯罩周长（≤2000mm） | 10套 | 0.6 | 714.85 | 237.01 | 308.73 | 2.37 | 76.6 | 31.12 | 59.02
207 | 030412001010 | 铝扣板灯500*500 (1)名称:格栅吸顶灯 (2)型号:220V,18W | 套 | 3 | 137.74 | 23.7 | 91.66 | 0.24 | 7.66 | 3.11 | 11.37
| B4-1659换 | 吸顶灯具 灯罩周长≤2000mm | 10套 | 0.3 | 1377.38 | 237.01 | 916.55 | 2.37 | 76.6 | 31.12 | 113.73
208 | 030404034007 | 双联单控开关 (1)型号: 250V 10A (2)安装方式:底边距地1.3m暗装 (3)含接线盒 | 套 | 19 | 35.8 | 12.6 | 14.57 |  | 4.03 | 1.64 | 2.96
| B4-1957换 | 跷板暗开关(单控) 双联 | 10套 | 1.9 | 357.85 | 125.95 | 145.68 |  | 40.3 | 16.37 | 29.55
209 | 030404034008 | 三联单控开关 (1)型号: 250V 10A (2)安装方式:底边距地1.3m暗装 (3)含接线盒 | 套 | 2 | 40.33 | 12.97 | 18.19 |  | 4.15 | 1.69 | 3.33
| B4-1958换 | 跷板暗开关(单控) 三联 | 10套 | 0.2 | 403.18 | 129.68 | 181.85 |  | 41.5 | 16.86 | 33.29
210 | 030404035008 | 带保护门安全型插座(二、三孔) (1)型号: 250V 10A (2)安装方式:底边距地0.3m暗装 | 套 | 37 | 40.54 | 14.57 | 16.07 |  | 4.66 | 1.89 | 3.35
| B4-1981换 | 单相暗插座10A 5孔 | 10套 | 3.7 | 405.37 | 145.66 | 160.69 |  | 46.61 | 18.94 | 33.47
211 | 030404035009 | 空调-带开关安全型插座(三孔) (1)型号: 250V 16A (2)安装方式:底边距地2.2m暗装 | 套 | 11 | 50.25 | 20.8 | 15.95 |  | 6.65 | 2.7 | 4.15
注：此表增值税是指建筑服务增值税，在一般计税法中为增值税销项税，其计算基数（各项费用）不含增值税进项税；在简易计税法中为应纳增值税，其计算基数（各项费用）包含增值税进项税。
表-09
综合单价分析表 (适用于单价合同)
工程名称：贺州市公安局平桂分局鹅塘、羊头、大平、水口派出所改造项目 | [10 empty] | 第39页 共88页
序号 | 项目编码 | 项目名称及项目特征描述 | 单位 | 工程量 | 综合单价（元） | 综合单价
[6 empty] | 人工费 | 材料费 | 机械费 | 管理费 | 利润 | 增值税 税率9% | 其中: 暂估价
| B4-1986换 | 单相暗插座 ≤16A 3孔带开关 | 10套 | 1.1 | 502.47 | 207.95 | 159.46 |  | 66.54 | 27.03 | 41.49
212 | 030411004006 | 照明线路 (1)名称:配线 (2)型号:WDZ-BYJ2.5 (3)配线形式:管内穿线 | m | 716.71 | 5.82 | 0.71 | 4.31 |  | 0.23 | 0.09 | 0.48
| B4-1478 | 照明线路 铜芯导线截面(≤2.5m) | 100m单线 | 7.1671 | 582.58 | 70.83 | 431.77 |  | 22.67 | 9.21 | 48.1
213 | 030411004007 | 动力线路 (1)名称:配线 (2)型号:WDZ-BYJ-4mm² (3)配线形式:管内穿线 | m | 606.58 | 8.24 | 0.75 | 6.47 |  | 0.24 | 0.1 | 0.68
| B4-1497换 | 动力线路 铜芯导线截面(≤4m) | 100m单线 | 6.0658 | 824.3 | 75.37 | 646.95 |  | 24.12 | 9.8 | 68.06
214 | 030411001003 | 塑料管 (1)名称:配管 (2)材质:聚氯乙烯硬质电线管 (3)规格:PC20 (4)配置形式:暗配 | m | 391.10 | 12.59 | 6.4 | 2.27 |  | 2.05 | 0.83 | 1.04
| B4-1454换 | 塑料管敷设 砖、混凝土结构暗配 塑料管外径(≤20mm) | 100m | 3.9110 | 1258.39 | 640.03 | 226.45 |  | 204.81 | 83.2 | 103.9
215 | 030413002003 | 凿(压)槽及恢复 (1)规格:DN20 | m | 133.30 | 14 | 6.9 | 2.31 | 0.36 | 2.32 | 0.95 | 1.16
| B4-2032 | 凿槽、刨沟 砖结构 公称管径(≤20mm) | 10m | 13.330 | 83.76 | 43.59 | 9.49 | 2.86 | 14.86 | 6.04 | 6.92
| B4-2044换 | 所凿沟槽恢复 沟槽尺寸 公称管径(≤20mm)[预拌内墙抹灰砂浆 YMn15] | 10m | 13.330 | 56.28 | 25.43 | 13.61 | 0.79 | 8.39 | 3.41 | 4.65
216 | 030502012004 | 网络插孔(外) (2)安装方式:距地0.3m壁装 | 个 | 20 | 45.47 | 13.67 | 21.9 |  | 4.37 | 1.78 | 3.75
| B5-0316换 | 光纤信息插座单口 | 个 | 20 | 45.47 | 13.67 | 21.9 |  | 4.37 | 1.78 | 3.75
217 | 030502012005 | 网络插孔(内) | 个 | 21 | 45.47 | 13.67 | 21.9 |  | 4.37 | 1.78 | 3.75
注：此表增值税是指建筑服务增值税，在一般计税法中为增值税销项税，其计算基数（各项费用）不含增值税进项税；在简易计税法中为应纳增值税，其计算基数（各项费用）包含增值税进项税。
表-09
综合单价分析表 (适用于单价合同)
工程名称：贺州市公安局平桂分局鹅塘、羊头、大平、水口派出所改造项目 | [10 empty] | 第40页 共88页
序号 | 项目编码 | 项目名称及项目特征描述 | 单位 | 工程量 | 综合单价（元） | 综合单价
[6 empty] | 人工费 | 材料费 | 机械费 | 管理费 | 利润 | 增值税 税率9% | 其中: 暂估价
(1)安装方式:距地0.3m壁装
| B5-0316换 | 光纤信息插座单口 | 个 | 21 | 45.47 | 13.67 | 21.9 |  | 4.37 | 1.78 | 3.75
218 | 030502005003 | 双绞线缆 (1)Cat6eUTP (2)敷设方式：线槽敷设 | m | 1045.45 | 8.97 | 1.26 | 6.36 | 0.03 | 0.41 | 0.17 | 0.74
| B5-0256换 | 双绞线缆 线槽内布放4对以下 | 100m | 10.4545 | 897.16 | 126.18 | 635.7 | 3.05 | 41.35 | 16.8 | 74.08
219 | 030411002007 | 金属线槽 (1)名称:MR150*100 | m | 26.53 | 111.46 | 30.7 | 57.26 | 0.33 | 9.93 | 4.04 | 9.2
| B4-0880换 | 金属线槽敷设 金属线槽 宽度(≤150mm) | 10m | 2.653 | 1114.68 | 307.03 | 572.6 | 3.34 | 99.32 | 40.35 | 92.04
220 | 030411002008 | 金属线槽 (1)名称:MR100*100 | m | 39.37 | 83.11 | 17.48 | 50.62 | 0.19 | 5.66 | 2.3 | 6.86
| B4-0879 | 金属线槽敷设 金属线槽宽度≤100 | 10m | 3.937 | 831.04 | 174.81 | 506.19 | 1.9 | 56.55 | 22.97 | 68.62
221 | 030411002009 | 塑料线槽 (1)名称:PR39*90 | m | 11.79 | 53.23 | 16.16 | 25.19 | 0.14 | 5.22 | 2.12 | 4.4
| B4-1474换 | 塑料线槽敷设 宽×高(≤120×32mm) | 10m | 1.179 | 532.3 | 161.64 | 251.91 | 1.42 | 52.18 | 21.2 | 43.95
222 | 030411002010 | 塑料线槽 (1)名称:PR19*39 | m | 71.02 | 14.18 | 6.63 | 3.26 | 0.1 | 2.15 | 0.87 | 1.17
| B4-1471换 | 塑料线槽敷设 宽×高(≤39×19mm) | 10m | 7.102 | 141.86 | 66.29 | 32.65 | 0.95 | 21.52 | 8.74 | 11.71
| 0310 | 给排水、采暖、燃气工程
223 | 031001006010 | PP-R塑料管 DN25 (1)介质:冷水给水 (2) PN=1.0MPa (3)连接形式:热熔连接 (4)含水压试验、管道冲洗、通水、消毒 | m | 26.26 | 34.6 | 18.34 | 4.91 | 0.16 | 5.92 | 2.41 | 2.86
| B9-0126换 | 塑料给水管 (热熔连接)安装 公称外径(32mm以内) | 10m | 2.626 | 346 | 183.44 | 49.09 | 1.62 | 59.22 | 24.06 | 28.57
224 | 031001006011 | PVC-U塑料管 dn110 (1)介质:污水 | m | 18.88 | 67.47 | 28.64 | 20.3 | 0.05 | 9.18 | 3.73 | 5.57
注：此表增值税是指建筑服务增值税，在一般计税法中为增值税销项税，其计算基数（各项费用）不含增值税进项税；在简易计税法中为应纳增值税，其计算基数（各项费用）包含增值税进项税。
表-09
综合单价分析表 (适用于单价合同)
工程名称：贺州市公安局平桂分局鹅塘、羊头、大平、水口派出所改造项目 | [10 empty] | 第41页 共88页
序号 | 项目编码 | 项目名称及项目特征描述 | 单位 | 工程量 | 综合单价（元） | 综合单价
[6 empty] | 人工费 | 材料费 | 机械费 | 管理费 | 利润 | 增值税 税率9% | 其中: 暂估价
(2)连接形式:粘接连接 (3)含灌水试验、通球试验
| B9-0173换 | 承插塑料排水管(粘接连接) 公称外径(110mm以内) | 10m | 1.888 | 674.69 | 286.41 | 202.97 | 0.49 | 91.81 | 37.3 | 55.71
225 | 031003001005 | 截止阀 DN25 (1) PN=1.0MPa (2)连接方式：螺纹连接 | 个 | 3 | 69.78 | 14.08 | 43.6 |  | 4.51 | 1.83 | 5.76
| B9-0382换 | 螺纹阀安装 公称直径 (32mm以内) | 个 | 3 | 69.78 | 14.08 | 43.6 |  | 4.51 | 1.83 | 5.76
226 | 031003001006 | 自动排气阀 DN25 (1)PN=1.6MPa (2)连接方式：螺纹连接 | 个 | 1 | 92.67 | 14.08 | 64.6 |  | 4.51 | 1.83 | 7.65
| B9-0382换 | 螺纹阀安装 公称直径 (32mm以内) | 个 | 1 | 92.67 | 14.08 | 64.6 |  | 4.51 | 1.83 | 7.65
227 | 031004006003 | 低位水箱蹲式大便器 (1)材质:塑料+陶瓷 (2)规格、类型:脚踏式冲洗阀,带防污器,蹲便器自带存水弯 | 套 | 4 | 407.88 | 115.8 | 206.28 |  | 37.06 | 15.06 | 33.68
| B9-0611换 | 蹲式大便器安装 蹲式低水箱 | 10套 | 0.4 | 4078.67 | 1158.01 | 2062.79 |  | 370.56 | 150.54 | 336.77
228 | 桂031004022001 | 扫除口 dn110 | 个 | 4 | 23.08 | 10.9 | 5.36 |  | 3.49 | 1.42 | 1.91
| B9-0666换 | 地面扫除口 公称直径(125mm以内) | 10个 | 0.4 | 230.69 | 108.97 | 53.63 |  | 34.87 | 14.17 | 19.05
229 | 031004003003 | 立式洗脸盆 (1)冷水水嘴 | 套 | 4 | 271.24 | 47.15 | 180.47 |  | 15.09 | 6.13 | 22.4
| B9-0595换 | 立式洗脸盆冷水 | 10套 | 0.4 | 2712.31 | 471.49 | 1804.7 |  | 150.88 | 61.29 | 223.95
大平所宿舍楼-拆除部分
分部分项工程
分部分项工程
230 | 011604001002 | 平面抹灰层拆除 (1)拆除部位:卫生间找平层 (2)抹灰层种类:水泥砂浆 |  | 22.36 | 22.21 | 17.85 |  |  | 1.89 | 0.64 | 1.83
注：此表增值税是指建筑服务增值税，在一般计税法中为增值税销项税，其计算基数（各项费用）不含增值税进项税；在简易计税法中为应纳增值税，其计算基数（各项费用）包含增值税进项税。
表-09
综合单价分析表 (适用于单价合同)
工程名称：贺州市公安局平桂分局鹅塘、羊头、大平、水口派出所改造项目 | [10 empty] | 第42页 共88页
序号 | 项目编码 | 项目名称及项目特征描述 | 单位 | 工程量 | 综合单价（元） | 综合单价
[6 empty] | 人工费 | 材料费 | 机械费 | 管理费 | 利润 | 增值税 税率9% | 其中: 暂估价
| AC-1-77 | 拆除楼地面面层 水泥砂浆 | 100 | 0.2236 | 2221.58 | 1784.72 |  |  | 189.18 | 64.25 | 183.43
231 | 011602001003 | 卫生间炉渣垫层拆除 (1)部位：卫生间炉渣垫层 |  | 2.01 | 104.56 | 84 |  |  | 8.91 | 3.02 | 8.63
| AC-1-86 | 拆除楼地面垫层 炉渣 | 10 | 0.201 | 1045.68 | 840.05 |  |  | 89.05 | 30.24 | 86.34
232 | 011605001005 | 平面块料拆除 (1)部位：卫生间炉渣垫层拆除 (2)拆除的基层类型:水泥砂浆 (3)饰面材料种类:陶瓷地砖 | ㎡ | 11.57 | 34.9 | 28.04 |  |  | 2.97 | 1.01 | 2.88
| AC-1-79 | 拆除楼地面面层 面砖 | 100 | 0.1157 | 3490.87 | 2804.4 |  |  | 297.27 | 100.96 | 288.24
233 | 011604002005 | 立面抹灰层拆除 (1)拆除部位:厨房、卫生间墙面 (2)抹灰层种类:20厚水泥砂浆 | ㎡ | 124.05 | 11.67 | 9.38 |  |  | 0.99 | 0.34 | 0.96
| AC-1-96 | 铲除墙柱面 砂浆 | 100 | 1.2405 | 1167.27 | 937.73 |  |  | 99.4 | 33.76 | 96.38
234 | 011605002003 | 立面块料拆除 (1)部位：卫生间墙裙 (2)拆除的基层类型:水泥砂浆 (3)饰面材料种类:内墙瓷砖 |  | 37.20 | 21.88 | 17.58 |  |  | 1.86 | 0.63 | 1.81
| AC-1-99 | 拆除墙柱面 各种块料面砖 | 100 | 0.3720 | 2188.62 | 1758.24 |  |  | 186.37 | 63.3 | 180.71
235 | 011608002006 | 铲除涂料面 (1)部位：除厨房、卫生间外的其他墙面 (2)饰面材料种类:腻子乳胶漆面层 | ㎡ | 877.40 | 7 | 5.62 |  |  | 0.6 | 0.2 | 0.58
| AC-1-109 | 清理涂料层 内墙 | 100 | 8.7740 | 699.15 | 561.66 |  |  | 59.54 | 20.22 | 57.73
236 | 011604003007 | 天棚抹灰层层拆除 (1)拆除部位:卫生间及厨房天棚 (2)拆除的基层类型:水泥砂浆 | ㎡ | 34.72 | 13.78 | 11.07 |  |  | 1.17 | 0.4 | 1.14
| AC-1-119 | 拆除天棚 铲除砂浆 | 100 | 0.3472 | 1377.61 | 1106.71 |  |  | 117.31 | 39.84 | 113.75
237 | 011604003008 | 天棚涂料层拆除 (1)拆除部位:一般房间（除卫生间及厨 | ㎡ | 324.69 | 8.25 | 6.63 |  |  | 0.7 | 0.24 | 0.68
注：此表增值税是指建筑服务增值税，在一般计税法中为增值税销项税，其计算基数（各项费用）不含增值税进项税；在简易计税法中为应纳增值税，其计算基数（各项费用）包含增值税进项税。
表-09
综合单价分析表 (适用于单价合同)
工程名称：贺州市公安局平桂分局鹅塘、羊头、大平、水口派出所改造项目 | [10 empty] | 第43页 共88页
序号 | 项目编码 | 项目名称及项目特征描述 | 单位 | 工程量 | 综合单价（元） | 综合单价
[6 empty] | 人工费 | 材料费 | 机械费 | 管理费 | 利润 | 增值税 税率9% | 其中: 暂估价
房外） (2)抹灰层种类:腻子乳胶漆面层
| AC-1-120 | 拆除天棚 清理涂料层 | 100 | 3.2469 | 825.6 | 663.25 |  |  | 70.3 | 23.88 | 68.17
238 | 011610001002 | 木门拆除 (1)门窗洞口尺寸:900*2600mm 700*2000mm 900*2100mm 2300*2000mm | 樘 | 21 | 29.18 | 23.44 |  |  | 2.49 | 0.84 | 2.41
| AC-1-122 | 拆除木门窗 整樘门 | 10樘 | 2.1 | 291.81 | 234.43 |  |  | 24.85 | 8.44 | 24.09
239 | 011610002004 | 原有卫生间铝合金门拆除 (1)门洞口尺寸: 700*2000mm | ㎡ | 5.60 | 36.48 | 29.3 |  |  | 3.11 | 1.06 | 3.01
| AC-1-130 | 拆除 铝合金门窗 | 10 | 0.560 | 364.77 | 293.04 |  |  | 31.06 | 10.55 | 30.12
240 | 010103002004 | 余方弃置 (1)废弃料品种:废渣 (2)运距:由投标人自行考虑 (3)渣土运至指定地点 |  | 23.32 | 58.28 | 14.24 |  | 32.58 | 4.96 | 1.69 | 4.81
| AC-4-6换 | 自卸汽车运渣土 人工装渣土1km以内(实际运距:5km) | 100 | 0.2332 | 5827.41 | 1423.76 |  | 3257.72 | 496.24 | 168.53 | 481.16
大平所宿舍楼-土建部分
分部分项工程
| 0104 | 砌筑工程
241 | 010404001004 | 垫层 (1)部位：2层卫生间 (2)360厚炉渣填充找坡 |  | 2.01 | 205.7 | 45.11 | 128.89 |  | 10.96 | 3.75 | 16.99
| A-10-13 | 垫层 炉（矿）渣 干铺 | 10 | 0.201 | 2056.87 | 451.12 | 1288.86 |  | 109.62 | 37.44 | 169.83
| 0109 | 屋面及防水工程
242 | 010904002006 | 地面涂膜防水 (1)部位：卫生间 (2)1.5厚聚合物水泥防水涂料，四周上翻≥250 | ㎡ | 36.72 | 44.99 | 4.64 | 34.78 |  | 1.38 | 0.47 | 3.72
注：此表增值税是指建筑服务增值税，在一般计税法中为增值税销项税，其计算基数（各项费用）不含增值税进项税；在简易计税法中为应纳增值税，其计算基数（各项费用）包含增值税进项税。
表-09
综合单价分析表 (适用于单价合同)
工程名称：贺州市公安局平桂分局鹅塘、羊头、大平、水口派出所改造项目 | [10 empty] | 第44页 共88页
序号 | 项目编码 | 项目名称及项目特征描述 | 单位 | 工程量 | 综合单价（元） | 综合单价
[6 empty] | 人工费 | 材料费 | 机械费 | 管理费 | 利润 | 增值税 税率9% | 其中: 暂估价
| A-8-85换 | 聚合物水泥防水涂料 1.0mm厚 平面(实际厚度:1.5mm) | 100 | 0.3672 | 4499.41 | 464.4 | 3477.74 |  | 138.39 | 47.37 | 371.51
243 | 010903002002 | 墙面涂膜防水 (1)部位：卫生间、厨房 (2)1.5厚聚合物水泥防水涂料做至顶棚 |  | 161.25 | 50.07 | 6.04 | 37.48 |  | 1.8 | 0.62 | 4.13
| A-8-86换 | 聚合物水泥防水涂料 1.0mm厚 立面(实际厚度:1.5mm) | 100 | 1.6125 | 5006.17 | 603.73 | 3747.6 |  | 179.91 | 61.58 | 413.35
244 | 011301001006 | 天棚防水 (1)部位：卫生间、厨房 (2)1.5厚聚合物水泥防水涂料 | ㎡ | 34.72 | 44.99 | 4.64 | 34.78 |  | 1.38 | 0.47 | 3.72
| A-8-85换 | 聚合物水泥防水涂料 1.0mm厚 平面(实际厚度:1.5mm) | 100 | 0.3472 | 4499.41 | 464.4 | 3477.74 |  | 138.39 | 47.37 | 371.51
| 0111 | 楼地面装饰工程
245 | 011101001001 | 平面砂浆找平层 (1)部位：所有卫生间 (2)20厚1:3水泥砂浆找平 |  | 11.18 | 26.16 | 13.91 | 5.5 | 0.04 | 3.39 | 1.16 | 2.16
| A-10-17换 | 楼地面砂浆找平层 混凝土或硬基层上 20mm | 100 | 0.1118 | 2615.17 | 1390.59 | 550.44 | 3.68 | 338.81 | 115.72 | 215.93
246 | 011101001002 | 平面砂浆保护层 (1)部位：一层卫生间 (2)20厚1:3水泥砂浆找平 |  | 5.59 | 26.16 | 13.91 | 5.5 | 0.04 | 3.39 | 1.16 | 2.16
| A-10-17换 | 楼地面砂浆找平层 混凝土或硬基层上 20mm | 100 | 0.0559 | 2615.17 | 1390.59 | 550.44 | 3.68 | 338.81 | 115.72 | 215.93
247 | 011102003005 | 块料楼地面 (1)部位：卫生间 (2)25厚1:3干硬性水泥砂浆 (3)8-14厚400*400防滑地砖铺实拍平，水泥砂浆擦缝 | ㎡ | 11.57 | 122.79 | 38.68 | 61.31 | 0.04 | 9.41 | 3.21 | 10.14
| A-10-61换 | 陶瓷地面砖 预拌砂浆粘贴 0.36以内[素水泥浆] | 100 | 0.1157 | 12277.55 | 3867.46 | 6130.68 | 3.68 | 940.69 | 321.3 | 1013.74
注：此表增值税是指建筑服务增值税，在一般计税法中为增值税销项税，其计算基数（各项费用）不含增值税进项税；在简易计税法中为应纳增值税，其计算基数（各项费用）包含增值税进项税。
表-09
综合单价分析表 (适用于单价合同)
工程名称：贺州市公安局平桂分局鹅塘、羊头、大平、水口派出所改造项目 | [10 empty] | 第45页 共88页
序号 | 项目编码 | 项目名称及项目特征描述 | 单位 | 工程量 | 综合单价（元） | 综合单价
[6 empty] | 人工费 | 材料费 | 机械费 | 管理费 | 利润 | 增值税 税率9% | 其中: 暂估价
| 0112 | 墙、柱面装饰与隔断、幕墙工程
248 | 桂011204007004 | 块料墙面 (1)部位：卫生间、厨房 (2)15厚1:3水泥砂浆 (3)3~4厚1:1水泥砂浆加水重20%建筑胶镶贴 (4)4~5厚300*600釉面砖，水泥浆擦缝 | ㎡ | 165.84 | 171.57 | 52.46 | 87.78 | 0.04 | 12.76 | 4.36 | 14.17
| A-11-65换 | 墙面面砖 预拌砂浆 每块面积（≤0.20） [素水泥浆] | 100 | 1.6584 | 17156.25 | 5246.22 | 8778.02 | 3.9 | 1275.78 | 435.76 | 1416.57
| 0108 | 门窗工程
249 | 010801001004 | 木门 (1)单开，定制成品 (2)尺寸：900*2100mm 900*2100mm 2300*2000mm (3)含门窗塞缝 | ㎡ | 40.24 | 488.58 | 21.37 | 419.91 |  | 5.19 | 1.77 | 40.34
| A-13-1换 | 成品木门扇安装 | 100㎡ | 0.4024 | 48858.49 | 2136.69 | 41991.04 |  | 519.22 | 177.35 | 4034.19
250 | 010802001003 | 铝合金门 (1)铝合金型材厚度:2.0mm (2)含制作、安装、运输及五金配件 (3)含门窗塞缝 |  | 5.60 | 566.2 | 57.64 | 443.02 |  | 14.01 | 4.78 | 46.75
| A-13-7换 | 铝合金门安装 平开 | 100 | 0.0560 | 56620.05 | 5764.26 | 44301.59 |  | 1400.72 | 478.43 | 4675.05
251 | 010802003002 | 乙级钢质防火门 (1)含制作、安装及运输费用 (2)不含闭门器、顺序器、防火铰链、防火锁、清漆等 (3)具有消防部门专业认证产品 |  | 9.36 | 497.86 | 56.58 | 381.72 |  | 13.75 | 4.7 | 41.11
| A-13-12换 | 钢质防火门安装 | 100 | 0.0936 | 49785.58 | 5658.27 | 38171.97 |  | 1374.96 | 469.64 | 4110.74
252 | 桂010811001005 | 防火锁 (1)选用当地消防部门认可产品，符合设 | 把 | 4 | 148.92 | 49.4 | 71.11 |  | 12.01 | 4.1 | 12.3
注：此表增值税是指建筑服务增值税，在一般计税法中为增值税销项税，其计算基数（各项费用）不含增值税进项税；在简易计税法中为应纳增值税，其计算基数（各项费用）包含增值税进项税。
表-09
综合单价分析表 (适用于单价合同)
工程名称：贺州市公安局平桂分局鹅塘、羊头、大平、水口派出所改造项目 | [10 empty] | 第46页 共88页
序号 | 项目编码 | 项目名称及项目特征描述 | 单位 | 工程量 | 综合单价（元） | 综合单价
[6 empty] | 人工费 | 材料费 | 机械费 | 管理费 | 利润 | 增值税 税率9% | 其中: 暂估价
计要求
| A-13-84 | L形执手插锁 | 10个 | 0.4 | 1489.08 | 493.99 | 711.1 |  | 120.04 | 41 | 122.95
253 | 桂010811001006 | 防火铰链 (1)选用当地消防部门认可产品，符合设计要求 | 副 | 12 | 117.94 | 70.2 | 15.11 |  | 17.06 | 5.83 | 9.74
| A-13-97 | 防火门防火铰链 | 副 | 12 | 117.94 | 70.2 | 15.11 |  | 17.06 | 5.83 | 9.74
254 | 桂010811001007 | 闭门器 (1)选用当地消防部门认可产品，符合设计要求 | 副 | 4 | 102.25 | 24.46 | 61.38 |  | 5.94 | 2.03 | 8.44
| A-13-94 | 闭门器 明装 | 10个 | 0.4 | 1022.49 | 244.54 | 613.8 |  | 59.42 | 20.3 | 84.43
| 0114 | 油漆、涂料、裱糊工程
255 | 011406003015 | 满刮腻子 (1)部位：除厨房、卫生间外的其他墙面 (2)刮腻子两遍 |  | 790.05 | 17.8 | 10.43 | 2.49 |  | 2.54 | 0.87 | 1.47
| A-14-234 | 刮腻子 内墙 二遍 | 100 | 7.9005 | 1778.71 | 1043.21 | 248.54 |  | 253.5 | 86.59 | 146.87
256 | 011407001005 | 乳胶漆墙面 (1)涂料品种、刷涂遍数:刷2道白色乳胶漆 (2)部位:除厨房、卫生间外的其他墙面 |  | 790.05 | 13.8 | 6.46 | 4.09 |  | 1.57 | 0.54 | 1.14
| A-14-199 | 乳胶漆 内墙、柱、天棚抹灰面 二遍 | 100 | 7.9005 | 1380.28 | 646.28 | 409.34 |  | 157.05 | 53.64 | 113.97
257 | 011406003016 | 天棚满刮腻子 (1)部位：厨房、卫生间天棚 (2)基层界面配套处理 (3)2~3厚腻子柔韧型腻子分遍刮平 | ㎡ | 34.72 | 27.58 | 14.25 | 6.41 |  | 3.46 | 1.18 | 2.28
| A-12-4 | 天棚混凝土基层 刷界面处理剂 | 100 | 0.3472 | 708.12 | 193.89 | 392.55 |  | 47.12 | 16.09 | 58.47
| A-14-235 | 刮腻子 天棚 二遍 | 100 | 0.3472 | 2050.1 | 1230.99 | 248.54 |  | 299.13 | 102.17 | 169.27
258 | 011406001006 | 天棚乳胶漆 (1)油漆品种、刷漆遍数:刮2道白色乳 |  | 34.72 | 13.8 | 6.46 | 4.09 |  | 1.57 | 0.54 | 1.14
注：此表增值税是指建筑服务增值税，在一般计税法中为增值税销项税，其计算基数（各项费用）不含增值税进项税；在简易计税法中为应纳增值税，其计算基数（各项费用）包含增值税进项税。
表-09
综合单价分析表 (适用于单价合同)
工程名称：贺州市公安局平桂分局鹅塘、羊头、大平、水口派出所改造项目 | [10 empty] | 第47页 共88页
序号 | 项目编码 | 项目名称及项目特征描述 | 单位 | 工程量 | 综合单价（元） | 综合单价
[6 empty] | 人工费 | 材料费 | 机械费 | 管理费 | 利润 | 增值税 税率9% | 其中: 暂估价
胶漆 (2)部位:厨房、卫生间天棚
| A-14-199 | 乳胶漆 内墙、柱、天棚抹灰面 二遍 | 100 | 0.3472 | 1380.28 | 646.28 | 409.34 |  | 157.05 | 53.64 | 113.97
259 | 011406003017 | 天棚满刮腻子 (1)部位：除厨房、卫生间外的其他房间 (2)基层界面配套处理 (3)刮腻子两遍 | ㎡ | 324.69 | 27.58 | 14.25 | 6.41 |  | 3.46 | 1.18 | 2.28
| A-12-4 | 天棚混凝土基层 刷界面处理剂 | 100 | 3.2469 | 708.12 | 193.89 | 392.55 |  | 47.12 | 16.09 | 58.47
| A-14-235 | 刮腻子 天棚 二遍 | 100 | 3.2469 | 2050.1 | 1230.99 | 248.54 |  | 299.13 | 102.17 | 169.27
260 | 011406001007 | 天棚乳胶漆 (1)油漆品种、刷漆遍数:刮2道白色乳胶漆 (2)部位:除厨房、卫生间外的其他房间 |  | 324.69 | 13.8 | 6.46 | 4.09 |  | 1.57 | 0.54 | 1.14
| A-14-199 | 乳胶漆 内墙、柱、天棚抹灰面 二遍 | 100 | 3.2469 | 1380.28 | 646.28 | 409.34 |  | 157.05 | 53.64 | 113.97
| 0115 | 其他装饰工程
261 | 011405001003 | 金属面油漆 (1)清理金属面，除锈等级不低于Sa2或St2级 (2)防锈漆或红丹一遍 (3)调和漆二遍 | ㎡ | 10.40 | 32.97 | 16.15 | 8.3 | 0.41 | 4.02 | 1.37 | 2.72
| A-14-136 | 金属面除锈 钢结构 喷河砂除锈 | 100㎡ | 0.1040 | 1360.63 | 540.52 | 477.02 | 41.12 | 141.34 | 48.28 | 112.35
| A-14-174 | 金属面其他油漆 金属面 红丹防锈漆一遍 | 100㎡ | 0.1040 | 690.44 | 379.4 | 130.35 |  | 92.19 | 31.49 | 57.01
| A-14-175 | 金属面 调和漆二遍 | 100 | 0.1040 | 1246.57 | 694.58 | 222.63 |  | 168.78 | 57.65 | 102.93
单价措施项目
| 011703 | 垂直运输
262 | 桂011703002001 | 局部装饰装修垂直运输 | 台·月 | 1 | 11027.91 | 5500 | 1046.4 | 2650 | 611.25 | 309.7 | 910.56
| A-17-1 | 卷扬机 檐口高度（40m以内） | 台·月 | 1 | 11027.91 | 5500 | 1046.4 | 2650 | 611.25 | 309.7 | 910.56
注：此表增值税是指建筑服务增值税，在一般计税法中为增值税销项税，其计算基数（各项费用）不含增值税进项税；在简易计税法中为应纳增值税，其计算基数（各项费用）包含增值税进项税。
表-09
综合单价分析表 (适用于单价合同)
工程名称：贺州市公安局平桂分局鹅塘、羊头、大平、水口派出所改造项目 | [10 empty] | 第48页 共88页
序号 | 项目编码 | 项目名称及项目特征描述 | 单位 | 工程量 | 综合单价（元） | 综合单价
[6 empty] | 人工费 | 材料费 | 机械费 | 管理费 | 利润 | 增值税 税率9% | 其中: 暂估价
大平所宿舍楼-安装
分部分项工程
| 0304 | 电气设备安装工程
263 | 030404017003 | 电表箱 (1)规格：DD862 15(60A) (2)安装方式:底边距地1.8m明装 | 台 | 1 | 456.07 | 187.98 | 89.04 | 39.17 | 72.69 | 29.53 | 37.66
| B4-0093换 | 成套配电箱安装 电表箱(≤八表) | 台 | 1 | 456.07 | 187.98 | 89.04 | 39.17 | 72.69 | 29.53 | 37.66
264 | 030404017004 | 宿舍配电箱 (1)含箱内元器件，详见系统图 (2)安装方式:底边距地1.8m明装 | 台 | 4 | 533.42 | 122.59 | 293.15 | 12.74 | 43.31 | 17.59 | 44.04
| B4-0088换 | 成套配电箱安装 悬挂嵌入式(半周长0.5m) | 台 | 4 | 533.42 | 122.59 | 293.15 | 12.74 | 43.31 | 17.59 | 44.04
265 | 030412001011 | 普通灯具 (1)名称:防潮吸顶灯 (2)型号:220V,1*20W | 套 | 4 | 116.63 | 23.7 | 72.29 | 0.24 | 7.66 | 3.11 | 9.63
| B4-1659换 | 吸顶灯具 灯罩周长≤2000mm | 10套 | 0.4 | 1166.22 | 237.01 | 722.83 | 2.37 | 76.6 | 31.12 | 96.29
266 | 030412001012 | 普通灯具 (1)名称:LED吸顶灯 (2)型号:220V,40W | 套 | 20 | 87.08 | 23.7 | 45.18 | 0.24 | 7.66 | 3.11 | 7.19
| B4-1659换 | 吸顶灯具 灯罩周长≤2000mm | 10套 | 2.0 | 870.75 | 237.01 | 451.75 | 2.37 | 76.6 | 31.12 | 71.9
267 | 030412001013 | 普通灯具 (1)名称：LED人体红外感应吸顶灯 (2)型号:220V,12W | 套 | 4 | 97.73 | 23.7 | 54.95 | 0.24 | 7.66 | 3.11 | 8.07
| B4-1659换 | 普通灯具安装 吸顶灯具 灯罩周长（≤2000mm） | 10套 | 0.4 | 977.32 | 237.01 | 549.52 | 2.37 | 76.6 | 31.12 | 80.7
268 | 030412001014 | 普通灯具 (1)名称:防潮吸顶灯 (2)型号:220V,12W | 套 | 8 | 91.47 | 23.7 | 49.21 | 0.24 | 7.66 | 3.11 | 7.55
注：此表增值税是指建筑服务增值税，在一般计税法中为增值税销项税，其计算基数（各项费用）不含增值税进项税；在简易计税法中为应纳增值税，其计算基数（各项费用）包含增值税进项税。
表-09
综合单价分析表 (适用于单价合同)
工程名称：贺州市公安局平桂分局鹅塘、羊头、大平、水口派出所改造项目 | [10 empty] | 第49页 共88页
序号 | 项目编码 | 项目名称及项目特征描述 | 单位 | 工程量 | 综合单价（元） | 综合单价
[6 empty] | 人工费 | 材料费 | 机械费 | 管理费 | 利润 | 增值税 税率9% | 其中: 暂估价
| B4-1659换 | 吸顶灯具 灯罩周长≤2000mm | 10套 | 0.8 | 914.67 | 237.01 | 492.05 | 2.37 | 76.6 | 31.12 | 75.52
269 | 030404034009 | 单联单控开关 (1)型号: 250V 10A (2)安装方式:底边距地1.3m暗装 (3)含接线盒 | 套 | 28 | 30.71 | 12.22 | 10.45 |  | 3.91 | 1.59 | 2.54
| B4-1956换 | 跷板暗开关(单控) 单联 | 10套 | 2.8 | 307.13 | 122.23 | 104.54 |  | 39.11 | 15.89 | 25.36
270 | 030404034010 | 双联单控开关 (1)型号: 250V 10A (2)安装方式:底边距地1.3m暗装 (3)含接线盒 | 套 | 4 | 35.8 | 12.6 | 14.57 |  | 4.03 | 1.64 | 2.96
| B4-1957换 | 跷板暗开关(单控) 双联 | 10套 | 0.4 | 357.85 | 125.95 | 145.68 |  | 40.3 | 16.37 | 29.55
271 | 030404035010 | 带开关安全型插座(二、三孔) (1)型号: 250V 10A (2)安装方式:底边距地1.3m暗装 | 套 | 4 | 43.63 | 16.53 | 16.06 |  | 5.29 | 2.15 | 3.6
| B4-1984换 | 单相暗插座10A 5孔带开关 | 10套 | 0.4 | 436.25 | 165.27 | 160.58 |  | 52.89 | 21.49 | 36.02
272 | 030404035011 | 带保护门安全型插座(二、三孔) (1)型号: 250V 10A (2)安装方式:底边距地0.3m暗装 | 套 | 56 | 40.54 | 14.57 | 16.07 |  | 4.66 | 1.89 | 3.35
| B4-1981换 | 单相暗插座10A 5孔 | 10套 | 5.6 | 405.37 | 145.66 | 160.69 |  | 46.61 | 18.94 | 33.47
273 | 030404035012 | 空调-带开关安全型插座(三孔) (1)型号: 250V 16A (2)安装方式:底边距地2.2m暗装 | 套 | 12 | 50.25 | 20.8 | 15.95 |  | 6.65 | 2.7 | 4.15
| B4-1986换 | 单相暗插座 ≤16A 3孔带开关 | 10套 | 1.2 | 502.47 | 207.95 | 159.46 |  | 66.54 | 27.03 | 41.49
274 | 030404035013 | 抽油烟机-安全型插座(三孔) (1)型号: 250V 16A (2)安装方式:底边距地0.3m暗装 | 套 | 4 | 50.26 | 20.8 | 15.95 |  | 6.66 | 2.7 | 4.15
| B4-1986换 | 单相暗插座 ≤16A 3孔带开关 | 10套 | 0.4 | 502.47 | 207.95 | 159.46 |  | 66.54 | 27.03 | 41.49
275 | 030411004008 | 照明线路 | m | 611.40 | 5.82 | 0.71 | 4.31 |  | 0.23 | 0.09 | 0.48
注：此表增值税是指建筑服务增值税，在一般计税法中为增值税销项税，其计算基数（各项费用）不含增值税进项税；在简易计税法中为应纳增值税，其计算基数（各项费用）包含增值税进项税。
表-09
综合单价分析表 (适用于单价合同)
工程名称：贺州市公安局平桂分局鹅塘、羊头、大平、水口派出所改造项目 | [10 empty] | 第50页 共88页
序号 | 项目编码 | 项目名称及项目特征描述 | 单位 | 工程量 | 综合单价（元） | 综合单价
[6 empty] | 人工费 | 材料费 | 机械费 | 管理费 | 利润 | 增值税 税率9% | 其中: 暂估价
(1)名称:配线 (2)型号:WDZ-BYJ2.5mm² (3)配线形式:管内穿线
| B4-1478换 | 照明线路 铜芯导线截面(≤2.5m) | 100m单线 | 6.1140 | 582.58 | 70.83 | 431.77 |  | 22.67 | 9.21 | 48.1
276 | 030411004009 | 动力线路 (1)名称:配线 (2)型号:WDZ-BYJ4mm² (3)配线形式:管内穿线 | m | 1013.09 | 8.24 | 0.75 | 6.47 |  | 0.24 | 0.1 | 0.68
| B4-1497换 | 动力线路 铜芯导线截面(≤4m) | 100m单线 | 10.1309 | 824.3 | 75.37 | 646.95 |  | 24.12 | 9.8 | 68.06
277 | 030411004010 | 配线 (1)名称:配线 (2)型号:WDZ-BYJ10mm² (3)配线形式:管内穿线 | m | 36.00 | 20.75 | 0.96 | 17.65 |  | 0.31 | 0.12 | 1.71
| B4-1499换 | 动力线路 铜芯导线截面(≤10m) | 100m单线 | 0.3600 | 2075.37 | 95.53 | 1765.49 |  | 30.57 | 12.42 | 171.36
278 | 030411001004 | 配管 (1)名称:配管 (2)材质:聚氯乙烯硬质电线管 (3)规格:PC20 (4)配置形式:暗配 | m | 565.64 | 12.59 | 6.4 | 2.27 |  | 2.05 | 0.83 | 1.04
| B4-1454换 | 塑料管敷设 砖、混凝土结构暗配 塑料管外径(≤20mm) | 100m | 5.6564 | 1258.39 | 640.03 | 226.45 |  | 204.81 | 83.2 | 103.9
279 | 030413002003 | 凿(压)槽及恢复 (1)规格:DN20 | m | 110.00 | 14.02 | 6.9 | 2.31 | 0.37 | 2.33 | 0.95 | 1.16
| B4-2032 | 凿槽、刨沟 砖结构 公称管径(≤20mm) | 10m | 11.000 | 83.76 | 43.59 | 9.49 | 2.86 | 14.86 | 6.04 | 6.92
| B4-2044换 | 所凿沟槽恢复 沟槽尺寸 公称管径(≤20mm)[预拌内墙抹灰砂浆 YMn15] | 10m | 11.000 | 56.28 | 25.43 | 13.61 | 0.79 | 8.39 | 3.41 | 4.65
280 | 030404033002 | 排气扇 | 台 | 4 | 139.74 | 41.68 | 64.32 | 2.37 | 14.1 | 5.73 | 11.54
注：此表增值税是指建筑服务增值税，在一般计税法中为增值税销项税，其计算基数（各项费用）不含增值税进项税；在简易计税法中为应纳增值税，其计算基数（各项费用）包含增值税进项税。
表-09
综合单价分析表 (适用于单价合同)
工程名称：贺州市公安局平桂分局鹅塘、羊头、大平、水口派出所改造项目 | [10 empty] | 第51页 共88页
序号 | 项目编码 | 项目名称及项目特征描述 | 单位 | 工程量 | 综合单价（元） | 综合单价
[6 empty] | 人工费 | 材料费 | 机械费 | 管理费 | 利润 | 增值税 税率9% | 其中: 暂估价
(1)型号: 220V 23W (2)安装方式:底边距地2.5m壁装
| B4-0420换 | 风扇安装 壁扇 | 台 | 4 | 139.74 | 41.68 | 64.32 | 2.37 | 14.1 | 5.73 | 11.54
281 | 030411005002 | 室内弱电箱 (1)安装形式:底边距地0.3m暗装 | 个 | 4 | 168.72 | 77.01 | 43.13 |  | 24.64 | 10.01 | 13.93
| B4-1651 | 暗装接线箱半周长(≤700mm) | 个 | 4 | 168.72 | 77.01 | 43.13 |  | 24.64 | 10.01 | 13.93
282 | 030502012006 | 信息插座 (1)仅预留底盒及面板 (2)安装方式:距地0.3m暗装 | 个 | 4 | 9.99 | 3.82 | 3.62 |  | 1.22 | 0.5 | 0.83
| B4-1653换 | 暗装接线盒 | 10个 | 0.4 | 99.75 | 38.14 | 36.21 |  | 12.2 | 4.96 | 8.24
283 | 030502005004 | 双绞线缆 (1)Cat6eUTP (2)敷设方式：线槽敷设 | m | 19.68 | 8.97 | 1.26 | 6.36 | 0.03 | 0.41 | 0.17 | 0.74
| B5-0256换 | 双绞线缆 线槽内布放4对以下 | 100m | 0.1968 | 897.16 | 126.18 | 635.7 | 3.05 | 41.35 | 16.8 | 74.08
| 0310 | 给排水、采暖、燃气工程
284 | 031001006012 | PP-R塑料管 DN25 (1)介质:冷水给水 (2) PN=1.0MPa (3)连接形式:热熔连接 (4)含水压试验、管道冲洗、通水、消毒 | m | 29.40 | 34.6 | 18.34 | 4.91 | 0.16 | 5.92 | 2.41 | 2.86
| B9-0126换 | 塑料给水管 (热熔连接)安装 公称外径(32mm以内) | 10m | 2.940 | 346 | 183.44 | 49.09 | 1.62 | 59.22 | 24.06 | 28.57
285 | 031001006013 | PVC-U塑料管dn50 (1)介质:污水 (2)连接形式:粘接连接 (3)含灌水试验、通球试验 | m | 7.00 | 38.28 | 18.9 | 7.65 | 0.05 | 6.06 | 2.46 | 3.16
| B9-0171换 | 承插塑料排水管(粘接连接) 公称外径(50mm以内) | 10m | 0.700 | 382.85 | 188.98 | 76.46 | 0.52 | 60.64 | 24.64 | 31.61
286 | 031001006014 | PVC-U塑料管 dn 110 | m | 81.20 | 67.47 | 28.64 | 20.3 | 0.05 | 9.18 | 3.73 | 5.57
注：此表增值税是指建筑服务增值税，在一般计税法中为增值税销项税，其计算基数（各项费用）不含增值税进项税；在简易计税法中为应纳增值税，其计算基数（各项费用）包含增值税进项税。
表-09
综合单价分析表 (适用于单价合同)
工程名称：贺州市公安局平桂分局鹅塘、羊头、大平、水口派出所改造项目 | [10 empty] | 第52页 共88页
序号 | 项目编码 | 项目名称及项目特征描述 | 单位 | 工程量 | 综合单价（元） | 综合单价
[6 empty] | 人工费 | 材料费 | 机械费 | 管理费 | 利润 | 增值税 税率9% | 其中: 暂估价
(1)介质:污水、废水 (2)连接形式:粘接连接 (3)含灌水试验、通球试验
| B9-0173换 | 承插塑料排水管(粘接连接) 公称外径(110mm以内) | 10m | 8.120 | 674.72 | 286.41 | 203 | 0.49 | 91.81 | 37.3 | 55.71
287 | 031003001007 | 截止阀 DN25 (1) PN=1.0MPa (2)连接方式：螺纹连接 | 个 | 4 | 69.78 | 14.08 | 43.6 |  | 4.51 | 1.83 | 5.76
| B9-0382换 | 螺纹阀安装 公称直径 (32mm以内) | 个 | 4 | 69.78 | 14.08 | 43.6 |  | 4.51 | 1.83 | 5.76
288 | 031004006004 | 低位水箱蹲式大便器 (1)材质:塑料+陶瓷 (2)规格、类型:脚踏式冲洗阀,带防污器,蹲便器自带存水弯 | 套 | 4 | 407.88 | 115.8 | 206.28 |  | 37.06 | 15.06 | 33.68
| B9-0611换 | 蹲式大便器安装 蹲式低水箱 | 10套 | 0.4 | 4078.67 | 1158.01 | 2062.79 |  | 370.56 | 150.54 | 336.77
289 | 桂031004021003 | 地漏 DN50 | 个 | 4 | 73.99 | 33.6 | 19.16 |  | 10.75 | 4.37 | 6.11
| B9-0647换 | 地漏 公称直径(50mm以内)[预拌防水砂浆 YF20] | 10个 | 0.4 | 739.92 | 336 | 191.63 |  | 107.52 | 43.68 | 61.09
290 | 031004003004 | 立式洗脸盆 (1)冷水水嘴 | 套 | 4 | 271.24 | 47.15 | 180.47 |  | 15.09 | 6.13 | 22.4
| B9-0595换 | 立式洗脸盆冷水 | 10套 | 0.4 | 2712.31 | 471.49 | 1804.7 |  | 150.88 | 61.29 | 223.95
水口所宿舍楼-拆除部分
分部分项工程
分部分项工程
291 | 011601001003 | 拆除女儿墙 (1)拆除高度:0.9m |  | 2.70 | 113.08 | 90.84 |  |  | 9.63 | 3.27 | 9.34
| AC-1-21 | 拆除砌体 砖墙 | 10 | 0.270 | 1130.78 | 908.42 |  |  | 96.29 | 32.7 | 93.37
292 | 011604002006 | 立面抹灰层拆除 (1)拆除部位:屋面女儿墙内侧抹灰 | ㎡ | 21.78 | 11.67 | 9.38 |  |  | 0.99 | 0.34 | 0.96
注：此表增值税是指建筑服务增值税，在一般计税法中为增值税销项税，其计算基数（各项费用）不含增值税进项税；在简易计税法中为应纳增值税，其计算基数（各项费用）包含增值税进项税。
表-09
综合单价分析表 (适用于单价合同)
工程名称：贺州市公安局平桂分局鹅塘、羊头、大平、水口派出所改造项目 | [10 empty] | 第53页 共88页
序号 | 项目编码 | 项目名称及项目特征描述 | 单位 | 工程量 | 综合单价（元） | 综合单价
[6 empty] | 人工费 | 材料费 | 机械费 | 管理费 | 利润 | 增值税 税率9% | 其中: 暂估价
| AC-1-96 | 铲除墙柱面 砂浆 | 100 | 0.2178 | 1167.27 | 937.73 |  |  | 99.4 | 33.76 | 96.38
293 | 011602001004 | 混凝土构件拆除 (1)部位:一层原有斜坡拆除 |  | 0.86 | 364.76 | 293.03 |  |  | 31.06 | 10.55 | 30.12
| AC-1-28 | 拆除混凝土 | 10 | 0.086 | 3647.7 | 2930.4 |  |  | 310.62 | 105.49 | 301.19
294 | 011607001001 | 铲除屋面保温层 (1)架空隔热层 架空隔热板 (2)架空隔热层 架空阶砖 |  | 138.00 | 37.23 | 29.91 |  |  | 3.17 | 1.08 | 3.07
| AC-1-62 | 拆除屋面 架空隔热层 架空隔热板 | 100 | 1.3800 | 1753.34 | 1408.55 |  |  | 149.31 | 50.71 | 144.77
| AC-1-61 | 拆除屋面 架空隔热层 架空阶砖 | 100 | 1.3800 | 1969.77 | 1582.42 |  |  | 167.74 | 56.97 | 162.64
295 | 011607002001 | 铲除屋面防水层 |  | 138.00 | 10.22 | 8.21 |  |  | 0.87 | 0.3 | 0.84
| AC-1-75 | 铲除卷材、涂膜防水层 带砂石保护层 | 100 | 1.3800 | 1021.35 | 820.51 |  |  | 86.97 | 29.54 | 84.33
296 | 011605001006 | 平面块料拆除 (1)部位：原有台阶装饰层 (2)拆除的基层类型:水泥砂浆 (3)饰面材料种类:陶瓷地砖 |  | 5.49 | 52.36 | 42.07 |  |  | 4.46 | 1.51 | 4.32
| AC-1-79换 | 拆除楼地面面层 面砖(楼梯、台阶面层拆除) | 100 | 0.0549 | 5236.29 | 4206.6 |  |  | 445.9 | 151.44 | 432.35
297 | 011610002005 | 不锈钢防盗网拆除 (1)部位：一层防盗网 |  | 33.74 | 30.64 | 24.61 |  |  | 2.61 | 0.89 | 2.53
| AC-1-134 | 拆除 窗栅、防盗网 | 10 | 3.374 | 306.4 | 246.15 |  |  | 26.09 | 8.86 | 25.3
298 | 011610002006 | 金属门窗拆除 (1)部位：一层北面窗 |  | 28.80 | 36.47 | 29.3 |  |  | 3.11 | 1.05 | 3.01
| AC-1-130 | 拆除 铝合金门窗 | 10 | 2.880 | 364.77 | 293.04 |  |  | 31.06 | 10.55 | 30.12
299 | 011610001003 | 木门拆除 (1)部位：二层档案室原有门 | 樘 | 2 | 29.2 | 23.45 |  |  | 2.49 | 0.85 | 2.41
| AC-1-122 | 拆除木门窗 整樘门 | 10樘 | 0.2 | 291.81 | 234.43 |  |  | 24.85 | 8.44 | 24.09
300 | 010103002005 | 余方弃置 (1)废弃料品种:废渣 |  | 22.84 | 58.28 | 14.24 |  | 32.58 | 4.96 | 1.69 | 4.81
注：此表增值税是指建筑服务增值税，在一般计税法中为增值税销项税，其计算基数（各项费用）不含增值税进项税；在简易计税法中为应纳增值税，其计算基数（各项费用）包含增值税进项税。
表-09
综合单价分析表 (适用于单价合同)
工程名称：贺州市公安局平桂分局鹅塘、羊头、大平、水口派出所改造项目 | [10 empty] | 第54页 共88页
序号 | 项目编码 | 项目名称及项目特征描述 | 单位 | 工程量 | 综合单价（元） | 综合单价
[6 empty] | 人工费 | 材料费 | 机械费 | 管理费 | 利润 | 增值税 税率9% | 其中: 暂估价
(2)运距:由投标人自行考虑 (3)渣土运至指定地点
| AC-4-6换 | 自卸汽车运渣土 人工装渣土1km以内(实际运距:5km) | 100 | 0.2284 | 5827.41 | 1423.76 |  | 3257.72 | 496.24 | 168.53 | 481.16
水口所宿舍楼-土建部分
分部分项工程
| 0104 | 砌筑工程
301 | 010404001005 | 垫层 (1)部位：新建卫生间 (2)260厚炉渣填充找坡 |  | 2.16 | 205.68 | 45.11 | 128.88 |  | 10.96 | 3.75 | 16.98
| A-10-13 | 垫层 炉（矿）渣 干铺 | 10 | 0.216 | 2056.87 | 451.12 | 1288.86 |  | 109.62 | 37.44 | 169.83
302 | 010401004002 | 多孔砖墙 (1)砖品种、规格、强度等级:MU10页岩多孔砖 (2)墙体厚度：190mm (3)砂浆强度等级、配合比：水泥砂浆 中砂 M5 |  | 4.22 | 640.9 | 201.11 | 306 | 0.3 | 60.02 | 20.55 | 52.92
| A-4-14换 | 混水砖墙 多孔砖 240×180×90 墙体厚度（180mm） | 10 | 0.422 | 6409.04 | 2011.13 | 3060.04 | 3.02 | 600.22 | 205.44 | 529.19
| 0106 | 金属结构工程
303 | 010603002002 | 空腹钢柱 (1)钢材品种、规格:Q235，150*150*3.0方钢 (2)单根质量:3t以内 (3)含制作、安装、运输 | t | 0.971 | 6431.96 | 480.33 | 4918.8 | 107.04 | 271.36 | 123.35 | 531.08
| A-6-37换 | 住宅钢结构 钢柱 质量（≤3t） | t | 0.971 | 6431.95 | 480.33 | 4918.79 | 107.04 | 271.36 | 123.35 | 531.08
304 | 010606002002 | 钢檩条 (1)钢材品种、规格:Q235，50*100*4矩形管、矩形管40*80*3 | t | 2.511 | 6375.91 | 348.55 | 5080.09 | 111.6 | 212.59 | 96.63 | 526.45
注：此表增值税是指建筑服务增值税，在一般计税法中为增值税销项税，其计算基数（各项费用）不含增值税进项税；在简易计税法中为应纳增值税，其计算基数（各项费用）包含增值税进项税。
表-09
综合单价分析表 (适用于单价合同)
工程名称：贺州市公安局平桂分局鹅塘、羊头、大平、水口派出所改造项目 | [10 empty] | 第55页 共88页
序号 | 项目编码 | 项目名称及项目特征描述 | 单位 | 工程量 | 综合单价（元） | 综合单价
[6 empty] | 人工费 | 材料费 | 机械费 | 管理费 | 利润 | 增值税 税率9% | 其中: 暂估价
(2)单根质量:3t以内 (3)含制作、安装、运输
| A-6-41换 | 住宅钢结构 钢梁 质量（≤0.5t） | t | 2.511 | 6375.91 | 348.55 | 5080.09 | 111.6 | 212.59 | 96.63 | 526.45
305 | 010901001001 | 瓦屋面 (1)3.0厚树脂瓦 (2)挂瓦条L30×4，中距按瓦规格 (3)顺水条-30×6，中距500 (4)0.6厚压型钢板 (5)60×40×20方钢檩条 |  | 216.88 | 96.03 | 21.66 | 49.96 | 1.15 | 10.54 | 4.79 | 7.93
| A-6-69换 | 屋面板 压型钢板 | 100 | 2.1688 | 9603.47 | 2166.12 | 4995.83 | 115.39 | 1054.06 | 479.12 | 792.95
| 0109 | 屋面及防水工程
306 | 010904002007 | 地面涂膜防水 (1)部位：卫生间、厨房 (2)1.5厚聚氨酯防水涂料,四周上翻≥250（阴角处增加一层附加防水 ，附加防水延伸长度或高度≥250） | ㎡ | 95.08 | 36.28 | 3.45 | 28.45 |  | 1.03 | 0.35 | 3
| A-8-81换 | 聚氨酯防水涂膜 2mm厚 平面(实际厚度:1.5mm) | 100 | 0.9508 | 3628.18 | 345.48 | 2844.94 |  | 102.95 | 35.24 | 299.57
307 | 010904002008 | 墙面防水 (1)部位：卫生间、厨房 (2)1.5厚聚合物水泥防水涂料 | ㎡ | 58.98 | 50.07 | 6.04 | 37.48 |  | 1.8 | 0.62 | 4.13
| A-8-86换 | 聚合物水泥防水涂料 1.0mm厚 立面(实际厚度:1.5mm) | 100 | 0.5898 | 5006.17 | 603.73 | 3747.6 |  | 179.91 | 61.58 | 413.35
| 0111 | 楼地面装饰工程
308 | 011101006006 | 平面砂浆找平层 (1)部位：新建卫生间地面 (2)20厚1:3水泥砂浆找平 | ㎡ | 16.64 | 26.16 | 13.91 | 5.5 | 0.04 | 3.39 | 1.16 | 2.16
| A-10-17换 | 楼地面砂浆找平层 混凝土或硬基层上 20mm | 100 | 0.1664 | 2615.17 | 1390.59 | 550.44 | 3.68 | 338.81 | 115.72 | 215.93
注：此表增值税是指建筑服务增值税，在一般计税法中为增值税销项税，其计算基数（各项费用）不含增值税进项税；在简易计税法中为应纳增值税，其计算基数（各项费用）包含增值税进项税。
表-09
综合单价分析表 (适用于单价合同)
工程名称：贺州市公安局平桂分局鹅塘、羊头、大平、水口派出所改造项目 | [10 empty] | 第56页 共88页
序号 | 项目编码 | 项目名称及项目特征描述 | 单位 | 工程量 | 综合单价（元） | 综合单价
[6 empty] | 人工费 | 材料费 | 机械费 | 管理费 | 利润 | 增值税 税率9% | 其中: 暂估价
309 | 011101006007 | 平面砂浆保护层 (1)部位：新建卫生间地面 (2)20厚1:3水泥砂浆找平 | ㎡ | 8.32 | 26.16 | 13.91 | 5.5 | 0.04 | 3.39 | 1.16 | 2.16
| A-10-17换 | 楼地面砂浆找平层 混凝土或硬基层上 20mm | 100 | 0.0832 | 2615.17 | 1390.59 | 550.44 | 3.68 | 338.81 | 115.72 | 215.93
310 | 011101006008 | 平面砂浆找平层 (1)部位：厨房 (2)20厚1:3水泥砂浆找平 | ㎡ | 8.46 | 26.16 | 13.91 | 5.5 | 0.04 | 3.39 | 1.16 | 2.16
| A-10-17换 | 楼地面砂浆找平层 混凝土或硬基层上 20mm | 100 | 0.0846 | 2615.17 | 1390.59 | 550.44 | 3.68 | 338.81 | 115.72 | 215.93
311 | 011102003006 | 块料楼地面 (1)部位：新建卫生间 (2)25厚1:3干硬性水泥砂浆 (3)8~14厚400*400防滑地砖铺实拍平 | ㎡ | 8.32 | 122.78 | 38.67 | 61.31 | 0.04 | 9.41 | 3.21 | 10.14
| A-10-61换 | 陶瓷地面砖 预拌砂浆粘贴 0.36以内[素水泥浆] | 100 | 0.0832 | 12277.55 | 3867.46 | 6130.68 | 3.68 | 940.69 | 321.3 | 1013.74
312 | 011102003007 | 块料楼地面 (1)部位：厨房、一般房间 (2)25厚1:3干硬性水泥砂浆 (3)8~14厚600*600防滑地砖铺实拍平 | ㎡ | 139.78 | 126.4 | 38.67 | 64.63 | 0.04 | 9.41 | 3.21 | 10.44
| A-10-61换 | 陶瓷地面砖 预拌砂浆粘贴 0.36以内[素水泥浆] | 100 | 1.3978 | 12640.19 | 3867.46 | 6463.37 | 3.68 | 940.69 | 321.3 | 1043.69
313 | 011102001003 | 石材楼地面 (1)部位：台阶 (2)素水泥浆一遍 (3)25厚1:3干硬性水泥砂浆 (4)20厚800×800大理石（芝麻灰），缝宽5~8，1:1水泥砂浆填缝 | ㎡ | 5.10 | 275.97 | 60.59 | 172.77 | 0.05 | 14.74 | 5.03 | 22.79
| A-10-123换 | 石材台阶[素水泥浆] | 100 | 0.0510 | 27596.35 | 6058.79 | 17276.7 | 5.35 | 1473.59 | 503.32 | 2278.6
| 0112 | 墙、柱面装饰与隔断、幕墙工程
注：此表增值税是指建筑服务增值税，在一般计税法中为增值税销项税，其计算基数（各项费用）不含增值税进项税；在简易计税法中为应纳增值税，其计算基数（各项费用）包含增值税进项税。
表-09
综合单价分析表 (适用于单价合同)
工程名称：贺州市公安局平桂分局鹅塘、羊头、大平、水口派出所改造项目 | [10 empty] | 第57页 共88页
序号 | 项目编码 | 项目名称及项目特征描述 | 单位 | 工程量 | 综合单价（元） | 综合单价
[6 empty] | 人工费 | 材料费 | 机械费 | 管理费 | 利润 | 增值税 税率9% | 其中: 暂估价
314 | 011210006003 | 轻钢龙骨隔墙 (1)材质:热镀锌轻钢龙骨U型75*50*0.63，竖龙骨间距600mm，横龙骨间距1500mm (2)10厚埃特板（双面） | ㎡ | 185.98 | 157.87 | 41.53 | 89.25 | 0.39 | 10.19 | 3.48 | 13.03
| A-11-136 | 轻钢龙骨 中距（竖603横1500mm以内） | 100 | 1.8598 | 4523.53 | 1358.28 | 2297.22 | 39.01 | 339.54 | 115.98 | 373.5
| A-11-156换 | 石膏板墙面 | 100 | 3.7196 | 5631.53 | 1397.34 | 3313.67 |  | 339.55 | 115.98 | 464.99
315 | 011201001002 | 墙面一般抹灰 (1)部位：女儿墙内侧、新建多孔砖涂料墙面 (2)20厚1:3水泥砂浆 |  | 46.07 | 35.17 | 19.46 | 6.41 | 0.04 | 4.74 | 1.62 | 2.9
| A-11-11换 | 一般抹灰 内墙（15+5mm） | 100 | 0.4607 | 3517.43 | 1945.71 | 641.43 | 4.19 | 473.83 | 161.84 | 290.43
316 | 桂011204007005 | 块料墙面 (1)部位：卫生间、厨房 (2)15厚1：3水泥砂浆 (3)3~4厚1:1水泥砂浆加水重20%建筑胶镶贴 (4)4~5厚300*600釉面砖，水泥浆擦缝 | ㎡ | 45.63 | 171.57 | 52.46 | 87.78 | 0.04 | 12.76 | 4.36 | 14.17
| A-11-65换 | 墙面面砖 预拌砂浆 每块面积（≤0.20） [素水泥浆] | 100 | 0.4563 | 17156.25 | 5246.22 | 8778.02 | 3.9 | 1275.78 | 435.76 | 1416.57
317 | 011302001001 | 吊顶天棚 (1)部位：一般房间、卫生间 (2)轻钢龙骨标准骨架:主龙骨中距900~1000,次龙骨中距500或600，横撑龙骨中距500~600 (3)面层材料品种、规格:1.0厚600×600铝扣板吊顶 |  | 146.36 | 151.43 | 39.77 | 86.09 | 0.08 | 9.68 | 3.31 | 12.5
| A-12-29 | 装配式U型轻钢天棚龙骨（不上人型） 面层规格（600×600mm以上）平面 | 100 | 1.4636 | 5605.14 | 2262.67 | 2131.69 | 7.8 | 551.72 | 188.45 | 462.81
注：此表增值税是指建筑服务增值税，在一般计税法中为增值税销项税，其计算基数（各项费用）不含增值税进项税；在简易计税法中为应纳增值税，其计算基数（各项费用）包含增值税进项税。
表-09
综合单价分析表 (适用于单价合同)
工程名称：贺州市公安局平桂分局鹅塘、羊头、大平、水口派出所改造项目 | [10 empty] | 第58页 共88页
序号 | 项目编码 | 项目名称及项目特征描述 | 单位 | 工程量 | 综合单价（元） | 综合单价
[6 empty] | 人工费 | 材料费 | 机械费 | 管理费 | 利润 | 增值税 税率9% | 其中: 暂估价
| A-12-110换 | 天棚铝板面层（600×600mm） | 100 | 1.4636 | 9538.84 | 1714.52 | 6477.77 |  | 416.63 | 142.31 | 787.61
| 0108 | 门窗工程
318 | 010801001005 | 木门 (1)单开，定制成品 | ㎡ | 22.68 | 488.58 | 21.37 | 419.91 |  | 5.19 | 1.77 | 40.34
| A-13-1换 | 成品木门扇安装 | 100㎡ | 0.2268 | 48858.49 | 2136.69 | 41991.04 |  | 519.22 | 177.35 | 4034.19
319 | 010802004001 | 防盗门 |  | 4.14 | 565.68 | 51.97 | 449.68 | 0.28 | 12.7 | 4.34 | 46.71
| A-13-13换 | 钢质防盗门安装 | 100 | 0.0414 | 56568.37 | 5197.42 | 44968.35 | 28.25 | 1269.84 | 433.73 | 4670.78
320 | 010807005002 | 金属格栅窗 (1)框、扇材质及规格:不锈钢防盗网 |  | 57.60 | 160.36 | 20.92 | 119.38 |  | 5.08 | 1.74 | 13.24
| A-13-56换 | 不锈钢防盗格栅安装 | 100 | 0.5760 | 16035.68 | 2091.86 | 11937.83 |  | 508.32 | 173.62 | 1324.05
321 | 010802001004 | 70系列深灰色不带纱铝合金平开门≤2m2 (1)铝合金型材厚度:2.0mm (2)玻璃品种、厚度:5mm钢化玻璃 (3)含制作、安装、运输及五金配件 | ㎡ | 6.40 | 566.2 | 57.64 | 443.02 |  | 14.01 | 4.78 | 46.75
| A-13-7换 | 铝合金门安装 平开 | 100 | 0.0640 | 56620.05 | 5764.26 | 44301.59 |  | 1400.72 | 478.43 | 4675.05
322 | 010807001002 | 90系列深灰色铝合金推拉窗（不带纱） (1)窗类型:90系列1.4mm厚铝合金推拉窗 (2)玻璃品种、厚度:透明中空玻璃（5+9+5） (3)含制作、安装、运输及五金配件 |  | 126.00 | 527.49 | 42.06 | 428.17 |  | 10.22 | 3.49 | 43.55
| A-13-41换 | 隔热断桥铝合金窗安装 推拉(普通铝合金型材) | 100 | 1.2600 | 47445.18 | 4206.1 | 37950.4 |  | 1022.08 | 349.11 | 3917.49
| B- | 5mm钢化玻璃-中空玻璃窗（5+9+5） |  | 126.00 | 53.05 |  | 48.67 |  |  |  | 4.38
| 0114 | 油漆、涂料、裱糊工程
323 | 011406003018 | 满刮腻子 (1)部位：一般房间、轻钢龙骨内墙面 |  | 419.32 | 17.8 | 10.43 | 2.49 |  | 2.54 | 0.87 | 1.47
注：此表增值税是指建筑服务增值税，在一般计税法中为增值税销项税，其计算基数（各项费用）不含增值税进项税；在简易计税法中为应纳增值税，其计算基数（各项费用）包含增值税进项税。
表-09
综合单价分析表 (适用于单价合同)
工程名称：贺州市公安局平桂分局鹅塘、羊头、大平、水口派出所改造项目 | [10 empty] | 第59页 共88页
序号 | 项目编码 | 项目名称及项目特征描述 | 单位 | 工程量 | 综合单价（元） | 综合单价
[6 empty] | 人工费 | 材料费 | 机械费 | 管理费 | 利润 | 增值税 税率9% | 其中: 暂估价
(2)刮腻子两遍
| A-14-234 | 刮腻子 内墙 二遍 | 100 | 4.1932 | 1778.71 | 1043.21 | 248.54 |  | 253.5 | 86.59 | 146.87
324 | 011407001006 | 乳胶漆墙面 (1)涂料品种、刷涂遍数:刷2道白色乳胶漆 (2)部位:一般房间、轻钢龙骨内墙面 |  | 419.32 | 13.8 | 6.46 | 4.09 |  | 1.57 | 0.54 | 1.14
| A-14-199 | 乳胶漆 内墙、柱、天棚抹灰面 二遍 | 100 | 4.1932 | 1380.28 | 646.28 | 409.34 |  | 157.05 | 53.64 | 113.97
单价措施项目
| 011703 | 垂直运输
325 | 011703001002 | 建筑物垂直运输 | 台·月 | 1 | 11027.91 | 5500 | 1046.4 | 2650 | 611.25 | 309.7 | 910.56
| A-17-1 | 卷扬机 檐口高度（40m以内） | 台·月 | 1 | 11027.91 | 5500 | 1046.4 | 2650 | 611.25 | 309.7 | 910.56
水口所宿舍楼-安装
分部分项工程
| 0304 | 电气设备安装工程
326 | 030404017005 | 电表箱 (1)规格：DD862 15(60A) (2)安装方式:底边距地1.8m明装 | 台 | 1 | 456.07 | 187.98 | 89.04 | 39.17 | 72.69 | 29.53 | 37.66
| B4-0093换 | 成套配电箱安装 电表箱(≤八表) | 台 | 1 | 456.07 | 187.98 | 89.04 | 39.17 | 72.69 | 29.53 | 37.66
327 | 030404017006 | 宿舍配电箱 (1)含箱内元器件，详见系统图 (2)安装方式:底边距地1.8m明装 | 台 | 4 | 533.42 | 122.59 | 293.15 | 12.74 | 43.31 | 17.59 | 44.04
| B4-0088换 | 成套配电箱安装 悬挂嵌入式(半周长0.5m) | 台 | 4 | 533.42 | 122.59 | 293.15 | 12.74 | 43.31 | 17.59 | 44.04
328 | 030412001015 | 普通灯具 (1)名称:LED吸顶灯 (2)型号:220V,16W | 套 | 4 | 82.21 | 23.7 | 40.71 | 0.24 | 7.66 | 3.11 | 6.79
| B4-1659换 | 吸顶灯具 灯罩周长≤2000mm | 10套 | 0.4 | 822.09 | 237.01 | 407.11 | 2.37 | 76.6 | 31.12 | 67.88
注：此表增值税是指建筑服务增值税，在一般计税法中为增值税销项税，其计算基数（各项费用）不含增值税进项税；在简易计税法中为应纳增值税，其计算基数（各项费用）包含增值税进项税。
表-09
综合单价分析表 (适用于单价合同)
工程名称：贺州市公安局平桂分局鹅塘、羊头、大平、水口派出所改造项目 | [10 empty] | 第60页 共88页
序号 | 项目编码 | 项目名称及项目特征描述 | 单位 | 工程量 | 综合单价（元） | 综合单价
[6 empty] | 人工费 | 材料费 | 机械费 | 管理费 | 利润 | 增值税 税率9% | 其中: 暂估价
329 | 030412001016 | 普通灯具 (1)名称:LED吸顶灯 (2)型号:220V,32W | 套 | 1 | 85.33 | 23.7 | 43.57 | 0.24 | 7.66 | 3.11 | 7.05
| B4-1659换 | 吸顶灯具 灯罩周长≤2000mm | 10套 | 0.1 | 853.24 | 237.01 | 435.69 | 2.37 | 76.6 | 31.12 | 70.45
330 | 030412001017 | 普通灯具 (1)名称:LED吸顶灯 (2)型号:220V,1*40W | 套 | 6 | 87.08 | 23.7 | 45.18 | 0.24 | 7.66 | 3.11 | 7.19
| B4-1659换 | 吸顶灯具 灯罩周长≤2000mm | 10套 | 0.6 | 870.75 | 237.01 | 451.75 | 2.37 | 76.6 | 31.12 | 71.9
331 | 030412001018 | 普通灯具 (1)名称：LED人体红外感应吸顶灯 (2)型号:220V,12W | 套 | 6 | 97.73 | 23.7 | 54.95 | 0.24 | 7.66 | 3.11 | 8.07
| B4-1659换 | 普通灯具安装 吸顶灯具 灯罩周长（≤2000mm） | 10套 | 0.6 | 977.32 | 237.01 | 549.52 | 2.37 | 76.6 | 31.12 | 80.7
332 | 030412001019 | 普通灯具 (1)名称:防潮吸顶灯 (2)型号:220V,20W | 套 | 1 | 116.62 | 23.7 | 72.28 | 0.24 | 7.66 | 3.11 | 9.63
| B4-1659换 | 吸顶灯具 灯罩周长≤2000mm | 10套 | 0.1 | 1166.22 | 237.01 | 722.83 | 2.37 | 76.6 | 31.12 | 96.29
333 | 030412001020 | 普通灯具 (1)名称:防潮吸顶灯 (2)型号:220V,12W | 套 | 17 | 91.47 | 23.7 | 49.21 | 0.24 | 7.66 | 3.11 | 7.55
| B4-1659换 | 吸顶灯具 灯罩周长≤2000mm | 10套 | 1.7 | 914.67 | 237.01 | 492.05 | 2.37 | 76.6 | 31.12 | 75.52
334 | 030404034011 | 单联单控开关 (1)型号: 250V 10A (2)安装方式:底边距地1.3m暗装 (3)含接线盒 | 套 | 13 | 30.71 | 12.22 | 10.45 |  | 3.91 | 1.59 | 2.54
| B4-1956换 | 跷板暗开关(单控) 单联 | 10套 | 1.3 | 307.13 | 122.23 | 104.54 |  | 39.11 | 15.89 | 25.36
335 | 030404034012 | 双联单控开关 (1)型号: 250V 10A (2)安装方式:底边距地1.3m暗装 | 套 | 4 | 35.8 | 12.6 | 14.57 |  | 4.03 | 1.64 | 2.96
注：此表增值税是指建筑服务增值税，在一般计税法中为增值税销项税，其计算基数（各项费用）不含增值税进项税；在简易计税法中为应纳增值税，其计算基数（各项费用）包含增值税进项税。
表-09
综合单价分析表 (适用于单价合同)
工程名称：贺州市公安局平桂分局鹅塘、羊头、大平、水口派出所改造项目 | [10 empty] | 第61页 共88页
序号 | 项目编码 | 项目名称及项目特征描述 | 单位 | 工程量 | 综合单价（元） | 综合单价
[6 empty] | 人工费 | 材料费 | 机械费 | 管理费 | 利润 | 增值税 税率9% | 其中: 暂估价
(3)含接线盒
| B4-1957换 | 跷板暗开关(单控) 双联 | 10套 | 0.4 | 357.85 | 125.95 | 145.68 |  | 40.3 | 16.37 | 29.55
336 | 030404034013 | 三联单控开关（带指示灯 (1)型号: 250V 10A (2)安装方式:底边距地1.3m暗装 (3)含接线盒 | 套 | 1 | 40.33 | 12.97 | 18.19 |  | 4.15 | 1.69 | 3.33
| B4-1958换 | 跷板暗开关(单控) 三联 | 10套 | 0.1 | 403.18 | 129.68 | 181.85 |  | 41.5 | 16.86 | 33.29
337 | 030404034014 | 四联单控开关 (1)型号: 250V 10A (2)安装方式:底边距地1.3m暗装 (3)含接线盒 | 套 | 2 | 45.01 | 13.44 | 21.8 |  | 4.3 | 1.75 | 3.72
| B4-1959换 | 跷板暗开关(单控) 四联 | 10套 | 0.2 | 450.05 | 134.4 | 218.01 |  | 43.01 | 17.47 | 37.16
338 | 030404035014 | 带保护门安全型插座(二、三孔) (1)型号: 250V 10A (2)安装方式:底边距地0.3m暗装 | 套 | 22 | 40.54 | 14.57 | 16.07 |  | 4.66 | 1.89 | 3.35
| B4-1981换 | 单相暗插座10A 5孔 | 10套 | 2.2 | 405.37 | 145.66 | 160.69 |  | 46.61 | 18.94 | 33.47
339 | 030404035015 | 空调-带开关安全型插座(三孔) (1)型号: 250V 16A (2)安装方式:底边距地2.2m暗装 | 套 | 4 | 50.26 | 20.8 | 15.95 |  | 6.66 | 2.7 | 4.15
| B4-1986换 | 单相暗插座 ≤16A 3孔带开关 | 10套 | 0.4 | 502.47 | 207.95 | 159.46 |  | 66.54 | 27.03 | 41.49
340 | 030404035016 | 抽油烟机-安全型插座(三孔) (1)型号: 250V 16A (2)安装方式:底边距地0.3m暗装 | 套 | 1 | 50.25 | 20.8 | 15.95 |  | 6.65 | 2.7 | 4.15
| B4-1986换 | 单相暗插座 ≤16A 3孔带开关 | 10套 | 0.1 | 502.47 | 207.95 | 159.46 |  | 66.54 | 27.03 | 41.49
341 | 030411004011 | 照明线路 (1)名称:配线 (2)型号:WDZ-BYJ2.5mm² (3)配线形式:管内穿线 | m | 569.50 | 5.82 | 0.71 | 4.31 |  | 0.23 | 0.09 | 0.48
注：此表增值税是指建筑服务增值税，在一般计税法中为增值税销项税，其计算基数（各项费用）不含增值税进项税；在简易计税法中为应纳增值税，其计算基数（各项费用）包含增值税进项税。
表-09
综合单价分析表 (适用于单价合同)
工程名称：贺州市公安局平桂分局鹅塘、羊头、大平、水口派出所改造项目 | [10 empty] | 第62页 共88页
序号 | 项目编码 | 项目名称及项目特征描述 | 单位 | 工程量 | 综合单价（元） | 综合单价
[6 empty] | 人工费 | 材料费 | 机械费 | 管理费 | 利润 | 增值税 税率9% | 其中: 暂估价
| B4-1478换 | 照明线路 铜芯导线截面(≤2.5m) | 100m单线 | 5.6950 | 582.58 | 70.83 | 431.77 |  | 22.67 | 9.21 | 48.1
342 | 030411004012 | 动力线路 (1)名称:配线 (2)型号:WDZ-BYJ4mm² (3)配线形式:管内穿线 | m | 382.07 | 8.24 | 0.75 | 6.47 |  | 0.24 | 0.1 | 0.68
| B4-1497换 | 动力线路 铜芯导线截面(≤4m) | 100m单线 | 3.8207 | 824.3 | 75.37 | 646.95 |  | 24.12 | 9.8 | 68.06
343 | 030411001005 | 配管 (1)名称:配管 (2)材质:聚氯乙烯硬质电线管 (3)规格:PC20 (4)配置形式:暗配 | m | 277.52 | 12.59 | 6.4 | 2.27 |  | 2.05 | 0.83 | 1.04
| B4-1454换 | 塑料管敷设 砖、混凝土结构暗配 塑料管外径(≤20mm) | 100m | 2.7752 | 1258.39 | 640.03 | 226.45 |  | 204.81 | 83.2 | 103.9
344 | 030413002004 | 凿(压)槽及恢复 (1)规格:DN20 | m | 62.91 | 14 | 6.9 | 2.31 | 0.36 | 2.32 | 0.95 | 1.16
| B4-2032 | 凿槽、刨沟 砖结构 公称管径(≤20mm) | 10m | 6.291 | 83.76 | 43.59 | 9.49 | 2.86 | 14.86 | 6.04 | 6.92
| B4-2044换 | 所凿沟槽恢复 沟槽尺寸 公称管径(≤20mm)[预拌内墙抹灰砂浆 YMn15] | 10m | 6.291 | 56.28 | 25.43 | 13.61 | 0.79 | 8.39 | 3.41 | 4.65
345 | 030404033003 | 排气扇 (1)型号: 220V 23W (2)安装方式:底边距地2.5m壁装 | 台 | 4 | 139.74 | 41.68 | 64.32 | 2.37 | 14.1 | 5.73 | 11.54
| B4-0420 | 风扇安装 壁扇 | 台 | 4 | 139.74 | 41.68 | 64.32 | 2.37 | 14.1 | 5.73 | 11.54
346 | 030411005003 | 室内弱电箱 (1)安装形式:底边距地0.3m暗装 | 个 | 4 | 168.72 | 77.01 | 43.13 |  | 24.64 | 10.01 | 13.93
| B4-1651 | 暗装接线箱半周长(≤700mm) | 个 | 4 | 168.72 | 77.01 | 43.13 |  | 24.64 | 10.01 | 13.93
347 | 030502012007 | 信息插座 (1)仅预留底盒及面板 | 个 | 7 | 9.97 | 3.81 | 3.62 |  | 1.22 | 0.5 | 0.82
注：此表增值税是指建筑服务增值税，在一般计税法中为增值税销项税，其计算基数（各项费用）不含增值税进项税；在简易计税法中为应纳增值税，其计算基数（各项费用）包含增值税进项税。
表-09
综合单价分析表 (适用于单价合同)
工程名称：贺州市公安局平桂分局鹅塘、羊头、大平、水口派出所改造项目 | [10 empty] | 第63页 共88页
序号 | 项目编码 | 项目名称及项目特征描述 | 单位 | 工程量 | 综合单价（元） | 综合单价
[6 empty] | 人工费 | 材料费 | 机械费 | 管理费 | 利润 | 增值税 税率9% | 其中: 暂估价
(2)安装方式:距地0.3m暗装
| B4-1653换 | 暗装接线盒 | 10个 | 0.7 | 99.75 | 38.14 | 36.21 |  | 12.2 | 4.96 | 8.24
348 | 030502005005 | 双绞线缆 (1)Cat6eUTP (2)敷设方式：管内穿放 | m | 52.70 | 8.81 | 1.16 | 6.36 | 0.03 | 0.38 | 0.15 | 0.73
| B5-0255换 | 双绞线缆 管内穿放4对以下 | 100m | 0.5270 | 880.55 | 115.67 | 635.7 | 3.05 | 37.99 | 15.43 | 72.71
349 | 030411002011 | 金属线槽 (1)名称:MR50*100 | m | 27.52 | 55.67 | 13.09 | 31.81 | 0.19 | 4.25 | 1.73 | 4.6
| B4-0878换 | 金属线槽敷设 金属线槽 宽度(≤50mm) | 10m | 2.752 | 556.75 | 130.95 | 318.15 | 1.9 | 42.51 | 17.27 | 45.97
350 | 030411002012 | 塑料线槽 (1)名称:PR19*39 | m | 26.15 | 14.17 | 6.63 | 3.26 | 0.09 | 2.15 | 0.87 | 1.17
| B4-1471换 | 塑料线槽敷设 宽×高(≤39×19mm) | 10m | 2.615 | 141.86 | 66.29 | 32.65 | 0.95 | 21.52 | 8.74 | 11.71
351 | 030411001006 | 配管 (1)名称:配管 (2)材质:聚氯乙烯硬质电线管 (3)规格:PC20 (4)配置形式:暗配 | m | 303.95 | 12.59 | 6.4 | 2.27 |  | 2.05 | 0.83 | 1.04
| B4-1454换 | 塑料管敷设 砖、混凝土结构暗配 塑料管外径(≤20mm) | 100m | 3.0395 | 1258.39 | 640.03 | 226.45 |  | 204.81 | 83.2 | 103.9
352 | 030409003002 | 避雷引下线 (1)利用钢结构柱 | m | 26.80 | 3.73 | 1.47 | 0.49 | 0.55 | 0.65 | 0.26 | 0.31
| B4-1151 | 避雷引下线敷设 利用金属构件引下 | 10m | 2.680 | 37.31 | 14.71 | 4.91 | 5.51 | 6.47 | 2.63 | 3.08
353 | 030414011002 | 接地装置 | 系统 | 1 | 1206.13 | 630.9 | 4.18 | 129.35 | 243.28 | 98.83 | 99.59
| B4-2144 | 接地装置调试 接地网 | 系统 | 1 | 1206.13 | 630.9 | 4.18 | 129.35 | 243.28 | 98.83 | 99.59
| 0310 | 给排水、采暖、燃气工程
354 | 031001006015 | PP-R塑料管 DN25 (1)介质:冷水给水 (2) PN=1.0MPa | m | 19.11 | 34.6 | 18.34 | 4.91 | 0.16 | 5.92 | 2.41 | 2.86
注：此表增值税是指建筑服务增值税，在一般计税法中为增值税销项税，其计算基数（各项费用）不含增值税进项税；在简易计税法中为应纳增值税，其计算基数（各项费用）包含增值税进项税。
表-09
综合单价分析表 (适用于单价合同)
工程名称：贺州市公安局平桂分局鹅塘、羊头、大平、水口派出所改造项目 | [10 empty] | 第64页 共88页
序号 | 项目编码 | 项目名称及项目特征描述 | 单位 | 工程量 | 综合单价（元） | 综合单价
[6 empty] | 人工费 | 材料费 | 机械费 | 管理费 | 利润 | 增值税 税率9% | 其中: 暂估价
(3)连接形式:热熔连接 (4)含水压试验、管道冲洗、通水、消毒
| B9-0126换 | 塑料给水管 (热熔连接)安装 公称外径(32mm以内) | 10m | 1.911 | 346 | 183.44 | 49.09 | 1.62 | 59.22 | 24.06 | 28.57
355 | 031001006016 | PP-R塑料管 DN32 (1)介质:冷水给水 (2) PN=1.0MPa (3)连接形式:热熔连接 (4)含水压试验、管道冲洗、通水、消毒 | m | 3.78 | 36.68 | 18.34 | 6.83 | 0.16 | 5.92 | 2.4 | 3.03
| B9-0127换 | 塑料给水管 (热熔连接)安装 公称外径(40mm以内) | 10m | 0.378 | 366.96 | 183.44 | 68.35 | 1.6 | 59.21 | 24.06 | 30.3
356 | 031001006017 | PP-R塑料管 DN40 (1)介质:冷水给水 (2) PN=1.0MPa (3)连接形式:热熔连接 (4)含水压试验、管道冲洗、通水、消毒 | m | 8.60 | 45.56 | 21.57 | 10.21 | 0.22 | 6.97 | 2.83 | 3.76
| B9-0128换 | 塑料给水管 (热熔连接)安装 公称外径(50mm以内) | 10m | 0.860 | 455.62 | 215.67 | 102.08 | 2.21 | 69.72 | 28.32 | 37.62
357 | 031001006018 | PVC-U塑料管 dn110 (1)介质:污水、雨水 (2)连接形式:粘接连接 (3)含灌水试验、通球试验 | m | 9.30 | 67.47 | 28.64 | 20.3 | 0.05 | 9.18 | 3.73 | 5.57
| B9-0173换 | 承插塑料排水管(粘接连接) 公称外径(110mm以内) | 10m | 0.930 | 674.72 | 286.41 | 203 | 0.49 | 91.81 | 37.3 | 55.71
358 | 031001006019 | PVC-U雨水管 dn110 (1)介质:雨水 (2)连接形式:橡胶圈密封 (3)含灌水试验、通球试验 | m | 30.00 | 49.83 | 19.42 | 17.48 | 0.06 | 6.23 | 2.53 | 4.11
| B9-0194换 | 塑料直通雨水管安装 公称外径(160mm以内) | 10m | 3.000 | 498.3 | 194.15 | 174.81 | 0.58 | 62.31 | 25.31 | 41.14
注：此表增值税是指建筑服务增值税，在一般计税法中为增值税销项税，其计算基数（各项费用）不含增值税进项税；在简易计税法中为应纳增值税，其计算基数（各项费用）包含增值税进项税。
表-09
综合单价分析表 (适用于单价合同)
工程名称：贺州市公安局平桂分局鹅塘、羊头、大平、水口派出所改造项目 | [10 empty] | 第65页 共88页
序号 | 项目编码 | 项目名称及项目特征描述 | 单位 | 工程量 | 综合单价（元） | 综合单价
[6 empty] | 人工费 | 材料费 | 机械费 | 管理费 | 利润 | 增值税 税率9% | 其中: 暂估价
359 | 031003001008 | 截止阀 DN25 (1)PN=1.0MPa (2)连接方式：螺纹连接 | 个 | 4 | 69.78 | 14.08 | 43.6 |  | 4.51 | 1.83 | 5.76
| B9-0382换 | 螺纹阀安装 公称直径 (32mm以内) | 个 | 4 | 69.78 | 14.08 | 43.6 |  | 4.51 | 1.83 | 5.76
360 | 031003001009 | 自动排气阀 DN40 (1)PN=1.0MPa (2)连接方式：螺纹连接 | 个 | 1 | 143.68 | 23.43 | 97.84 |  | 7.5 | 3.05 | 11.86
| B9-0384换 | 螺纹阀安装 公称直径 (50mm以内) | 个 | 1 | 143.68 | 23.43 | 97.84 |  | 7.5 | 3.05 | 11.86
361 | 031004006005 | 低位水箱蹲式大便器 (1)材质:塑料+陶瓷 (2)规格、类型:脚踏式冲洗阀,带防污器,蹲便器自带存水弯 | 套 | 3 | 407.87 | 115.8 | 206.28 |  | 37.06 | 15.05 | 33.68
| B9-0611换 | 蹲式大便器安装 蹲式低水箱 | 10套 | 0.3 | 4078.67 | 1158.01 | 2062.79 |  | 370.56 | 150.54 | 336.77
362 | 桂031004023003 | 87型雨水斗 dn110 | 个 | 2 | 97.25 | 44.95 | 24.03 |  | 14.39 | 5.85 | 8.03
| B9-0657换 | 一般雨水斗 公称直径(100mm以内)[预拌防水砂浆 YF20] | 10个 | 0.2 | 972.3 | 449.51 | 240.23 |  | 143.84 | 58.44 | 80.28
363 | 桂031004021004 | 地漏 DN50 | 个 | 3 | 73.99 | 33.6 | 19.16 |  | 10.75 | 4.37 | 6.11
| B9-0647换 | 地漏 公称直径(50mm以内)[预拌防水砂浆 YF20] | 10个 | 0.3 | 739.92 | 336 | 191.63 |  | 107.52 | 43.68 | 61.09
364 | 031004003005 | 立式洗脸盆 (1)冷水水嘴 | 套 | 3 | 271.24 | 47.15 | 180.47 |  | 15.09 | 6.13 | 22.4
| B9-0595换 | 立式洗脸盆冷水 | 10套 | 0.3 | 2712.31 | 471.49 | 1804.7 |  | 150.88 | 61.29 | 223.95
羊头所办公楼-拆除部分
分部分项工程
分部分项工程
365 | 011602001005 | 混凝土构件拆除 (1)部位:办公室地面原有的混凝土构件 |  | 2.26 | 364.77 | 293.04 |  |  | 31.06 | 10.55 | 30.12
| AC-1-28 | 拆除混凝土 | 10 | 0.226 | 3647.7 | 2930.4 |  |  | 310.62 | 105.49 | 301.19
注：此表增值税是指建筑服务增值税，在一般计税法中为增值税销项税，其计算基数（各项费用）不含增值税进项税；在简易计税法中为应纳增值税，其计算基数（各项费用）包含增值税进项税。
表-09
综合单价分析表 (适用于单价合同)
工程名称：贺州市公安局平桂分局鹅塘、羊头、大平、水口派出所改造项目 | [10 empty] | 第66页 共88页
序号 | 项目编码 | 项目名称及项目特征描述 | 单位 | 工程量 | 综合单价（元） | 综合单价
[6 empty] | 人工费 | 材料费 | 机械费 | 管理费 | 利润 | 增值税 税率9% | 其中: 暂估价
366 | 011604001003 | 平面抹灰层拆除 (1)部位：卫生间找平层、保护层 (2)拆除的基层类型:水泥砂浆 |  | 2.67 | 22.22 | 17.85 |  |  | 1.89 | 0.64 | 1.84
| AC-1-77 | 拆除楼地面面层 水泥砂浆 | 100 | 0.0267 | 2221.58 | 1784.72 |  |  | 189.18 | 64.25 | 183.43
367 | 011602001006 | 卫生间炉渣垫层拆除 (1)部位：卫生间炉渣垫层 |  | 0.96 | 104.57 | 84 |  |  | 8.91 | 3.02 | 8.64
| AC-1-86 | 拆除楼地面垫层 炉渣 | 10 | 0.096 | 1045.68 | 840.05 |  |  | 89.05 | 30.24 | 86.34
368 | 011605001007 | 平面块料拆除 (1)部位：卫生间贴砖地面 (2)拆除的基层类型:水泥砂浆 (3)饰面材料种类:陶瓷地砖 |  | 2.67 | 34.9 | 28.04 |  |  | 2.97 | 1.01 | 2.88
| AC-1-79 | 拆除楼地面面层 面砖 | 100 | 0.0267 | 3490.87 | 2804.4 |  |  | 297.27 | 100.96 | 288.24
369 | 011608002007 | 铲除涂料面 (1)部位：一般房间的涂料内墙面 (2)饰面材料种类:腻子乳胶漆面层 | ㎡ | 159.95 | 7 | 5.62 |  |  | 0.6 | 0.2 | 0.58
| AC-1-109 | 清理涂料层 内墙 | 100 | 1.5995 | 699.15 | 561.66 |  |  | 59.54 | 20.22 | 57.73
370 | 011608002008 | 铲除涂料面 (1)部位：外墙面正立面涂料层 (2)饰面材料种类:涂料面层 | ㎡ | 80.00 | 10.48 | 8.42 |  |  | 0.89 | 0.3 | 0.87
| AC-1-110 | 清理涂料层 外墙 | 100 | 0.8000 | 1048.71 | 842.49 |  |  | 89.3 | 30.33 | 86.59
371 | 011609002001 | 拆除防撞棉 (1)部位：一般房间的防撞棉 (2)饰面材料种类:防撞棉 |  | 100.90 | 5.48 | 4.4 |  |  | 0.47 | 0.16 | 0.45
| AC-1-101 | 拆除墙柱面 护墙板 | 100 | 1.0090 | 547.15 | 439.56 |  |  | 46.59 | 15.82 | 45.18
372 | 011605002004 | 立面块料拆除 (1)部位：卫生间墙裙 (2)拆除的基层类型:水泥砂浆 (3)饰面材料种类:内墙瓷砖 |  | 8.46 | 21.88 | 17.58 |  |  | 1.86 | 0.63 | 1.81
注：此表增值税是指建筑服务增值税，在一般计税法中为增值税销项税，其计算基数（各项费用）不含增值税进项税；在简易计税法中为应纳增值税，其计算基数（各项费用）包含增值税进项税。
表-09
综合单价分析表 (适用于单价合同)
工程名称：贺州市公安局平桂分局鹅塘、羊头、大平、水口派出所改造项目 | [10 empty] | 第67页 共88页
序号 | 项目编码 | 项目名称及项目特征描述 | 单位 | 工程量 | 综合单价（元） | 综合单价
[6 empty] | 人工费 | 材料费 | 机械费 | 管理费 | 利润 | 增值税 税率9% | 其中: 暂估价
| AC-1-99 | 拆除墙柱面 各种块料面砖 | 100 | 0.0846 | 2188.62 | 1758.24 |  |  | 186.37 | 63.3 | 180.71
373 | 011604003009 | 天棚抹灰层层拆除 (1)拆除部位:卫生间 (2)拆除的基层类型:水泥砂浆 | ㎡ | 2.67 | 13.78 | 11.07 |  |  | 1.17 | 0.4 | 1.14
| AC-1-119 | 拆除天棚 铲除砂浆 | 100 | 0.0267 | 1377.61 | 1106.71 |  |  | 117.31 | 39.84 | 113.75
374 | 011604003010 | 天棚涂料层拆除 (1)拆除部位:一般房间（除卫生间及厨房外） (2)抹灰层种类:腻子乳胶漆面层 | ㎡ | 87.77 | 8.25 | 6.63 |  |  | 0.7 | 0.24 | 0.68
| AC-1-120 | 拆除天棚 清理涂料层 | 100 | 0.8777 | 825.6 | 663.25 |  |  | 70.3 | 23.88 | 68.17
375 | 011610002007 | 不锈钢防盗网拆除 |  | 9.00 | 30.65 | 24.62 |  |  | 2.61 | 0.89 | 2.53
| AC-1-134 | 拆除 窗栅、防盗网 | 10 | 0.900 | 306.4 | 246.15 |  |  | 26.09 | 8.86 | 25.3
376 | 011610002008 | 拆除办公室外窗 |  | 9.00 | 36.48 | 29.3 |  |  | 3.11 | 1.06 | 3.01
| AC-1-130 | 拆除 铝合金门窗 | 10 | 0.900 | 364.77 | 293.04 |  |  | 31.06 | 10.55 | 30.12
377 | 011610002009 | 拆除办公室外门 |  | 7.56 | 36.48 | 29.3 |  |  | 3.11 | 1.06 | 3.01
| AC-1-130 | 拆除 铝合金门窗 | 10 | 0.756 | 364.77 | 293.04 |  |  | 31.06 | 10.55 | 30.12
378 | 010103002006 | 余方弃置 (1)废弃料品种:废渣 (2)运距:由投标人自行考虑 (3)渣土运至指定地点 |  | 8.33 | 58.28 | 14.24 |  | 32.58 | 4.96 | 1.69 | 4.81
| AC-4-6换 | 自卸汽车运渣土 人工装渣土1km以内(实际运距:5km) | 100 | 0.0833 | 5827.41 | 1423.76 |  | 3257.72 | 496.24 | 168.53 | 481.16
羊头所办公楼-土建部分
分部分项工程
| 0104 | 砌筑工程
379 | 010404001006 | 垫层 (1)部位：室外雨棚地面 |  | 2.76 | 520.59 | 116.56 | 323.57 | 1.13 | 27.07 | 9.28 | 42.98
注：此表增值税是指建筑服务增值税，在一般计税法中为增值税销项税，其计算基数（各项费用）不含增值税进项税；在简易计税法中为应纳增值税，其计算基数（各项费用）包含增值税进项税。
表-09
综合单价分析表 (适用于单价合同)
工程名称：贺州市公安局平桂分局鹅塘、羊头、大平、水口派出所改造项目 | [10 empty] | 第68页 共88页
序号 | 项目编码 | 项目名称及项目特征描述 | 单位 | 工程量 | 综合单价（元） | 综合单价
[6 empty] | 人工费 | 材料费 | 机械费 | 管理费 | 利润 | 增值税 税率9% | 其中: 暂估价
(2)80厚C15混凝土（非泵） (3)素土夯实，夯实度0.94
| A-1-90 | 人工打夯 原土 | 100 | 0.0276 | 185.58 | 125.64 |  | 22.16 | 16.7 | 5.76 | 15.32
| A-5-3换 | 混凝土垫层[预拌普通混凝土 C15(非泵砼)] | 10 | 0.276 | 4662.63 | 735.2 | 3235.71 | 9.04 | 221.78 | 75.91 | 384.99
| A-18-13 | 非泵送混凝土浇捣增加费 | 100 | 0.0279 | 5189.48 | 4132.8 |  |  | 467.01 | 161.18 | 428.49
380 | 010404001007 | 垫层 (1)部位：卫生间 (2)360厚炉渣填充找坡 |  | 0.96 | 205.68 | 45.11 | 128.89 |  | 10.96 | 3.74 | 16.98
| A-10-13 | 垫层 炉（矿）渣 干铺 | 10 | 0.096 | 2056.87 | 451.12 | 1288.86 |  | 109.62 | 37.44 | 169.83
| 0106 | 金属结构工程
381 | 010603002003 | 空腹钢柱 (1)钢材品种、规格:Q235，100*4钢柱 (2)单根质量:3t以内 (3)含制作、安装、运输 | t | 0.214 | 6431.97 | 480.33 | 4918.79 | 107.06 | 271.36 | 123.36 | 531.07
| A-6-37换 | 住宅钢结构 钢柱 质量（≤3t） | t | 0.214 | 6431.95 | 480.33 | 4918.79 | 107.04 | 271.36 | 123.35 | 531.08
382 | 010606002003 | 钢檩条 (1)钢材品种、规格:Q235，50*100*4矩形管、矩形管40*80*3 (2)单根质量:3t以内 (3)含制作、安装、运输 | t | 0.468 | 6306.91 | 316.88 | 5074.94 | 108.48 | 196.52 | 89.34 | 520.75
| A-6-42换 | 住宅钢结构 钢梁 质量（≤1.5t） | t | 0.468 | 6306.9 | 316.87 | 5074.94 | 108.49 | 196.52 | 89.33 | 520.75
383 | 010901001002 | 瓦屋面 (1)3.0厚树脂瓦 (2)挂瓦条L30×4，中距按瓦规格 (3)顺水条-30×6，中距500 (4)0.6厚压型钢板 (5)60×40×20方钢檩条 |  | 50.00 | 96.03 | 21.66 | 49.96 | 1.15 | 10.54 | 4.79 | 7.93
注：此表增值税是指建筑服务增值税，在一般计税法中为增值税销项税，其计算基数（各项费用）不含增值税进项税；在简易计税法中为应纳增值税，其计算基数（各项费用）包含增值税进项税。
表-09
综合单价分析表 (适用于单价合同)
工程名称：贺州市公安局平桂分局鹅塘、羊头、大平、水口派出所改造项目 | [10 empty] | 第69页 共88页
序号 | 项目编码 | 项目名称及项目特征描述 | 单位 | 工程量 | 综合单价（元） | 综合单价
[6 empty] | 人工费 | 材料费 | 机械费 | 管理费 | 利润 | 增值税 税率9% | 其中: 暂估价
| A-6-69换 | 屋面板 压型钢板 | 100 | 0.5000 | 9603.47 | 2166.12 | 4995.83 | 115.39 | 1054.06 | 479.12 | 792.95
| 0109 | 屋面及防水工程
384 | 010904002009 | 地面涂膜防水 (1)部位：卫生间 (2)1.5厚聚氨酯防水涂料,四周上翻≥250（阴角处增加一层附加防水 ，附加防水延伸长度或高度≥250） | ㎡ | 8.84 | 36.28 | 3.45 | 28.45 |  | 1.03 | 0.35 | 3
| A-8-81换 | 聚氨酯防水涂膜 2mm厚 平面(实际厚度:1.5mm) | 100 | 0.0884 | 3628.18 | 345.48 | 2844.94 |  | 102.95 | 35.24 | 299.57
385 | 010904002010 | 墙面防水 (1)部位：卫生间 (2)1.5厚聚合物水泥防水涂料 | ㎡ | 20.45 | 50.07 | 6.04 | 37.48 |  | 1.8 | 0.62 | 4.13
| A-8-86换 | 聚合物水泥防水涂料 1.0mm厚 立面(实际厚度:1.5mm) | 100 | 0.2045 | 5006.17 | 603.73 | 3747.6 |  | 179.91 | 61.58 | 413.35
386 | 010902002003 | 天棚防水 (1)部位：卫生间 (2)1.5厚聚合物水泥防水涂料 |  | 2.67 | 45 | 4.64 | 34.78 |  | 1.39 | 0.47 | 3.72
| A-8-85换 | 聚合物水泥防水涂料 1.0mm厚 平面(实际厚度:1.5mm) | 100 | 0.0267 | 4499.41 | 464.4 | 3477.74 |  | 138.39 | 47.37 | 371.51
| 0111 | 楼地面装饰工程
387 | 011101006009 | 平面砂浆找平层 (1)部位：卫生间地面 (2)20厚1:3水泥砂浆找平 | ㎡ | 5.34 | 26.16 | 13.91 | 5.5 | 0.04 | 3.39 | 1.16 | 2.16
| A-10-17换 | 楼地面砂浆找平层 混凝土或硬基层上 20mm | 100 | 0.0534 | 2615.17 | 1390.59 | 550.44 | 3.68 | 338.81 | 115.72 | 215.93
388 | 011101006010 | 平面砂浆保护层 (1)部位：卫生间地面 (2)20厚1:3水泥砂浆找平 | ㎡ | 2.67 | 26.17 | 13.91 | 5.51 | 0.04 | 3.39 | 1.16 | 2.16
| A-10-17换 | 楼地面砂浆找平层 混凝土或硬基层上 | 100 | 0.0267 | 2615.17 | 1390.59 | 550.44 | 3.68 | 338.81 | 115.72 | 215.93
注：此表增值税是指建筑服务增值税，在一般计税法中为增值税销项税，其计算基数（各项费用）不含增值税进项税；在简易计税法中为应纳增值税，其计算基数（各项费用）包含增值税进项税。
表-09
综合单价分析表 (适用于单价合同)
工程名称：贺州市公安局平桂分局鹅塘、羊头、大平、水口派出所改造项目 | [10 empty] | 第70页 共88页
序号 | 项目编码 | 项目名称及项目特征描述 | 单位 | 工程量 | 综合单价（元） | 综合单价
[6 empty] | 人工费 | 材料费 | 机械费 | 管理费 | 利润 | 增值税 税率9% | 其中: 暂估价
20mm
389 | 011102003008 | 块料楼地面 (1)部位：卫生间 (2)25厚1:3干硬性水泥砂浆 (3)8~14厚400*400防滑地砖铺实拍平 | ㎡ | 2.67 | 122.78 | 38.67 | 61.31 | 0.04 | 9.41 | 3.21 | 10.14
| A-10-61换 | 陶瓷地面砖 预拌砂浆粘贴 0.36以内[素水泥浆] | 100 | 0.0267 | 12277.55 | 3867.46 | 6130.68 | 3.68 | 940.69 | 321.3 | 1013.74
390 | 011102003009 | 块料楼地面 (1)部位：办公室拆除原有的混凝土构件后地面恢复 (2)25厚1:3干硬性水泥砂浆 (3)8~14厚400*400防滑地砖铺实拍平 | ㎡ | 5.37 | 122.78 | 38.67 | 61.31 | 0.04 | 9.41 | 3.21 | 10.14
| A-10-61换 | 陶瓷地面砖 预拌砂浆粘贴 0.36以内[素水泥浆] | 100 | 0.0537 | 12277.55 | 3867.46 | 6130.68 | 3.68 | 940.69 | 321.3 | 1013.74
| 0112 | 墙、柱面装饰与隔断、幕墙工程
391 | 桂011204007006 | 块料墙面 (1)部位：卫生间 (2)15厚1:3水泥砂浆 (3)3~4厚1:1水泥砂浆加水重20%建筑胶镶贴 (4)4~5厚300*600釉面砖，水泥浆擦缝 | ㎡ | 20.45 | 171.57 | 52.46 | 87.78 | 0.04 | 12.76 | 4.36 | 14.17
| A-11-65换 | 墙面面砖 预拌砂浆 每块面积（≤0.20） [素水泥浆] | 100 | 0.2045 | 17156.25 | 5246.22 | 8778.02 | 3.9 | 1275.78 | 435.76 | 1416.57
| 0108 | 门窗工程
392 | 010802004002 | 钢质门 (1)防盗门M0921 |  | 9.45 | 565.68 | 51.97 | 449.68 | 0.28 | 12.7 | 4.34 | 46.71
| A-13-13换 | 钢质防盗门安装 | 100 | 0.0945 | 56568.37 | 5197.42 | 44968.35 | 28.25 | 1269.84 | 433.73 | 4670.78
393 | 010807001003 | 90系列深灰色铝合金推拉窗（不带纱） (1)窗类型:90系列1.4mm厚铝合金推拉 |  | 9.00 | 527.49 | 42.06 | 428.17 |  | 10.22 | 3.49 | 43.55
注：此表增值税是指建筑服务增值税，在一般计税法中为增值税销项税，其计算基数（各项费用）不含增值税进项税；在简易计税法中为应纳增值税，其计算基数（各项费用）包含增值税进项税。
表-09
综合单价分析表 (适用于单价合同)
工程名称：贺州市公安局平桂分局鹅塘、羊头、大平、水口派出所改造项目 | [10 empty] | 第71页 共88页
序号 | 项目编码 | 项目名称及项目特征描述 | 单位 | 工程量 | 综合单价（元） | 综合单价
[6 empty] | 人工费 | 材料费 | 机械费 | 管理费 | 利润 | 增值税 税率9% | 其中: 暂估价
窗 (2)玻璃品种、厚度:透明中空玻璃（5+9+5） (3)含制作、安装、运输及五金配件
| A-13-41换 | 隔热断桥铝合金窗安装 推拉(普通铝合金型材) | 100 | 0.0900 | 47445.18 | 4206.1 | 37950.4 |  | 1022.08 | 349.11 | 3917.49
| B- | 5mm钢化玻璃-中空玻璃窗（5+9+5） |  | 9.00 | 53.05 |  | 48.67 |  |  |  | 4.38
394 | 010809004001 | 石材窗台板 (1)窗台面板材质、规格、颜色:芝麻黑大理石35厚 |  | 2.03 | 294.47 | 73.77 | 172.33 |  | 17.93 | 6.12 | 24.32
| A-13-74换 | 窗台板 面层 石材[素水泥浆] | 10 | 0.203 | 2944.57 | 737.71 | 1723.24 |  | 179.26 | 61.23 | 243.13
| 0114 | 油漆、涂料、裱糊工程
395 | 011406003019 | 满刮腻子 (1)部位：一般房间(除卫生间外) (2)刮腻子两遍 |  | 260.85 | 17.79 | 10.43 | 2.49 |  | 2.53 | 0.87 | 1.47
| A-14-234 | 刮腻子 内墙 二遍 | 100 | 2.6085 | 1778.71 | 1043.21 | 248.54 |  | 253.5 | 86.59 | 146.87
396 | 011407001007 | 乳胶漆墙面 (1)涂料品种、刷涂遍数:刷2道白色乳胶漆 (2)部位:一般房间(除卫生间外) |  | 260.85 | 13.8 | 6.46 | 4.09 |  | 1.57 | 0.54 | 1.14
| A-14-199 | 乳胶漆 内墙、柱、天棚抹灰面 二遍 | 100 | 2.6085 | 1380.28 | 646.28 | 409.34 |  | 157.05 | 53.64 | 113.97
397 | 011406003020 | 外墙满刮腻子 (1)部位：正立面外墙 (2)刮防水腻子两遍 | ㎡ | 80.00 | 26.93 | 15.22 | 4.53 |  | 3.7 | 1.26 | 2.22
| A-14-232 | 刮腻子 外墙 二遍 | 100 | 0.8000 | 2693.64 | 1522.09 | 452.94 |  | 369.87 | 126.33 | 222.41
398 | 011406003021 | 外墙真石漆 (1)部位：正立面外墙 (2)非弹性 一底一中一面 8至10年保质 国产 | ㎡ | 80.00 | 48.9 |  | 44.86 |  |  |  | 4.04
注：此表增值税是指建筑服务增值税，在一般计税法中为增值税销项税，其计算基数（各项费用）不含增值税进项税；在简易计税法中为应纳增值税，其计算基数（各项费用）包含增值税进项税。
表-09
综合单价分析表 (适用于单价合同)
工程名称：贺州市公安局平桂分局鹅塘、羊头、大平、水口派出所改造项目 | [10 empty] | 第72页 共88页
序号 | 项目编码 | 项目名称及项目特征描述 | 单位 | 工程量 | 综合单价（元） | 综合单价
[6 empty] | 人工费 | 材料费 | 机械费 | 管理费 | 利润 | 增值税 税率9% | 其中: 暂估价
| B- | 外墙真石漆(非弹性 一底一中一面 8至10年保质 国产) |  | 80.00 | 48.9 |  | 44.86 |  |  |  | 4.04
399 | 011406003022 | 天棚满刮腻子 (1)部位：卫生间 (2)基层界面配套处理 (3)2~3厚腻子柔韧型腻子分遍刮平 | ㎡ | 2.67 | 27.58 | 14.25 | 6.41 |  | 3.46 | 1.18 | 2.28
| A-12-4 | 天棚混凝土基层 刷界面处理剂 | 100 | 0.0267 | 708.12 | 193.89 | 392.55 |  | 47.12 | 16.09 | 58.47
| A-14-235 | 刮腻子 天棚 二遍 | 100 | 0.0267 | 2050.1 | 1230.99 | 248.54 |  | 299.13 | 102.17 | 169.27
400 | 011406003023 | 天棚满刮腻子 (1)部位：一般房间(除卫生间外) (2)基层界面配套处理 (3)刮腻子两遍 | ㎡ | 87.77 | 27.58 | 14.25 | 6.41 |  | 3.46 | 1.18 | 2.28
| A-12-4 | 天棚混凝土基层 刷界面处理剂 | 100 | 0.8777 | 708.12 | 193.89 | 392.55 |  | 47.12 | 16.09 | 58.47
| A-14-235 | 刮腻子 天棚 二遍 | 100 | 0.8777 | 2050.1 | 1230.99 | 248.54 |  | 299.13 | 102.17 | 169.27
401 | 011406001008 | 天棚乳胶漆 (1)油漆品种、刷漆遍数:刮2道白色乳胶漆 (2)部位:一般房间(除卫生间外) |  | 87.77 | 13.8 | 6.46 | 4.09 |  | 1.57 | 0.54 | 1.14
| A-14-199 | 乳胶漆 内墙、柱、天棚抹灰面 二遍 | 100 | 0.8777 | 1380.28 | 646.28 | 409.34 |  | 157.05 | 53.64 | 113.97
单价措施项目
| 011701 | 脚手架工程
402 | 桂011701001003 | 外脚手架 (1)搭设高度:6m (2)脚手架材质:钢管 (3)含钢托架搭拆及脚手架使用费 (4)单排、双排脚手架:双排 |  | 84.00 | 42.93 | 24.15 | 7.65 | 2.3 | 3.94 | 1.35 | 3.54
| A-16-3 | 扣件式钢管外脚手架搭拆 双排 24m以内 | 100 | 0.8400 | 4096.68 | 2415.07 | 584.6 | 229.78 | 394.08 | 134.89 | 338.26
| A-16-6 | 扣件式钢管外脚手架使用 双排 24m以内 | 100· | 11.3400 | 14.56 |  | 13.36 |  |  |  | 1.2
注：此表增值税是指建筑服务增值税，在一般计税法中为增值税销项税，其计算基数（各项费用）不含增值税进项税；在简易计税法中为应纳增值税，其计算基数（各项费用）包含增值税进项税。
表-09
综合单价分析表 (适用于单价合同)
工程名称：贺州市公安局平桂分局鹅塘、羊头、大平、水口派出所改造项目 | [10 empty] | 第73页 共88页
序号 | 项目编码 | 项目名称及项目特征描述 | 单位 | 工程量 | 综合单价（元） | 综合单价
[6 empty] | 人工费 | 材料费 | 机械费 | 管理费 | 利润 | 增值税 税率9% | 其中: 暂估价
天
羊头所办公楼-安装
分部分项工程
| 0304 | 电气设备安装工程
403 | 030412001021 | 普通灯具 (1)名称:LED吸顶灯 (2)型号:220V,1*40W | 套 | 8 | 87.08 | 23.7 | 45.18 | 0.24 | 7.66 | 3.11 | 7.19
| B4-1659换 | 吸顶灯具 灯罩周长≤2000mm | 10套 | 0.8 | 870.75 | 237.01 | 451.75 | 2.37 | 76.6 | 31.12 | 71.9
404 | 030412001022 | 普通灯具 (1)名称:防潮吸顶灯 (2)型号:220V,40W | 套 | 3 | 129.36 | 23.7 | 83.97 | 0.24 | 7.66 | 3.11 | 10.68
| B4-1659换 | 吸顶灯具 灯罩周长≤2000mm | 10套 | 0.3 | 1293.6 | 237.01 | 839.69 | 2.37 | 76.6 | 31.12 | 106.81
405 | 030412001023 | 普通灯具 (1)名称:防潮吸顶灯 (2)型号:220V,12W | 套 | 1 | 91.47 | 23.7 | 49.21 | 0.24 | 7.66 | 3.11 | 7.55
| B4-1659换 | 吸顶灯具 灯罩周长≤2000mm | 10套 | 0.1 | 914.67 | 237.01 | 492.05 | 2.37 | 76.6 | 31.12 | 75.52
406 | 030411004013 | 照明线路 (1)名称:配线 (2)型号:ZR-BVV2.5mm² (3)配线形式:管内穿线 | m | 226.99 | 6.44 | 0.71 | 4.88 |  | 0.23 | 0.09 | 0.53
| B4-1478换 | 照明线路 铜芯导线截面(≤2.5m) | 100m单线 | 2.2699 | 643.8 | 70.83 | 487.93 |  | 22.67 | 9.21 | 53.16
407 | 030411001007 | 配管 (1)材质:焊接钢管 (2)规格:SC20 (3)配置形式:明配 | m | 12.68 | 24.6 | 11.31 | 5.98 | 0.13 | 3.66 | 1.49 | 2.03
| B4-1370换 | 砖、混凝土结构明配 钢管公称直径(≤20mm) | 100m | 0.1268 | 2459.64 | 1130.95 | 597.51 | 13.22 | 366.13 | 148.74 | 203.09
注：此表增值税是指建筑服务增值税，在一般计税法中为增值税销项税，其计算基数（各项费用）不含增值税进项税；在简易计税法中为应纳增值税，其计算基数（各项费用）包含增值税进项税。
表-09
综合单价分析表 (适用于单价合同)
工程名称：贺州市公安局平桂分局鹅塘、羊头、大平、水口派出所改造项目 | [10 empty] | 第74页 共88页
序号 | 项目编码 | 项目名称及项目特征描述 | 单位 | 工程量 | 综合单价（元） | 综合单价
[6 empty] | 人工费 | 材料费 | 机械费 | 管理费 | 利润 | 增值税 税率9% | 其中: 暂估价
408 | 030411001008 | 配管 (1)名称:配管 (2)材质:聚氯乙烯硬质电线管 (3)规格:PC20 (4)配置形式:暗配 | m | 54.65 | 12.59 | 6.4 | 2.27 |  | 2.05 | 0.83 | 1.04
| B4-1454换 | 塑料管敷设 砖、混凝土结构暗配 塑料管外径(≤20mm) | 100m | 0.5465 | 1258.39 | 640.03 | 226.45 |  | 204.81 | 83.2 | 103.9
409 | 030413002005 | 凿(压)槽及恢复 (1)规格:DN20 | m | 17.50 | 14.02 | 6.9 | 2.31 | 0.37 | 2.33 | 0.95 | 1.16
| B4-2032 | 凿槽、刨沟 砖结构 公称管径(≤20mm) | 10m | 1.750 | 83.76 | 43.59 | 9.49 | 2.86 | 14.86 | 6.04 | 6.92
| B4-2044换 | 所凿沟槽恢复 沟槽尺寸 公称管径(≤20mm)[预拌内墙抹灰砂浆 YMn15] | 10m | 1.750 | 56.28 | 25.43 | 13.61 | 0.79 | 8.39 | 3.41 | 4.65
410 | 030502012008 | 信息插座 (1)仅预留底盒及面板 (2)安装方式:距地0.3m暗装 | 个 | 24 | 9.97 | 3.81 | 3.62 |  | 1.22 | 0.5 | 0.82
| B4-1653换 | 暗装接线盒 | 10个 | 2.4 | 99.75 | 38.14 | 36.21 |  | 12.2 | 4.96 | 8.24
411 | 030502005006 | 双绞线缆 (1)Cat6eUTP (2)敷设方式：管内穿放 | m | 113.09 | 8.81 | 1.16 | 6.36 | 0.03 | 0.38 | 0.15 | 0.73
| B5-0255换 | 双绞线缆 管内穿放4对以下 | 100m | 1.1309 | 880.55 | 115.67 | 635.7 | 3.05 | 37.99 | 15.43 | 72.71
412 | 030409003003 | 避雷引下线 (1)利用钢结构柱 | m | 10.60 | 3.73 | 1.47 | 0.49 | 0.55 | 0.65 | 0.26 | 0.31
| B4-1151 | 避雷引下线敷设 利用金属构件引下 | 10m | 1.060 | 37.31 | 14.71 | 4.91 | 5.51 | 6.47 | 2.63 | 3.08
413 | 030409002001 | 接地母线 (1)40*4不锈扁钢 (2)埋深0.8m | m | 29.00 | 35.62 | 8.96 | 18.78 | 0.62 | 3.07 | 1.25 | 2.94
| B4-1130换 | 户外钢接地母线敷设 | 10m | 2.900 | 356.14 | 89.63 | 187.77 | 6.2 | 30.67 | 12.46 | 29.41
414 | 030414011003 | 接地装置 | 系统 | 1 | 1206.13 | 630.9 | 4.18 | 129.35 | 243.28 | 98.83 | 99.59
注：此表增值税是指建筑服务增值税，在一般计税法中为增值税销项税，其计算基数（各项费用）不含增值税进项税；在简易计税法中为应纳增值税，其计算基数（各项费用）包含增值税进项税。
表-09
综合单价分析表 (适用于单价合同)
工程名称：贺州市公安局平桂分局鹅塘、羊头、大平、水口派出所改造项目 | [10 empty] | 第75页 共88页
序号 | 项目编码 | 项目名称及项目特征描述 | 单位 | 工程量 | 综合单价（元） | 综合单价
[6 empty] | 人工费 | 材料费 | 机械费 | 管理费 | 利润 | 增值税 税率9% | 其中: 暂估价
| B4-2144 | 接地装置调试 接地网 | 系统 | 1 | 1206.13 | 630.9 | 4.18 | 129.35 | 243.28 | 98.83 | 99.59
| 0310 | 给排水、采暖、燃气工程
415 | 031001006020 | PP-R塑料管 DN25 (1)介质:冷水给水 (2)PN=1.0MPa (3)连接形式:热熔连接 含水压试验、管道冲洗、通水、消毒 | m | 9.00 | 34.6 | 18.34 | 4.91 | 0.16 | 5.92 | 2.41 | 2.86
| B9-0126换 | 塑料给水管 (热熔连接)安装 公称外径(32mm以内) | 10m | 0.900 | 346 | 183.44 | 49.09 | 1.62 | 59.22 | 24.06 | 28.57
416 | 031001006021 | PVC-U塑料管 dn75 (1)介质:雨水 (2)连接形式:粘接连接 含灌水试验、通球试验 | m | 7.40 | 30.8 | 12.22 | 10.45 | 0.06 | 3.93 | 1.6 | 2.54
| B9-0192换 | 塑料直通雨水管安装 公称外径(75mm以内) | 10m | 0.740 | 308.02 | 122.23 | 104.47 | 0.61 | 39.31 | 15.97 | 25.43
417 | 031001006022 | PVC-U塑料管 dn 110 (1)介质:污水 (2)连接形式:粘接连接 含灌水试验、通球试验 | m | 9.20 | 67.47 | 28.64 | 20.3 | 0.05 | 9.18 | 3.73 | 5.57
| B9-0173换 | 承插塑料排水管(粘接连接) 公称外径(110mm以内) | 10m | 0.920 | 674.72 | 286.41 | 203 | 0.49 | 91.81 | 37.3 | 55.71
418 | 031003001010 | 截止阀 DN25 (1)PN=1.0MPa (2)连接方式：螺纹连接 | 个 | 1 | 69.78 | 14.08 | 43.6 |  | 4.51 | 1.83 | 5.76
| B9-0382换 | 螺纹阀安装 公称直径 (32mm以内) | 个 | 1 | 69.78 | 14.08 | 43.6 |  | 4.51 | 1.83 | 5.76
419 | 031003001011 | 自动排气阀 DN25 (1)PN=1.6MPa (2)连接方式：螺纹连接 | 个 | 1 | 92.67 | 14.08 | 64.6 |  | 4.51 | 1.83 | 7.65
| B9-0382换 | 螺纹阀安装 公称直径 (32mm以内) | 个 | 1 | 92.67 | 14.08 | 64.6 |  | 4.51 | 1.83 | 7.65
注：此表增值税是指建筑服务增值税，在一般计税法中为增值税销项税，其计算基数（各项费用）不含增值税进项税；在简易计税法中为应纳增值税，其计算基数（各项费用）包含增值税进项税。
表-09
综合单价分析表 (适用于单价合同)
工程名称：贺州市公安局平桂分局鹅塘、羊头、大平、水口派出所改造项目 | [10 empty] | 第76页 共88页
序号 | 项目编码 | 项目名称及项目特征描述 | 单位 | 工程量 | 综合单价（元） | 综合单价
[6 empty] | 人工费 | 材料费 | 机械费 | 管理费 | 利润 | 增值税 税率9% | 其中: 暂估价
420 | 031004006006 | 低位水箱蹲式大便器 (1)材质:塑料+陶瓷 (2)规格、类型:脚踏式冲洗阀,带防污器,蹲便器自带存水弯 | 套 | 1 | 407.87 | 115.8 | 206.28 |  | 37.06 | 15.05 | 33.68
| B9-0611换 | 蹲式大便器安装 蹲式低水箱 | 10套 | 0.1 | 4078.67 | 1158.01 | 2062.79 |  | 370.56 | 150.54 | 336.77
421 | 桂031004023004 | 侧入式雨水斗 dn75 | 个 | 2 | 92 | 44.95 | 19.21 |  | 14.39 | 5.85 | 7.6
| B9-0657换 | 一般雨水斗 公称直径(100mm以内)[预拌防水砂浆 YF20] | 10个 | 0.2 | 919.76 | 449.51 | 192.03 |  | 143.84 | 58.44 | 75.94
422 | 桂031004021005 | 地漏 DN50 | 个 | 1 | 73.99 | 33.6 | 19.16 |  | 10.75 | 4.37 | 6.11
| B9-0647换 | 地漏 公称直径(50mm以内)[预拌防水砂浆 YF20] | 10个 | 0.1 | 739.92 | 336 | 191.63 |  | 107.52 | 43.68 | 61.09
423 | 031004003006 | 立式洗脸盆 (1)冷水水嘴 | 套 | 1 | 271.24 | 47.15 | 180.47 |  | 15.09 | 6.13 | 22.4
| B9-0595换 | 立式洗脸盆冷水 | 10套 | 0.1 | 2712.31 | 471.49 | 1804.7 |  | 150.88 | 61.29 | 223.95
羊头所宿舍楼-拆除部分
分部分项工程
分部分项工程
424 | 011602001007 | 混凝土构件拆除 (1)部位:楼梯处混凝土栏杆拆除 |  | 0.81 | 364.76 | 293.04 |  |  | 31.06 | 10.54 | 30.12
| AC-1-28 | 拆除混凝土 | 10 | 0.081 | 3647.7 | 2930.4 |  |  | 310.62 | 105.49 | 301.19
425 | 011604001004 | 平面抹灰层拆除 (1)部位：卫生间找平层、保护层 (2)拆除的基层类型:水泥砂浆 |  | 6.00 | 22.22 | 17.85 |  |  | 1.89 | 0.64 | 1.84
| AC-1-77 | 拆除楼地面面层 水泥砂浆 | 100 | 0.0600 | 2221.58 | 1784.72 |  |  | 189.18 | 64.25 | 183.43
426 | 011602001008 | 卫生间炉渣垫层拆除 (1)部位：卫生间炉渣垫层 |  | 2.16 | 104.55 | 84 |  |  | 8.9 | 3.02 | 8.63
| AC-1-86 | 拆除楼地面垫层 炉渣 | 10 | 0.216 | 1045.68 | 840.05 |  |  | 89.05 | 30.24 | 86.34
注：此表增值税是指建筑服务增值税，在一般计税法中为增值税销项税，其计算基数（各项费用）不含增值税进项税；在简易计税法中为应纳增值税，其计算基数（各项费用）包含增值税进项税。
表-09
综合单价分析表 (适用于单价合同)
工程名称：贺州市公安局平桂分局鹅塘、羊头、大平、水口派出所改造项目 | [10 empty] | 第77页 共88页
序号 | 项目编码 | 项目名称及项目特征描述 | 单位 | 工程量 | 综合单价（元） | 综合单价
[6 empty] | 人工费 | 材料费 | 机械费 | 管理费 | 利润 | 增值税 税率9% | 其中: 暂估价
427 | 011605001008 | 平面块料拆除 (1)部位：卫生间贴砖地面 (2)拆除的基层类型:水泥砂浆 (3)饰面材料种类:陶瓷地砖 |  | 9.08 | 34.9 | 28.04 |  |  | 2.97 | 1.01 | 2.88
| AC-1-79 | 拆除楼地面面层 面砖 | 100 | 0.0908 | 3490.87 | 2804.4 |  |  | 297.27 | 100.96 | 288.24
428 | 011604001005 | 平面抹灰层拆除 (1)部位：除卫生间外的所有房间楼地面 |  | 267.60 | 22.21 | 17.85 |  |  | 1.89 | 0.64 | 1.83
| AC-1-77 | 拆除楼地面面层 水泥砂浆 | 100 | 2.6760 | 2221.58 | 1784.72 |  |  | 189.18 | 64.25 | 183.43
429 | 011604002007 | 立面抹灰层拆除 (1)拆除部位:卫生间、厨房涂料墙面 (2)抹灰层种类:20厚水泥砂浆 |  | 198.48 | 11.67 | 9.38 |  |  | 0.99 | 0.34 | 0.96
| AC-1-96 | 铲除墙柱面 砂浆 | 100 | 1.9848 | 1167.27 | 937.73 |  |  | 99.4 | 33.76 | 96.38
430 | 011605002005 | 立面块料拆除 (1)部位：卫生间墙裙 (2)拆除的基层类型:水泥砂浆 (3)饰面材料种类:内墙瓷砖 |  | 29.88 | 21.88 | 17.58 |  |  | 1.86 | 0.63 | 1.81
| AC-1-99 | 拆除墙柱面 各种块料面砖 | 100 | 0.2988 | 2188.62 | 1758.24 |  |  | 186.37 | 63.3 | 180.71
431 | 011608002009 | 铲除涂料面 (1)部位：除卫生间、厨房外的其他墙面 (2)饰面材料种类:腻子乳胶漆面层 | ㎡ | 514.74 | 7 | 5.62 |  |  | 0.6 | 0.2 | 0.58
| AC-1-109 | 清理涂料层 内墙 | 100 | 5.1474 | 699.15 | 561.66 |  |  | 59.54 | 20.22 | 57.73
432 | 011604003011 | 天棚抹灰层层拆除 (1)拆除部位:卫生间及厨房天棚 (2)拆除的基层类型:水泥砂浆 | ㎡ | 40.44 | 13.78 | 11.07 |  |  | 1.17 | 0.4 | 1.14
| AC-1-119 | 拆除天棚 铲除砂浆 | 100 | 0.4044 | 1377.61 | 1106.71 |  |  | 117.31 | 39.84 | 113.75
433 | 011604003012 | 天棚涂料层拆除 (1)拆除部位:一般房间（除卫生间及厨房外） (2)抹灰层种类:腻子乳胶漆面层 | ㎡ | 248.64 | 8.25 | 6.63 |  |  | 0.7 | 0.24 | 0.68
注：此表增值税是指建筑服务增值税，在一般计税法中为增值税销项税，其计算基数（各项费用）不含增值税进项税；在简易计税法中为应纳增值税，其计算基数（各项费用）包含增值税进项税。
表-09
综合单价分析表 (适用于单价合同)
工程名称：贺州市公安局平桂分局鹅塘、羊头、大平、水口派出所改造项目 | [10 empty] | 第78页 共88页
序号 | 项目编码 | 项目名称及项目特征描述 | 单位 | 工程量 | 综合单价（元） | 综合单价
[6 empty] | 人工费 | 材料费 | 机械费 | 管理费 | 利润 | 增值税 税率9% | 其中: 暂估价
| AC-1-120 | 拆除天棚 清理涂料层 | 100 | 2.4864 | 825.6 | 663.25 |  |  | 70.3 | 23.88 | 68.17
434 | 011610001004 | 木门窗拆除 | 樘 | 32 | 29.18 | 23.44 |  |  | 2.49 | 0.84 | 2.41
| AC-1-122 | 拆除木门窗 整樘门 | 10樘 | 3.2 | 291.81 | 234.43 |  |  | 24.85 | 8.44 | 24.09
435 | 011610002010 | 金属门窗拆除 |  | 8.40 | 36.47 | 29.3 |  |  | 3.11 | 1.05 | 3.01
| AC-1-130 | 拆除 铝合金门窗 | 10 | 0.840 | 364.77 | 293.04 |  |  | 31.06 | 10.55 | 30.12
436 | 011608001001 | 铲除油漆面 |  | 25.20 | 14.8 | 9.38 | 2.87 |  | 0.99 | 0.34 | 1.22
| AC-1-188 | 清除旧漆面 钢栏门、栏杆 | 100 | 0.2520 | 1479.76 | 937.73 | 286.69 |  | 99.4 | 33.76 | 122.18
437 | 010103002007 | 余方弃置 (1)废弃料品种:废渣 (2)运距:由投标人自行考虑 (3)渣土运至指定地点 |  | 26.63 | 58.28 | 14.24 |  | 32.58 | 4.96 | 1.69 | 4.81
| AC-4-6换 | 自卸汽车运渣土 人工装渣土1km以内(实际运距:5km) | 100 | 0.2663 | 5827.41 | 1423.76 |  | 3257.72 | 496.24 | 168.53 | 481.16
羊头所宿舍楼-土建部分
分部分项工程
| 0104 | 砌筑工程
438 | 010404001008 | 垫层 (1)部位：2-3层卫生间 (2)360厚炉渣填充找坡 |  | 2.16 | 205.68 | 45.11 | 128.88 |  | 10.96 | 3.75 | 16.98
| A-10-13 | 垫层 炉（矿）渣 干铺 | 10 | 0.216 | 2056.87 | 451.12 | 1288.86 |  | 109.62 | 37.44 | 169.83
| 0109 | 屋面及防水工程
439 | 010904002011 | 地面涂膜防水 (1)部位：卫生间 (2)1.5厚聚氨酯防水涂料,四周上翻≥250（阴角处增加一层附加防水 ，附加防水延伸长度或高度≥250） (3)1.5厚聚氨酯防水涂料,四周上翻 | ㎡ | 16.35 | 72.56 | 6.91 | 56.9 |  | 2.06 | 0.7 | 5.99
注：此表增值税是指建筑服务增值税，在一般计税法中为增值税销项税，其计算基数（各项费用）不含增值税进项税；在简易计税法中为应纳增值税，其计算基数（各项费用）包含增值税进项税。
表-09
综合单价分析表 (适用于单价合同)
工程名称：贺州市公安局平桂分局鹅塘、羊头、大平、水口派出所改造项目 | [10 empty] | 第79页 共88页
序号 | 项目编码 | 项目名称及项目特征描述 | 单位 | 工程量 | 综合单价（元） | 综合单价
[6 empty] | 人工费 | 材料费 | 机械费 | 管理费 | 利润 | 增值税 税率9% | 其中: 暂估价
≥250（阴角处增加一层附加防水 ，附加防水延伸长度或高度≥250）
| A-8-81换 | 聚氨酯防水涂膜 2mm厚 平面(实际厚度:1.5mm) | 100 | 0.1635 | 3628.18 | 345.48 | 2844.94 |  | 102.95 | 35.24 | 299.57
| A-8-81换 | 聚氨酯防水涂膜 2mm厚 平面(实际厚度:1.5mm) | 100 | 0.1635 | 3628.18 | 345.48 | 2844.94 |  | 102.95 | 35.24 | 299.57
440 | 010904002012 | 地面涂膜防水 (1)部位：厨房 (2)1.5厚聚氨酯防水涂料 | ㎡ | 31.44 | 36.28 | 3.45 | 28.45 |  | 1.03 | 0.35 | 3
| A-8-81换 | 聚氨酯防水涂膜 2mm厚 平面(实际厚度:1.5mm) | 100 | 0.3144 | 3628.18 | 345.48 | 2844.94 |  | 102.95 | 35.24 | 299.57
441 | 010904002013 | 墙面防水 (1)部位：卫生间、厨房 (2)1.5厚聚合物水泥防水涂料 | ㎡ | 223.36 | 50.07 | 6.04 | 37.48 |  | 1.8 | 0.62 | 4.13
| A-8-86换 | 聚合物水泥防水涂料 1.0mm厚 立面(实际厚度:1.5mm) | 100 | 2.2336 | 5006.17 | 603.73 | 3747.6 |  | 179.91 | 61.58 | 413.35
442 | 010902002004 | 天棚防水 (1)部位：卫生间、厨房 (2)1.5厚聚合物水泥防水涂料 |  | 40.44 | 44.99 | 4.64 | 34.78 |  | 1.38 | 0.47 | 3.72
| A-8-85换 | 聚合物水泥防水涂料 1.0mm厚 平面(实际厚度:1.5mm) | 100 | 0.4044 | 4499.41 | 464.4 | 3477.74 |  | 138.39 | 47.37 | 371.51
| 0111 | 楼地面装饰工程
443 | 011101006011 | 平面砂浆找平层 (1)部位：卫生间地面 (2)20厚1:3水泥砂浆找平 | ㎡ | 18.00 | 26.16 | 13.91 | 5.5 | 0.04 | 3.39 | 1.16 | 2.16
| A-10-17换 | 楼地面砂浆找平层 混凝土或硬基层上 20mm | 100 | 0.1800 | 2615.17 | 1390.59 | 550.44 | 3.68 | 338.81 | 115.72 | 215.93
444 | 011101006012 | 平面砂浆保护层 (1)部位：卫生间地面 (2)20厚1:3水泥砂浆找平 | ㎡ | 3.00 | 26.16 | 13.91 | 5.5 | 0.04 | 3.39 | 1.16 | 2.16
注：此表增值税是指建筑服务增值税，在一般计税法中为增值税销项税，其计算基数（各项费用）不含增值税进项税；在简易计税法中为应纳增值税，其计算基数（各项费用）包含增值税进项税。
表-09
综合单价分析表 (适用于单价合同)
工程名称：贺州市公安局平桂分局鹅塘、羊头、大平、水口派出所改造项目 | [10 empty] | 第80页 共88页
序号 | 项目编码 | 项目名称及项目特征描述 | 单位 | 工程量 | 综合单价（元） | 综合单价
[6 empty] | 人工费 | 材料费 | 机械费 | 管理费 | 利润 | 增值税 税率9% | 其中: 暂估价
| A-10-17换 | 楼地面砂浆找平层 混凝土或硬基层上 20mm | 100 | 0.0300 | 2615.17 | 1390.59 | 550.44 | 3.68 | 338.81 | 115.72 | 215.93
445 | 011101006013 | 平面砂浆找平层 (1)部位：厨房 (2)20厚1:3水泥砂浆找平 | ㎡ | 31.44 | 26.16 | 13.91 | 5.5 | 0.04 | 3.39 | 1.16 | 2.16
| A-10-17换 | 楼地面砂浆找平层 混凝土或硬基层上 20mm | 100 | 0.3144 | 2615.17 | 1390.59 | 550.44 | 3.68 | 338.81 | 115.72 | 215.93
446 | 011101005001 | 自流坪楼地面 (1)部位：除卫生间、厨房外的其他房间 (2)环氧稀胶泥一道 (3)3~4厚环氧树脂自流平涂料 | ㎡ | 236.16 | 105.69 | 22.9 | 65.54 | 0.79 | 5.76 | 1.97 | 8.73
| A-10-29换 | 环氧树脂自流平地面 厚2mm(实际厚度:2mm) | 100 | 2.3616 | 10568.53 | 2290.37 | 6554.1 | 79.01 | 575.76 | 196.66 | 872.63
447 | 011102003010 | 块料楼地面 (1)部位：卫生间 (2)25厚1:3干硬性水泥砂浆 (3)8~14厚400*400防滑地砖铺实拍平 | ㎡ | 9.08 | 122.79 | 38.68 | 61.31 | 0.04 | 9.41 | 3.21 | 10.14
| A-10-61换 | 陶瓷地面砖 预拌砂浆粘贴 0.36以内[素水泥浆] | 100 | 0.0908 | 12277.55 | 3867.46 | 6130.68 | 3.68 | 940.69 | 321.3 | 1013.74
448 | 011102003011 | 块料楼地面 (1)部位：厨房 (2)25厚1:3干硬性水泥砂浆 (3)8~14厚600*600防滑地砖铺实拍平 | ㎡ | 31.86 | 126.4 | 38.67 | 64.63 | 0.04 | 9.41 | 3.21 | 10.44
| A-10-61换 | 陶瓷地面砖 预拌砂浆粘贴 0.36以内[素水泥浆] | 100 | 0.3186 | 12640.19 | 3867.46 | 6463.37 | 3.68 | 940.69 | 321.3 | 1043.69
| 0112 | 墙、柱面装饰与隔断、幕墙工程
449 | 桂011204007007 | 块料墙面 (1)部位：卫生间、厨房 (2)15厚1:3水泥砂浆 (3)3~4厚1:1水泥砂浆加水重20%建筑胶 | ㎡ | 223.36 | 171.57 | 52.46 | 87.78 | 0.04 | 12.76 | 4.36 | 14.17
注：此表增值税是指建筑服务增值税，在一般计税法中为增值税销项税，其计算基数（各项费用）不含增值税进项税；在简易计税法中为应纳增值税，其计算基数（各项费用）包含增值税进项税。
表-09
综合单价分析表 (适用于单价合同)
工程名称：贺州市公安局平桂分局鹅塘、羊头、大平、水口派出所改造项目 | [10 empty] | 第81页 共88页
序号 | 项目编码 | 项目名称及项目特征描述 | 单位 | 工程量 | 综合单价（元） | 综合单价
[6 empty] | 人工费 | 材料费 | 机械费 | 管理费 | 利润 | 增值税 税率9% | 其中: 暂估价
镶贴 (4)4~5厚300*600釉面砖，水泥浆擦缝
| A-11-65换 | 墙面面砖 预拌砂浆 每块面积（≤0.20） [素水泥浆] | 100 | 2.2336 | 17156.25 | 5246.22 | 8778.02 | 3.9 | 1275.78 | 435.76 | 1416.57
| 0108 | 门窗工程
450 | 010801001006 | 实木门 |  | 61.56 | 488.58 | 21.37 | 419.91 |  | 5.19 | 1.77 | 40.34
| A-13-1 | 成品木门扇安装 | 100 | 0.6156 | 48858.49 | 2136.69 | 41991.04 |  | 519.22 | 177.35 | 4034.19
451 | 010802001005 | 70系列深灰色不带纱铝合金平开门≤2m2 (1)铝合金型材厚度:2.0mm (2)玻璃品种、厚度:5mm+9A+5mm中空玻璃 (3)含制作、安装、运输及五金配件 | ㎡ | 8.40 | 619.25 | 57.64 | 491.69 |  | 14.01 | 4.78 | 51.13
| A-13-7换 | 铝合金门安装 平开 | 100 | 0.0840 | 56620.05 | 5764.26 | 44301.59 |  | 1400.72 | 478.43 | 4675.05
| B- | 5mm钢化玻璃-5mm+9A+5mm中空玻璃 |  | 8.40 | 53.05 |  | 48.67 |  |  |  | 4.38
452 | 010807001004 | 90系列深灰色铝合金推拉窗（不带纱） (1)窗类型:90系列1.4mm厚铝合金推拉窗 (2)玻璃品种、厚度:透明中空玻璃（5+9+5） (3)含制作、安装、运输及五金配件 |  | 72.00 | 527.49 | 42.06 | 428.17 |  | 10.22 | 3.49 | 43.55
| A-13-41换 | 隔热断桥铝合金窗安装 推拉(普通铝合金型材) | 100 | 0.7200 | 47445.18 | 4206.1 | 37950.4 |  | 1022.08 | 349.11 | 3917.49
| B- | 5mm钢化玻璃-中空玻璃窗（5+9+5） |  | 72.00 | 53.05 |  | 48.67 |  |  |  | 4.38
| 0114 | 油漆、涂料、裱糊工程
453 | 011406003024 | 满刮腻子 (1)部位：除厨房、卫生间外的其他墙面 (2)刮腻子两遍 |  | 777.18 | 17.79 | 10.43 | 2.49 |  | 2.53 | 0.87 | 1.47
注：此表增值税是指建筑服务增值税，在一般计税法中为增值税销项税，其计算基数（各项费用）不含增值税进项税；在简易计税法中为应纳增值税，其计算基数（各项费用）包含增值税进项税。
表-09
综合单价分析表 (适用于单价合同)
工程名称：贺州市公安局平桂分局鹅塘、羊头、大平、水口派出所改造项目 | [10 empty] | 第82页 共88页
序号 | 项目编码 | 项目名称及项目特征描述 | 单位 | 工程量 | 综合单价（元） | 综合单价
[6 empty] | 人工费 | 材料费 | 机械费 | 管理费 | 利润 | 增值税 税率9% | 其中: 暂估价
| A-14-234 | 刮腻子 内墙 二遍 | 100 | 7.7718 | 1778.71 | 1043.21 | 248.54 |  | 253.5 | 86.59 | 146.87
454 | 011407001008 | 乳胶漆墙面 (1)涂料品种、刷涂遍数:刷2道白色乳胶漆 (2)部位:除厨房、卫生间外的其他墙面 |  | 777.18 | 13.8 | 6.46 | 4.09 |  | 1.57 | 0.54 | 1.14
| A-14-199 | 乳胶漆 内墙、柱、天棚抹灰面 二遍 | 100 | 7.7718 | 1380.28 | 646.28 | 409.34 |  | 157.05 | 53.64 | 113.97
455 | 011406003025 | 天棚满刮腻子 (1)部位：厨房、卫生间 (2)基层界面配套处理 (3)2~3厚腻子柔韧型腻子分遍刮平 | ㎡ | 40.44 | 27.58 | 14.25 | 6.41 |  | 3.46 | 1.18 | 2.28
| A-12-4 | 天棚混凝土基层 刷界面处理剂 | 100 | 0.4044 | 708.12 | 193.89 | 392.55 |  | 47.12 | 16.09 | 58.47
| A-14-235 | 刮腻子 天棚 二遍 | 100 | 0.4044 | 2050.1 | 1230.99 | 248.54 |  | 299.13 | 102.17 | 169.27
456 | 011406001009 | 天棚乳胶漆 (1)油漆品种、刷漆遍数:刮2道白色乳胶漆 (2)部位:厨房、卫生间 |  | 40.44 | 13.8 | 6.46 | 4.09 |  | 1.57 | 0.54 | 1.14
| A-14-199 | 乳胶漆 内墙、柱、天棚抹灰面 二遍 | 100 | 0.4044 | 1380.28 | 646.28 | 409.34 |  | 157.05 | 53.64 | 113.97
457 | 011406003026 | 天棚满刮腻子 (1)部位：除厨房、卫生间外的其他天棚 (2)基层界面配套处理 (3)刮腻子两遍 | ㎡ | 256.20 | 27.58 | 14.25 | 6.41 |  | 3.46 | 1.18 | 2.28
| A-12-4 | 天棚混凝土基层 刷界面处理剂 | 100 | 2.5620 | 708.12 | 193.89 | 392.55 |  | 47.12 | 16.09 | 58.47
| A-14-235 | 刮腻子 天棚 二遍 | 100 | 2.5620 | 2050.1 | 1230.99 | 248.54 |  | 299.13 | 102.17 | 169.27
458 | 011406001010 | 天棚乳胶漆 (1)油漆品种、刷漆遍数:刮2道白色乳胶漆 (2)部位:除厨房、卫生间外的其他天棚 |  | 256.20 | 13.8 | 6.46 | 4.09 |  | 1.57 | 0.54 | 1.14
| A-14-199 | 乳胶漆 内墙、柱、天棚抹灰面 二遍 | 100 | 2.5620 | 1380.28 | 646.28 | 409.34 |  | 157.05 | 53.64 | 113.97
注：此表增值税是指建筑服务增值税，在一般计税法中为增值税销项税，其计算基数（各项费用）不含增值税进项税；在简易计税法中为应纳增值税，其计算基数（各项费用）包含增值税进项税。
表-09
综合单价分析表 (适用于单价合同)
工程名称：贺州市公安局平桂分局鹅塘、羊头、大平、水口派出所改造项目 | [10 empty] | 第83页 共88页
序号 | 项目编码 | 项目名称及项目特征描述 | 单位 | 工程量 | 综合单价（元） | 综合单价
[6 empty] | 人工费 | 材料费 | 机械费 | 管理费 | 利润 | 增值税 税率9% | 其中: 暂估价
459 | 011405001004 | 金属面油漆 (1)清理金属面，除锈等级不低于Sa2或St2级 (2)防锈漆或红丹一遍 (3)调和漆二遍 | ㎡ | 25.20 | 32.96 | 16.14 | 8.3 | 0.41 | 4.02 | 1.37 | 2.72
| A-14-136 | 金属面除锈 钢结构 喷河砂除锈 | 100㎡ | 0.2520 | 1360.63 | 540.52 | 477.02 | 41.12 | 141.34 | 48.28 | 112.35
| A-14-174 | 金属面其他油漆 金属面 红丹防锈漆一遍 | 100㎡ | 0.2520 | 690.44 | 379.4 | 130.35 |  | 92.19 | 31.49 | 57.01
| A-14-175 | 金属面 调和漆二遍 | 100 | 0.2520 | 1246.57 | 694.58 | 222.63 |  | 168.78 | 57.65 | 102.93
460 | 011503001001 | 不锈钢栏杆 (1)扶手材料种类、规格、颜色:不锈钢管 Φ16×1 201材质 (2)栏杆材料种类、规格、颜色:不锈钢管 Φ25×1.5 201材质 (3)部位：楼梯休息平台处 | m | 9.80 | 155.78 | 63.26 | 55.27 | 2.84 | 16.06 | 5.49 | 12.86
| A-15-100 | 不锈钢管栏杆 直线型 竖条式（圆管） | 10m | 0.980 | 1557.75 | 632.55 | 552.73 | 28.38 | 160.61 | 54.86 | 128.62
单价措施项目
| 011703 | 垂直运输
461 | 011703001003 | 建筑物垂直运输 | 台·月 | 1 | 11027.91 | 5500 | 1046.4 | 2650 | 611.25 | 309.7 | 910.56
| A-17-1 | 卷扬机 檐口高度（40m以内） | 台·月 | 1 | 11027.91 | 5500 | 1046.4 | 2650 | 611.25 | 309.7 | 910.56
羊头所宿舍楼-安装
分部分项工程
| 0304 | 电气设备安装工程
462 | 030404017007 | 电表箱 (1)规格：DD862 15(60A) (2)安装方式:底边距地1.8m明装 | 台 | 1 | 456.07 | 187.98 | 89.04 | 39.17 | 72.69 | 29.53 | 37.66
| B4-0093换 | 成套配电箱安装 电表箱(≤八表) | 台 | 1 | 456.07 | 187.98 | 89.04 | 39.17 | 72.69 | 29.53 | 37.66
注：此表增值税是指建筑服务增值税，在一般计税法中为增值税销项税，其计算基数（各项费用）不含增值税进项税；在简易计税法中为应纳增值税，其计算基数（各项费用）包含增值税进项税。
表-09
综合单价分析表 (适用于单价合同)
工程名称：贺州市公安局平桂分局鹅塘、羊头、大平、水口派出所改造项目 | [10 empty] | 第84页 共88页
序号 | 项目编码 | 项目名称及项目特征描述 | 单位 | 工程量 | 综合单价（元） | 综合单价
[6 empty] | 人工费 | 材料费 | 机械费 | 管理费 | 利润 | 增值税 税率9% | 其中: 暂估价
463 | 030404017008 | 宿舍配电箱 (1)含箱内元器件，详见系统图 (2)安装方式:底边距地1.8m明装 | 台 | 6 | 533.42 | 122.59 | 293.15 | 12.74 | 43.31 | 17.59 | 44.04
| B4-0088换 | 成套配电箱安装 悬挂嵌入式(半周长0.5m) | 台 | 6 | 533.42 | 122.59 | 293.15 | 12.74 | 43.31 | 17.59 | 44.04
464 | 030412001024 | 普通灯具 (1)名称:LED吸顶灯 (2)型号:220V,1*20W | 套 | 20 | 80.81 | 23.7 | 39.43 | 0.24 | 7.66 | 3.11 | 6.67
| B4-1659换 | 吸顶灯具 灯罩周长≤2000mm | 10套 | 2.0 | 808.1 | 237.01 | 394.28 | 2.37 | 76.6 | 31.12 | 66.72
465 | 030412001025 | 普通灯具 (1)名称:LED吸顶灯 (2)型号:220V,12W | 套 | 6 | 71.48 | 23.7 | 30.87 | 0.24 | 7.66 | 3.11 | 5.9
| B4-1659换 | 吸顶灯具 灯罩周长≤2000mm | 10套 | 0.6 | 714.85 | 237.01 | 308.73 | 2.37 | 76.6 | 31.12 | 59.02
466 | 030412001026 | 普通灯具 (1)名称：LED人体红外感应吸顶灯 (2)型号:220V,12W | 套 | 8 | 97.73 | 23.7 | 54.95 | 0.24 | 7.66 | 3.11 | 8.07
| B4-1659换 | 普通灯具安装 吸顶灯具 灯罩周长（≤2000mm） | 10套 | 0.8 | 977.32 | 237.01 | 549.52 | 2.37 | 76.6 | 31.12 | 80.7
467 | 030412001027 | 普通灯具 (1)名称:防潮吸顶灯 (2)型号:220V,12W | 套 | 18 | 91.47 | 23.7 | 49.21 | 0.24 | 7.66 | 3.11 | 7.55
| B4-1659换 | 吸顶灯具 灯罩周长≤2000mm | 10套 | 1.8 | 914.67 | 237.01 | 492.05 | 2.37 | 76.6 | 31.12 | 75.52
468 | 030404034015 | 单联单控开关 (1)型号: 250V 10A (2)安装方式:底边距地1.3m暗装 (3)含接线盒 | 套 | 37 | 30.71 | 12.22 | 10.45 |  | 3.91 | 1.59 | 2.54
| B4-1956换 | 跷板暗开关(单控) 单联 | 10套 | 3.7 | 307.13 | 122.23 | 104.54 |  | 39.11 | 15.89 | 25.36
469 | 030404034016 | 双联单控开关 (1)型号: 250V 10A | 套 | 6 | 35.8 | 12.6 | 14.57 |  | 4.03 | 1.64 | 2.96
注：此表增值税是指建筑服务增值税，在一般计税法中为增值税销项税，其计算基数（各项费用）不含增值税进项税；在简易计税法中为应纳增值税，其计算基数（各项费用）包含增值税进项税。
表-09
综合单价分析表 (适用于单价合同)
工程名称：贺州市公安局平桂分局鹅塘、羊头、大平、水口派出所改造项目 | [10 empty] | 第85页 共88页
序号 | 项目编码 | 项目名称及项目特征描述 | 单位 | 工程量 | 综合单价（元） | 综合单价
[6 empty] | 人工费 | 材料费 | 机械费 | 管理费 | 利润 | 增值税 税率9% | 其中: 暂估价
(2)安装方式:底边距地1.3m暗装 (3)含接线盒
| B4-1957换 | 跷板暗开关(单控) 双联 | 10套 | 0.6 | 357.85 | 125.95 | 145.68 |  | 40.3 | 16.37 | 29.55
470 | 030404035017 | 带开关安全型插座(二、三孔) (1)型号: 250V 10A (2)安装方式:底边距地1.3m暗装 | 套 | 2 | 43.63 | 16.53 | 16.06 |  | 5.29 | 2.15 | 3.6
| B4-1984换 | 单相暗插座10A 5孔带开关 | 10套 | 0.2 | 436.25 | 165.27 | 160.58 |  | 52.89 | 21.49 | 36.02
471 | 030404035018 | 带保护门安全型插座(二、三孔) (1)型号: 250V 10A (2)安装方式:底边距地0.3m暗装 | 套 | 60 | 40.54 | 14.57 | 16.07 |  | 4.66 | 1.89 | 3.35
| B4-1981换 | 单相暗插座10A 5孔 | 10套 | 6.0 | 405.37 | 145.66 | 160.69 |  | 46.61 | 18.94 | 33.47
472 | 030404035019 | 空调-带开关安全型插座(三孔) (1)型号: 250V 16A (2)安装方式:底边距地2.2m暗装 | 套 | 18 | 50.25 | 20.8 | 15.95 |  | 6.65 | 2.7 | 4.15
| B4-1986换 | 单相暗插座 ≤16A 3孔带开关 | 10套 | 1.8 | 502.47 | 207.95 | 159.46 |  | 66.54 | 27.03 | 41.49
473 | 030404035020 | 抽油烟机-安全型插座(三孔) (1)型号: 250V 16A (2)安装方式:底边距地0.3m暗装 | 套 | 6 | 50.25 | 20.8 | 15.95 |  | 6.65 | 2.7 | 4.15
| B4-1986换 | 单相暗插座 ≤16A 3孔带开关 | 10套 | 0.6 | 502.47 | 207.95 | 159.46 |  | 66.54 | 27.03 | 41.49
474 | 030411004014 | 照明线路 (1)名称:配线 (2)型号:WDZ-BYJ2.5mm² (3)配线形式:管内穿线 | m | 1034.40 | 5.82 | 0.71 | 4.31 |  | 0.23 | 0.09 | 0.48
| B4-1478换 | 照明线路 铜芯导线截面(≤2.5m) | 100m单线 | 10.3440 | 582.58 | 70.83 | 431.77 |  | 22.67 | 9.21 | 48.1
475 | 030411004015 | 动力线路 (1)名称:配线 (2)型号:WDZ-BYJ4mm² (3)配线形式:管内穿线 | m | 1208.56 | 8.24 | 0.75 | 6.47 |  | 0.24 | 0.1 | 0.68
注：此表增值税是指建筑服务增值税，在一般计税法中为增值税销项税，其计算基数（各项费用）不含增值税进项税；在简易计税法中为应纳增值税，其计算基数（各项费用）包含增值税进项税。
表-09
综合单价分析表 (适用于单价合同)
工程名称：贺州市公安局平桂分局鹅塘、羊头、大平、水口派出所改造项目 | [10 empty] | 第86页 共88页
序号 | 项目编码 | 项目名称及项目特征描述 | 单位 | 工程量 | 综合单价（元） | 综合单价
[6 empty] | 人工费 | 材料费 | 机械费 | 管理费 | 利润 | 增值税 税率9% | 其中: 暂估价
| B4-1497换 | 动力线路 铜芯导线截面(≤4m) | 100m单线 | 12.0856 | 824.3 | 75.37 | 646.95 |  | 24.12 | 9.8 | 68.06
476 | 030411001009 | 配管 (1)名称:配管 (2)材质:聚氯乙烯硬质电线管 (3)规格:PC20 (4)配置形式:暗配 | m | 662.32 | 12.59 | 6.4 | 2.27 |  | 2.05 | 0.83 | 1.04
| B4-1454换 | 塑料管敷设 砖、混凝土结构暗配 塑料管外径(≤20mm) | 100m | 6.6232 | 1258.39 | 640.03 | 226.45 |  | 204.81 | 83.2 | 103.9
477 | 030413002006 | 凿(压)槽及恢复 (1)规格:DN20 | m | 255.60 | 14 | 6.9 | 2.31 | 0.36 | 2.33 | 0.94 | 1.16
| B4-2032 | 凿槽、刨沟 砖结构 公称管径(≤20mm) | 10m | 25.560 | 83.76 | 43.59 | 9.49 | 2.86 | 14.86 | 6.04 | 6.92
| B4-2044换 | 所凿沟槽恢复 沟槽尺寸 公称管径(≤20mm)[预拌内墙抹灰砂浆 YMn15] | 10m | 25.560 | 56.28 | 25.43 | 13.61 | 0.79 | 8.39 | 3.41 | 4.65
478 | 030404033004 | 排气扇 (1)型号: 220V 23W (2)安装方式:底边距地2.5m壁装 | 台 | 6 | 139.74 | 41.68 | 64.32 | 2.37 | 14.1 | 5.73 | 11.54
| B4-0420 | 风扇安装 壁扇 | 台 | 6 | 139.74 | 41.68 | 64.32 | 2.37 | 14.1 | 5.73 | 11.54
479 | 030411005004 | 室内弱电箱 (1)安装形式:底边距地0.3m暗装 | 个 | 6 | 168.72 | 77.01 | 43.13 |  | 24.64 | 10.01 | 13.93
| B4-1651 | 暗装接线箱半周长(≤700mm) | 个 | 6 | 168.72 | 77.01 | 43.13 |  | 24.64 | 10.01 | 13.93
480 | 030502012009 | 信息插座 (1)仅预留底盒及面板 (2)安装方式:距地0.3m暗装 | 个 | 8 | 9.97 | 3.81 | 3.62 |  | 1.22 | 0.5 | 0.82
| B4-1653换 | 暗装接线盒 | 10个 | 0.8 | 99.75 | 38.14 | 36.21 |  | 12.2 | 4.96 | 8.24
481 | 030502005007 | 双绞线缆 (1)Cat6eUTP (2)敷设方式：管内穿放 | m | 48.33 | 8.81 | 1.16 | 6.36 | 0.03 | 0.38 | 0.15 | 0.73
| B5-0255换 | 双绞线缆 管内穿放4对以下 | 100m | 0.4833 | 880.55 | 115.67 | 635.7 | 3.05 | 37.99 | 15.43 | 72.71
注：此表增值税是指建筑服务增值税，在一般计税法中为增值税销项税，其计算基数（各项费用）不含增值税进项税；在简易计税法中为应纳增值税，其计算基数（各项费用）包含增值税进项税。
表-09
综合单价分析表 (适用于单价合同)
工程名称：贺州市公安局平桂分局鹅塘、羊头、大平、水口派出所改造项目 | [10 empty] | 第87页 共88页
序号 | 项目编码 | 项目名称及项目特征描述 | 单位 | 工程量 | 综合单价（元） | 综合单价
[6 empty] | 人工费 | 材料费 | 机械费 | 管理费 | 利润 | 增值税 税率9% | 其中: 暂估价
| 0310 | 给排水、采暖、燃气工程
482 | 031001006023 | PP-R塑料管 DN15 (1)介质:冷水给水 PN=1.0MPa (2)连接形式:热熔连接 含水压试验、管道冲洗、通水、消毒 | m | 53.28 | 28.2 | 16.19 | 2.25 | 0.1 | 5.21 | 2.12 | 2.33
| B9-0124换 | 塑料给水管 (热熔连接)安装 公称外径(20mm以内) | 10m | 5.328 | 282.07 | 161.91 | 22.51 | 1.04 | 52.14 | 21.18 | 23.29
483 | 031001006024 | PP-R塑料管 DN25 (1)介质:冷水给水 (2)PN=1.0MPa (3)连接形式:热熔连接 含水压试验、管道冲洗、通水、消毒 | m | 25.32 | 34.6 | 18.34 | 4.91 | 0.16 | 5.92 | 2.41 | 2.86
| B9-0126换 | 塑料给水管 (热熔连接)安装 公称外径(32mm以内) | 10m | 2.532 | 346 | 183.44 | 49.09 | 1.62 | 59.22 | 24.06 | 28.57
484 | 031001006025 | PVC-U塑料管 dn50 (1)介质:废水 (2)连接形式:粘接连接 | m | 11.40 | 38.28 | 18.9 | 7.65 | 0.05 | 6.06 | 2.46 | 3.16
| B9-0171换 | 承插塑料排水管(粘接连接) 公称外径(50mm以内) | 10m | 1.140 | 382.85 | 188.98 | 76.46 | 0.52 | 60.64 | 24.64 | 31.61
485 | 031001006026 | PVC-U塑料管 dn110 (1)介质:污水、废水 (2)连接形式:粘接连接 含灌水试验、通球试验 | m | 85.80 | 67.47 | 28.64 | 20.3 | 0.05 | 9.18 | 3.73 | 5.57
| B9-0173换 | 承插塑料排水管(粘接连接) 公称外径(110mm以内) | 10m | 8.580 | 674.69 | 286.41 | 202.97 | 0.49 | 91.81 | 37.3 | 55.71
486 | 031003001012 | 截止阀 DN25 (1)连接方式：螺纹连接 | 个 | 6 | 69.78 | 14.08 | 43.6 |  | 4.51 | 1.83 | 5.76
| B9-0382换 | 螺纹阀安装 公称直径 (32mm以内) | 个 | 6 | 69.78 | 14.08 | 43.6 |  | 4.51 | 1.83 | 5.76
注：此表增值税是指建筑服务增值税，在一般计税法中为增值税销项税，其计算基数（各项费用）不含增值税进项税；在简易计税法中为应纳增值税，其计算基数（各项费用）包含增值税进项税。
表-09
综合单价分析表 (适用于单价合同)
工程名称：贺州市公安局平桂分局鹅塘、羊头、大平、水口派出所改造项目 | [10 empty] | 第88页 共88页
序号 | 项目编码 | 项目名称及项目特征描述 | 单位 | 工程量 | 综合单价（元） | 综合单价
[6 empty] | 人工费 | 材料费 | 机械费 | 管理费 | 利润 | 增值税 税率9% | 其中: 暂估价
487 | 031004006007 | 低位水箱蹲式大便器 (1)材质:塑料+陶瓷 (2)规格、类型:脚踏式冲洗阀,带防污器,蹲便器自带存水弯 | 套 | 6 | 407.87 | 115.8 | 206.28 |  | 37.06 | 15.05 | 33.68
| B9-0611换 | 蹲式大便器安装 蹲式低水箱 | 10套 | 0.6 | 4078.67 | 1158.01 | 2062.79 |  | 370.56 | 150.54 | 336.77
488 | 桂031004021006 | 地漏 DN50 | 个 | 12 | 73.99 | 33.6 | 19.16 |  | 10.75 | 4.37 | 6.11
| B9-0647换 | 地漏 公称直径(50mm以内)[预拌防水砂浆 YF20] | 10个 | 1.2 | 739.92 | 336 | 191.63 |  | 107.52 | 43.68 | 61.09
489 | 031004003007 | 立式洗脸盆 (1)冷水水嘴 | 套 | 6 | 271.24 | 47.15 | 180.47 |  | 15.09 | 6.13 | 22.4
| B9-0595换 | 立式洗脸盆冷水 | 10套 | 0.6 | 2712.31 | 471.49 | 1804.7 |  | 150.88 | 61.29 | 223.95
注：此表增值税是指建筑服务增值税，在一般计税法中为增值税销项税，其计算基数（各项费用）不含增值税进项税；在简易计税法中为应纳增值税，其计算基数（各项费用）包含增值税进项税。
表-09

## 表-10 总价措施项目费用表
总价措施项目费用表
工程名称：贺州市公安局平桂分局鹅塘、羊头、大平、水口派出所改造项目 |  |  |  |  | 第1页 共7页
序号 | 项目编码 | 项目名称 | 计算过程 | 金额(元) | 增值税(元) 税率9% | 含税金额(元)
|  | 鹅塘所办公楼-拆除部分 |  | 758.15 | 68.24 | 826.39
一 |  | 2024建筑拆除工程(单价合同)一般计税法 |  | 758.15 | 68.24 | 826.39
1 | 桂011801001001 | 安全文明施工费 | ∑分部分项及单价措施费定额(人工费+机械费) (12134.22+1331.86=13466.08)*4.00% | 538.64 | 48.48 | 587.12
2 | 桂011801002001 | 检验试验配合费 | ∑分部分项及单价措施费定额(人工费+机械费) (12134.22+1331.86=13466.08)*0.25% | 33.67 | 3.03 | 36.7
3 | 桂011801003001 | 雨季施工增加费 | ∑分部分项及单价措施费定额(人工费+机械费) (12134.22+1331.86=13466.08)*1.25% | 168.33 | 15.15 | 183.48
4 | 桂011801004001 | 工程定位复测费 | ∑分部分项及单价措施费定额(人工费+机械费) (12134.22+1331.86=13466.08)*0.13% | 17.51 | 1.58 | 19.09
|  | 鹅塘所办公楼-土建部分 |  | 9832.22 | 884.9 | 10717.12
一 |  | 2024建筑装饰装修工程(单价合同)一般计税法 |  | 9832.22 | 884.9 | 10717.12
1 | 桂011801001002 | 安全文明施工费 | ∑分部分项及单价措施费定额(人工费+机械费) (49596.24+95.86+5578.80+467.26=55738.16)*16.01% | 8923.68 | 803.13 | 9726.81
2 | 桂011801002002 | 检验试验配合费 | ∑分部分项及单价措施费定额(人工费+机械费) (49596.24+95.86+5578.80+467.26=55738.16)*0.25% | 139.35 | 12.54 | 151.89
3 | 桂011801003002 | 雨季施工增加费 | ∑分部分项及单价措施费定额(人工费+机械费) (49596.24+95.86+5578.80+467.26=55738.16)*1.25% | 696.73 | 62.71 | 759.44
4 | 桂011801004002 | 工程定位复测费 | ∑分部分项及单价措施费定额(人工费+机械费) (49596.24+95.86+5578.80+467.26=55738.16)*0.13% | 72.46 | 6.52 | 78.98
|  | 鹅塘所办公楼-安装 |  | 2410.27 | 216.93 | 2627.2
一 |  | 2023给排水、燃气、电气、通风空调、消防、建筑智能、通信、自控仪表工程(单价合同)一般计税法 |  | 2410.27 | 216.93 | 2627.2
1 | 桂031401001001 | 安全文明施工费 | ∑分部分项及单价措施费定额(人工费+机械费) (13637.11+146.24=13783.35)*11.00% | 1516.17 | 136.46 | 1652.63
2 | 桂031401002001 | 检验试验配合费 | ∑分部分项及单价措施费定额(人工费+机械费) (13637.11+146.24=13783.35)*0.50% | 68.92 | 6.2 | 75.12
3 | 桂031401003001 | 雨季施工增加费 | ∑分部分项及单价措施费定额(人工费+机械费) (13637.11+146.24=13783.35)*4.00% | 551.33 | 49.62 | 600.95
4 | 桂031401010001 | 脚手架搭拆费 |  | 273.85 | 24.65 | 298.5
|  | 鹅塘所办公楼-市政 |  | 342.9 | 30.85 | 373.75
一 |  | 2022市政综合工程(单价合同)一般计税法 |  | 342.9 | 30.85 | 373.75
注：此表增值税是指建筑服务增值税，在一般计税法中为增值税销项税，在简易计税法中为应纳增值税。
表-10
总价措施项目费用表
工程名称：贺州市公安局平桂分局鹅塘、羊头、大平、水口派出所改造项目 |  |  |  |  | 第2页 共7页
序号 | 项目编码 | 项目名称 | 计算过程 | 金额(元) | 增值税(元) 税率9% | 含税金额(元)
1 | 桂041201001001 | 安全文明施工费 | ∑分部分项及单价措施费定额(人工费+机械费) (2144.71+53.45=2198.16)*12.00% | 263.78 | 23.74 | 287.52
2 | 桂041201002001 | 检验试验配合费 | ∑分部分项及单价措施费定额(人工费+机械费) (2144.71+53.45=2198.16)*0.30% | 6.59 | 0.59 | 7.18
3 | 桂041201003001 | 雨季施工增加费 | ∑分部分项及单价措施费定额(人工费+机械费) (2144.71+53.45=2198.16)*3.00% | 65.94 | 5.93 | 71.87
4 | 桂041201004001 | 工程定位复测费 | ∑分部分项及单价措施费定额(人工费+机械费) (2144.71+53.45=2198.16)*0.30% | 6.59 | 0.59 | 7.18
|  | 鹅塘所宿舍楼-拆除部分 |  | 842.62 | 75.84 | 918.46
一 |  | 2024建筑拆除工程(单价合同)一般计税法 |  | 842.62 | 75.84 | 918.46
1 | 桂011801001003 | 安全文明施工费 | ∑分部分项及单价措施费定额(人工费+机械费) (14039.53+926.90=14966.43)*4.00% | 598.66 | 53.88 | 652.54
2 | 桂011801002003 | 检验试验配合费 | ∑分部分项及单价措施费定额(人工费+机械费) (14039.53+926.90=14966.43)*0.25% | 37.42 | 3.37 | 40.79
3 | 桂011801003003 | 雨季施工增加费 | ∑分部分项及单价措施费定额(人工费+机械费) (14039.53+926.90=14966.43)*1.25% | 187.08 | 16.84 | 203.92
4 | 桂011801004003 | 工程定位复测费 | ∑分部分项及单价措施费定额(人工费+机械费) (14039.53+926.90=14966.43)*0.13% | 19.46 | 1.75 | 21.21
|  | 鹅塘所宿舍楼-土建部分 |  | 10938.87 | 984.5 | 11923.37
一 |  | 2024建筑装饰装修工程(单价合同)一般计税法 |  | 10938.87 | 984.5 | 11923.37
1 | 桂011801001004 | 安全文明施工费 | ∑分部分项及单价措施费定额(人工费+机械费) (53508.45+353.21+5500.00+2650.00=62011.66)*16.01% | 9928.07 | 893.53 | 10821.6
2 | 桂011801002004 | 检验试验配合费 | ∑分部分项及单价措施费定额(人工费+机械费) (53508.45+353.21+5500.00+2650.00=62011.66)*0.25% | 155.03 | 13.95 | 168.98
3 | 桂011801003004 | 雨季施工增加费 | ∑分部分项及单价措施费定额(人工费+机械费) (53508.45+353.21+5500.00+2650.00=62011.66)*1.25% | 775.15 | 69.76 | 844.91
4 | 桂011801004004 | 工程定位复测费 | ∑分部分项及单价措施费定额(人工费+机械费) (53508.45+353.21+5500.00+2650.00=62011.66)*0.13% | 80.62 | 7.26 | 87.88
|  | 鹅塘所宿舍楼-安装 |  | 4196.04 | 377.64 | 4573.68
一 |  | 2023给排水、燃气、电气、通风空调、消防、建筑智能、通信、自控仪表工程(单价合同)一般计税法 |  | 4196.04 | 377.64 | 4573.68
1 | 桂031401001002 | 安全文明施工费 | ∑分部分项及单价措施费定额(人工费+机械费) (21953.49+413.95=22367.44)*11.00% | 2460.42 | 221.44 | 2681.86
2 | 桂031401002002 | 检验试验配合费 | ∑分部分项及单价措施费定额(人工费+机械费) (21953.49+413.95=22367.44)*0.50% | 111.84 | 10.07 | 121.91
注：此表增值税是指建筑服务增值税，在一般计税法中为增值税销项税，在简易计税法中为应纳增值税。
表-10
总价措施项目费用表
工程名称：贺州市公安局平桂分局鹅塘、羊头、大平、水口派出所改造项目 |  |  |  |  | 第3页 共7页
序号 | 项目编码 | 项目名称 | 计算过程 | 金额(元) | 增值税(元) 税率9% | 含税金额(元)
3 | 桂031401003002 | 雨季施工增加费 | ∑分部分项及单价措施费定额(人工费+机械费) (21953.49+413.95=22367.44)*4.00% | 894.7 | 80.52 | 975.22
4 | 桂031401010002 | 脚手架搭拆费 |  | 729.08 | 65.61 | 794.69
|  | 大平所办公楼-拆除部分 |  | 384.25 | 34.59 | 418.84
一 |  | 2024建筑拆除工程(单价合同)一般计税法 |  | 384.25 | 34.59 | 418.84
1 | 桂011801001005 | 安全文明施工费 | ∑分部分项及单价措施费定额(人工费+机械费) (6409.74+415.40=6825.14)*4.00% | 273.01 | 24.57 | 297.58
2 | 桂011801002005 | 检验试验配合费 | ∑分部分项及单价措施费定额(人工费+机械费) (6409.74+415.40=6825.14)*0.25% | 17.06 | 1.54 | 18.6
3 | 桂011801003005 | 雨季施工增加费 | ∑分部分项及单价措施费定额(人工费+机械费) (6409.74+415.40=6825.14)*1.25% | 85.31 | 7.68 | 92.99
4 | 桂011801004005 | 工程定位复测费 | ∑分部分项及单价措施费定额(人工费+机械费) (6409.74+415.40=6825.14)*0.13% | 8.87 | 0.8 | 9.67
|  | 大平所办公楼-土建部分 |  | 4577.32 | 411.96 | 4989.28
一 |  | 2024建筑装饰装修工程(单价合同)一般计税法 |  | 4577.32 | 411.96 | 4989.28
1 | 桂011801001006 | 安全文明施工费 | ∑分部分项及单价措施费定额(人工费+机械费) (22558.15+65.87+3035.41+289.09=25948.52)*16.01% | 4154.36 | 373.89 | 4528.25
2 | 桂011801002006 | 检验试验配合费 | ∑分部分项及单价措施费定额(人工费+机械费) (22558.15+65.87+3035.41+289.09=25948.52)*0.25% | 64.87 | 5.84 | 70.71
3 | 桂011801003006 | 雨季施工增加费 | ∑分部分项及单价措施费定额(人工费+机械费) (22558.15+65.87+3035.41+289.09=25948.52)*1.25% | 324.36 | 29.19 | 353.55
4 | 桂011801004006 | 工程定位复测费 | ∑分部分项及单价措施费定额(人工费+机械费) (22558.15+65.87+3035.41+289.09=25948.52)*0.13% | 33.73 | 3.04 | 36.77
|  | 大平所办公楼-安装 |  | 2268.04 | 204.13 | 2472.17
一 |  | 2023给排水、燃气、电气、通风空调、消防、建筑智能、通信、自控仪表工程(单价合同)一般计税法 |  | 2268.04 | 204.13 | 2472.17
1 | 桂031401001003 | 安全文明施工费 | ∑分部分项及单价措施费定额(人工费+机械费) (12387.73+117.41=12505.14)*11.00% | 1375.57 | 123.8 | 1499.37
2 | 桂031401002003 | 检验试验配合费 | ∑分部分项及单价措施费定额(人工费+机械费) (12387.73+117.41=12505.14)*0.50% | 62.53 | 5.63 | 68.16
3 | 桂031401003003 | 雨季施工增加费 | ∑分部分项及单价措施费定额(人工费+机械费) (12387.73+117.41=12505.14)*4.00% | 500.21 | 45.02 | 545.23
4 | 桂031401010003 | 脚手架搭拆费 |  | 329.73 | 29.68 | 359.41
|  | 大平所宿舍楼-拆除部分 |  | 671.45 | 60.43 | 731.88
一 |  | 2024建筑拆除工程(单价合同)一般计税法 |  | 671.45 | 60.43 | 731.88
注：此表增值税是指建筑服务增值税，在一般计税法中为增值税销项税，在简易计税法中为应纳增值税。
表-10
总价措施项目费用表
工程名称：贺州市公安局平桂分局鹅塘、羊头、大平、水口派出所改造项目 |  |  |  |  | 第4页 共7页
序号 | 项目编码 | 项目名称 | 计算过程 | 金额(元) | 增值税(元) 税率9% | 含税金额(元)
1 | 桂011801001007 | 安全文明施工费 | ∑分部分项及单价措施费定额(人工费+机械费) (11166.39+759.77=11926.16)*4.00% | 477.05 | 42.93 | 519.98
2 | 桂011801002007 | 检验试验配合费 | ∑分部分项及单价措施费定额(人工费+机械费) (11166.39+759.77=11926.16)*0.25% | 29.82 | 2.68 | 32.5
3 | 桂011801003007 | 雨季施工增加费 | ∑分部分项及单价措施费定额(人工费+机械费) (11166.39+759.77=11926.16)*1.25% | 149.08 | 13.42 | 162.5
4 | 桂011801004007 | 工程定位复测费 | ∑分部分项及单价措施费定额(人工费+机械费) (11166.39+759.77=11926.16)*0.13% | 15.5 | 1.4 | 16.9
|  | 大平所宿舍楼-土建部分 |  | 7540.09 | 678.61 | 8218.7
一 |  | 2024建筑装饰装修工程(单价合同)一般计税法 |  | 7540.09 | 678.61 | 8218.7
1 | 桂011801001008 | 安全文明施工费 | ∑分部分项及单价措施费定额(人工费+机械费) (34582.29+12.02+5500.00+2650.00=42744.31)*16.01% | 6843.36 | 615.9 | 7459.26
2 | 桂011801002008 | 检验试验配合费 | ∑分部分项及单价措施费定额(人工费+机械费) (34582.29+12.02+5500.00+2650.00=42744.31)*0.25% | 106.86 | 9.62 | 116.48
3 | 桂011801003008 | 雨季施工增加费 | ∑分部分项及单价措施费定额(人工费+机械费) (34582.29+12.02+5500.00+2650.00=42744.31)*1.25% | 534.3 | 48.09 | 582.39
4 | 桂011801004008 | 工程定位复测费 | ∑分部分项及单价措施费定额(人工费+机械费) (34582.29+12.02+5500.00+2650.00=42744.31)*0.13% | 55.57 | 5 | 60.57
|  | 大平所宿舍楼-安装 |  | 2499.6 | 224.96 | 2724.56
一 |  | 2023给排水、燃气、电气、通风空调、消防、建筑智能、通信、自控仪表工程(单价合同)一般计税法 |  | 2499.6 | 224.96 | 2724.56
1 | 桂031401001004 | 安全文明施工费 | ∑分部分项及单价措施费定额(人工费+机械费) (13100.94+158.65=13259.59)*11.00% | 1458.55 | 131.27 | 1589.82
2 | 桂031401002004 | 检验试验配合费 | ∑分部分项及单价措施费定额(人工费+机械费) (13100.94+158.65=13259.59)*0.50% | 66.3 | 5.97 | 72.27
3 | 桂031401003004 | 雨季施工增加费 | ∑分部分项及单价措施费定额(人工费+机械费) (13100.94+158.65=13259.59)*4.00% | 530.38 | 47.73 | 578.11
4 | 桂031401010004 | 脚手架搭拆费 |  | 444.37 | 39.99 | 484.36
|  | 水口所宿舍楼-拆除部分 |  | 505.77 | 45.52 | 551.29
一 |  | 2024建筑拆除工程(单价合同)一般计税法 |  | 505.77 | 45.52 | 551.29
1 | 桂011801001009 | 安全文明施工费 | ∑分部分项及单价措施费定额(人工费+机械费) (8239.42+744.13=8983.55)*4.00% | 359.34 | 32.34 | 391.68
2 | 桂011801002009 | 检验试验配合费 | ∑分部分项及单价措施费定额(人工费+机械费) (8239.42+744.13=8983.55)*0.25% | 22.46 | 2.02 | 24.48
注：此表增值税是指建筑服务增值税，在一般计税法中为增值税销项税，在简易计税法中为应纳增值税。
表-10
总价措施项目费用表
工程名称：贺州市公安局平桂分局鹅塘、羊头、大平、水口派出所改造项目 |  |  |  |  | 第5页 共7页
序号 | 项目编码 | 项目名称 | 计算过程 | 金额(元) | 增值税(元) 税率9% | 含税金额(元)
3 | 桂011801003009 | 雨季施工增加费 | ∑分部分项及单价措施费定额(人工费+机械费) (8239.42+744.13=8983.55)*1.25% | 112.29 | 10.11 | 122.4
4 | 桂011801004009 | 工程定位复测费 | ∑分部分项及单价措施费定额(人工费+机械费) (8239.42+744.13=8983.55)*0.13% | 11.68 | 1.05 | 12.73
|  | 水口所宿舍楼-土建部分 |  | 9621.28 | 865.91 | 10487.19
一 |  | 2024建筑装饰装修工程(单价合同)一般计税法 |  | 9621.28 | 865.91 | 10487.19
1 | 桂011801001010 | 安全文明施工费 | ∑分部分项及单价措施费定额(人工费+机械费) (45660.88+731.44+5500.00+2650.00=54542.32)*16.01% | 8732.23 | 785.9 | 9518.13
2 | 桂011801002010 | 检验试验配合费 | ∑分部分项及单价措施费定额(人工费+机械费) (45660.88+731.44+5500.00+2650.00=54542.32)*0.25% | 136.36 | 12.27 | 148.63
3 | 桂011801003010 | 雨季施工增加费 | ∑分部分项及单价措施费定额(人工费+机械费) (45660.88+731.44+5500.00+2650.00=54542.32)*1.25% | 681.78 | 61.36 | 743.14
4 | 桂011801004010 | 工程定位复测费 | ∑分部分项及单价措施费定额(人工费+机械费) (45660.88+731.44+5500.00+2650.00=54542.32)*0.13% | 70.91 | 6.38 | 77.29
|  | 水口所宿舍楼-安装 |  | 1984.29 | 178.6 | 2162.89
一 |  | 2023给排水、燃气、电气、通风空调、消防、建筑智能、通信、自控仪表工程(单价合同)一般计税法 |  | 1984.29 | 178.6 | 2162.89
1 | 桂031401001005 | 安全文明施工费 | ∑分部分项及单价措施费定额(人工费+机械费) (11007.91+291.73=11299.64)*11.00% | 1242.96 | 111.87 | 1354.83
2 | 桂031401002005 | 检验试验配合费 | ∑分部分项及单价措施费定额(人工费+机械费) (11007.91+291.73=11299.64)*0.50% | 56.5 | 5.09 | 61.59
3 | 桂031401003005 | 雨季施工增加费 | ∑分部分项及单价措施费定额(人工费+机械费) (11007.91+291.73=11299.64)*4.00% | 451.99 | 40.68 | 492.67
4 | 桂031401010005 | 脚手架搭拆费 |  | 232.84 | 20.96 | 253.8
|  | 羊头所办公楼-拆除部分 |  | 266.81 | 24.01 | 290.82
一 |  | 2024建筑拆除工程(单价合同)一般计税法 |  | 266.81 | 24.01 | 290.82
1 | 桂011801001011 | 安全文明施工费 | ∑分部分项及单价措施费定额(人工费+机械费) (4467.54+271.39=4738.93)*4.00% | 189.56 | 17.06 | 206.62
2 | 桂011801002011 | 检验试验配合费 | ∑分部分项及单价措施费定额(人工费+机械费) (4467.54+271.39=4738.93)*0.25% | 11.85 | 1.07 | 12.92
3 | 桂011801003011 | 雨季施工增加费 | ∑分部分项及单价措施费定额(人工费+机械费) (4467.54+271.39=4738.93)*1.25% | 59.24 | 5.33 | 64.57
4 | 桂011801004011 | 工程定位复测费 | ∑分部分项及单价措施费定额(人工费+机械费) (4467.54+271.39=4738.93)*0.13% | 6.16 | 0.55 | 6.71
|  | 羊头所办公楼-土建部分 |  | 2508.31 | 225.75 | 2734.06
注：此表增值税是指建筑服务增值税，在一般计税法中为增值税销项税，在简易计税法中为应纳增值税。
表-10
总价措施项目费用表
工程名称：贺州市公安局平桂分局鹅塘、羊头、大平、水口派出所改造项目 |  |  |  |  | 第6页 共7页
序号 | 项目编码 | 项目名称 | 计算过程 | 金额(元) | 增值税(元) 税率9% | 含税金额(元)
一 |  | 2024建筑装饰装修工程(单价合同)一般计税法 |  | 2508.31 | 225.75 | 2734.06
1 | 桂011801001012 | 安全文明施工费 | ∑分部分项及单价措施费定额(人工费+机械费) (11859.19+138.41+2028.60+193.20=14219.40)*16.01% | 2276.53 | 204.89 | 2481.42
2 | 桂011801002012 | 检验试验配合费 | ∑分部分项及单价措施费定额(人工费+机械费) (11859.19+138.41+2028.60+193.20=14219.40)*0.25% | 35.55 | 3.2 | 38.75
3 | 桂011801003012 | 雨季施工增加费 | ∑分部分项及单价措施费定额(人工费+机械费) (11859.19+138.41+2028.60+193.20=14219.40)*1.25% | 177.74 | 16 | 193.74
4 | 桂011801004012 | 工程定位复测费 | ∑分部分项及单价措施费定额(人工费+机械费) (11859.19+138.41+2028.60+193.20=14219.40)*0.13% | 18.49 | 1.66 | 20.15
|  | 羊头所办公楼-安装 |  | 545.05 | 49.06 | 594.11
一 |  | 2023给排水、燃气、电气、通风空调、消防、建筑智能、通信、自控仪表工程(单价合同)一般计税法 |  | 545.05 | 49.06 | 594.11
1 | 桂031401001006 | 安全文明施工费 | ∑分部分项及单价措施费定额(人工费+机械费) (3022.01+169.90=3191.91)*11.00% | 351.11 | 31.6 | 382.71
2 | 桂031401002006 | 检验试验配合费 | ∑分部分项及单价措施费定额(人工费+机械费) (3022.01+169.90=3191.91)*0.50% | 15.96 | 1.44 | 17.4
3 | 桂031401003006 | 雨季施工增加费 | ∑分部分项及单价措施费定额(人工费+机械费) (3022.01+169.90=3191.91)*4.00% | 127.68 | 11.49 | 139.17
4 | 桂031401010006 | 脚手架搭拆费 |  | 50.3 | 4.53 | 54.83
|  | 羊头所宿舍楼-拆除部分 |  | 867.73 | 78.1 | 945.83
一 |  | 2024建筑拆除工程(单价合同)一般计税法 |  | 867.73 | 78.1 | 945.83
1 | 桂011801001013 | 安全文明施工费 | ∑分部分项及单价措施费定额(人工费+机械费) (14544.97+867.61=15412.58)*4.00% | 616.5 | 55.49 | 671.99
2 | 桂011801002013 | 检验试验配合费 | ∑分部分项及单价措施费定额(人工费+机械费) (14544.97+867.61=15412.58)*0.25% | 38.53 | 3.47 | 42
3 | 桂011801003013 | 雨季施工增加费 | ∑分部分项及单价措施费定额(人工费+机械费) (14544.97+867.61=15412.58)*1.25% | 192.66 | 17.34 | 210
4 | 桂011801004013 | 工程定位复测费 | ∑分部分项及单价措施费定额(人工费+机械费) (14544.97+867.61=15412.58)*0.13% | 20.04 | 1.8 | 21.84
|  | 羊头所宿舍楼-土建部分 |  | 9667.76 | 870.1 | 10537.86
一 |  | 2024建筑装饰装修工程(单价合同)一般计税法 |  | 9667.76 | 870.1 | 10537.86
1 | 桂011801001014 | 安全文明施工费 | ∑分部分项及单价措施费定额(人工费+机械费) (46418.53+237.39+5500.00+2650.00=54805.92)*16.01% | 8774.43 | 789.7 | 9564.13
2 | 桂011801002014 | 检验试验配合费 | ∑分部分项及单价措施费定额(人工费+机械费) (46418.53+237.39+5500.00+2650.00=54805.92)*0.25% | 137.01 | 12.33 | 149.34
注：此表增值税是指建筑服务增值税，在一般计税法中为增值税销项税，在简易计税法中为应纳增值税。
表-10
总价措施项目费用表
工程名称：贺州市公安局平桂分局鹅塘、羊头、大平、水口派出所改造项目 |  |  |  |  | 第7页 共7页
序号 | 项目编码 | 项目名称 | 计算过程 | 金额(元) | 增值税(元) 税率9% | 含税金额(元)
3 | 桂011801003014 | 雨季施工增加费 | ∑分部分项及单价措施费定额(人工费+机械费) (46418.53+237.39+5500.00+2650.00=54805.92)*1.25% | 685.07 | 61.66 | 746.73
4 | 桂011801004014 | 工程定位复测费 | ∑分部分项及单价措施费定额(人工费+机械费) (46418.53+237.39+5500.00+2650.00=54805.92)*0.13% | 71.25 | 6.41 | 77.66
|  | 羊头所宿舍楼-安装 |  | 3022.65 | 272.05 | 3294.7
一 |  | 2023给排水、燃气、电气、通风空调、消防、建筑智能、通信、自控仪表工程(单价合同)一般计税法 |  | 3022.65 | 272.05 | 3294.7
1 | 桂031401001007 | 安全文明施工费 | ∑分部分项及单价措施费定额(人工费+机械费) (17997.25+250.02=18247.27)*11.00% | 2007.2 | 180.65 | 2187.85
2 | 桂031401002007 | 检验试验配合费 | ∑分部分项及单价措施费定额(人工费+机械费) (17997.25+250.02=18247.27)*0.50% | 91.24 | 8.21 | 99.45
3 | 桂031401003007 | 雨季施工增加费 | ∑分部分项及单价措施费定额(人工费+机械费) (17997.25+250.02=18247.27)*4.00% | 729.89 | 65.69 | 795.58
4 | 桂031401010007 | 脚手架搭拆费 |  | 194.32 | 17.5 | 211.82
|  | 合 计 |  | 76251.47 | 6862.68 | 83114.15
注：此表增值税是指建筑服务增值税，在一般计税法中为增值税销项税，在简易计税法中为应纳增值税。
表-10

## 表-11 其他项目费用汇总表
其他项目费用汇总表 (适用于单价合同)
工程名称：贺州市公安局平桂分局鹅塘、羊头、大平、水口派出所改造项目 |  |  |  | 第1页 共5页
序号 | 项目名称 | 金额(元) | 增值税(元) 税率9% | 含税金额(元)
鹅塘所办公楼-拆除部分
一 | 2024建筑拆除工程(单价合同)一般计税法
1 | 暂列金额
2 | 材料暂估价
3 | 专业工程暂估价
4 | 计日工
5 | 总承包服务费
6 | 安全生产责任保险费暂估价 | 32.28 | 2.9 | 35.18
鹅塘所办公楼-土建部分
一 | 2024建筑装饰装修工程(单价合同)一般计税法
1 | 暂列金额
2 | 材料暂估价
3 | 专业工程暂估价
4 | 计日工
5 | 总承包服务费
6 | 安全生产责任保险费暂估价 | 305.48 | 27.49 | 332.97
鹅塘所办公楼-安装
一 | 2023给排水、燃气、电气、通风空调、消防、建筑智能、通信、自控仪表工程(单价合同)一般计税法
1 | 暂列金额
2 | 材料暂估价
3 | 专业工程暂估价
4 | 计日工
5 | 总承包服务费
6 | 安全生产责任保险费暂估价 | 100.02 | 9 | 109.02
鹅塘所办公楼-市政
一 | 2022市政综合工程(单价合同)一般计税法
1 | 暂列金额
2 | 材料暂估价
3 | 专业工程暂估价
4 | 计日工
5 | 总承包服务费
6 | 安全生产责任保险费暂估价 | 10.83 | 0.98 | 11.81
鹅塘所宿舍楼-拆除部分
一 | 2024建筑拆除工程(单价合同)一般计税法
1 | 暂列金额
2 | 材料暂估价
3 | 专业工程暂估价
4 | 计日工
5 | 总承包服务费
6 | 安全生产责任保险费暂估价 | 35.87 | 3.23 | 39.1
鹅塘所宿舍楼-土建部分
注：1.此表增值税是指建筑服务增值税，在一般计税法中为增值税销项税，在简易计税法中为应纳增值税。 2.材料暂估单价进入清单项目综合单价，此处不汇总。
表-11
其他项目费用汇总表 (适用于单价合同)
工程名称：贺州市公安局平桂分局鹅塘、羊头、大平、水口派出所改造项目 |  |  |  | 第2页 共5页
序号 | 项目名称 | 金额(元) | 增值税(元) 税率9% | 含税金额(元)
一 | 2024建筑装饰装修工程(单价合同)一般计税法
1 | 暂列金额
2 | 材料暂估价
3 | 专业工程暂估价
4 | 计日工
5 | 总承包服务费
6 | 安全生产责任保险费暂估价 | 421.44 | 37.93 | 459.37
鹅塘所宿舍楼-安装
一 | 2023给排水、燃气、电气、通风空调、消防、建筑智能、通信、自控仪表工程(单价合同)一般计税法
1 | 暂列金额
2 | 材料暂估价
3 | 专业工程暂估价
4 | 计日工
5 | 总承包服务费
6 | 安全生产责任保险费暂估价 | 140.94 | 12.69 | 153.63
大平所办公楼-拆除部分
一 | 2024建筑拆除工程(单价合同)一般计税法
1 | 暂列金额
2 | 材料暂估价
3 | 专业工程暂估价
4 | 计日工
5 | 总承包服务费
6 | 安全生产责任保险费暂估价 | 16.36 | 1.47 | 17.83
大平所办公楼-土建部分
一 | 2024建筑装饰装修工程(单价合同)一般计税法
1 | 暂列金额
2 | 材料暂估价
3 | 专业工程暂估价
4 | 计日工
5 | 总承包服务费
6 | 安全生产责任保险费暂估价 | 140.5 | 12.64 | 153.14
大平所办公楼-安装
一 | 2023给排水、燃气、电气、通风空调、消防、建筑智能、通信、自控仪表工程(单价合同)一般计税法
1 | 暂列金额
2 | 材料暂估价
3 | 专业工程暂估价
4 | 计日工
5 | 总承包服务费
6 | 安全生产责任保险费暂估价 | 92.19 | 8.3 | 100.49
大平所宿舍楼-拆除部分
一 | 2024建筑拆除工程(单价合同)一般计税法
注：1.此表增值税是指建筑服务增值税，在一般计税法中为增值税销项税，在简易计税法中为应纳增值税。 2.材料暂估单价进入清单项目综合单价，此处不汇总。
表-11
其他项目费用汇总表 (适用于单价合同)
工程名称：贺州市公安局平桂分局鹅塘、羊头、大平、水口派出所改造项目 |  |  |  | 第3页 共5页
序号 | 项目名称 | 金额(元) | 增值税(元) 税率9% | 含税金额(元)
1 | 暂列金额
2 | 材料暂估价
3 | 专业工程暂估价
4 | 计日工
5 | 总承包服务费
6 | 安全生产责任保险费暂估价 | 28.59 | 2.57 | 31.16
大平所宿舍楼-土建部分
一 | 2024建筑装饰装修工程(单价合同)一般计税法
1 | 暂列金额
2 | 材料暂估价
3 | 专业工程暂估价
4 | 计日工
5 | 总承包服务费
6 | 安全生产责任保险费暂估价 | 241.01 | 21.69 | 262.7
大平所宿舍楼-安装
一 | 2023给排水、燃气、电气、通风空调、消防、建筑智能、通信、自控仪表工程(单价合同)一般计税法
1 | 暂列金额
2 | 材料暂估价
3 | 专业工程暂估价
4 | 计日工
5 | 总承包服务费
6 | 安全生产责任保险费暂估价 | 83.89 | 7.55 | 91.44
水口所宿舍楼-拆除部分
一 | 2024建筑拆除工程(单价合同)一般计税法
1 | 暂列金额
2 | 材料暂估价
3 | 专业工程暂估价
4 | 计日工
5 | 总承包服务费
6 | 安全生产责任保险费暂估价 | 21.53 | 1.94 | 23.47
水口所宿舍楼-土建部分
一 | 2024建筑装饰装修工程(单价合同)一般计税法
1 | 暂列金额
2 | 材料暂估价
3 | 专业工程暂估价
4 | 计日工
5 | 总承包服务费
6 | 安全生产责任保险费暂估价 | 480.9 | 43.28 | 524.18
水口所宿舍楼-安装
一 | 2023给排水、燃气、电气、通风空调、消防、建筑智能、通信、自控仪表工程(单价合同)一般计税法
1 | 暂列金额
注：1.此表增值税是指建筑服务增值税，在一般计税法中为增值税销项税，在简易计税法中为应纳增值税。 2.材料暂估单价进入清单项目综合单价，此处不汇总。
表-11
其他项目费用汇总表 (适用于单价合同)
工程名称：贺州市公安局平桂分局鹅塘、羊头、大平、水口派出所改造项目 |  |  |  | 第4页 共5页
序号 | 项目名称 | 金额(元) | 增值税(元) 税率9% | 含税金额(元)
2 | 材料暂估价
3 | 专业工程暂估价
4 | 计日工
5 | 总承包服务费
6 | 安全生产责任保险费暂估价 | 65.31 | 5.88 | 71.19
羊头所办公楼-拆除部分
一 | 2024建筑拆除工程(单价合同)一般计税法
1 | 暂列金额
2 | 材料暂估价
3 | 专业工程暂估价
4 | 计日工
5 | 总承包服务费
6 | 安全生产责任保险费暂估价 | 11.36 | 1.02 | 12.38
羊头所办公楼-土建部分
一 | 2024建筑装饰装修工程(单价合同)一般计税法
1 | 暂列金额
2 | 材料暂估价
3 | 专业工程暂估价
4 | 计日工
5 | 总承包服务费
6 | 安全生产责任保险费暂估价 | 95.37 | 8.58 | 103.95
羊头所办公楼-安装
一 | 2023给排水、燃气、电气、通风空调、消防、建筑智能、通信、自控仪表工程(单价合同)一般计税法
1 | 暂列金额
2 | 材料暂估价
3 | 专业工程暂估价
4 | 计日工
5 | 总承包服务费
6 | 安全生产责任保险费暂估价 | 18.81 | 1.69 | 20.5
羊头所宿舍楼-拆除部分
一 | 2024建筑拆除工程(单价合同)一般计税法
1 | 暂列金额
2 | 材料暂估价
3 | 专业工程暂估价
4 | 计日工
5 | 总承包服务费
6 | 安全生产责任保险费暂估价 | 37.08 | 3.34 | 40.42
羊头所宿舍楼-土建部分
一 | 2024建筑装饰装修工程(单价合同)一般计税法
1 | 暂列金额
2 | 材料暂估价
注：1.此表增值税是指建筑服务增值税，在一般计税法中为增值税销项税，在简易计税法中为应纳增值税。 2.材料暂估单价进入清单项目综合单价，此处不汇总。
表-11
其他项目费用汇总表 (适用于单价合同)
工程名称：贺州市公安局平桂分局鹅塘、羊头、大平、水口派出所改造项目 |  |  |  | 第5页 共5页
序号 | 项目名称 | 金额(元) | 增值税(元) 税率9% | 含税金额(元)
3 | 专业工程暂估价
4 | 计日工
5 | 总承包服务费
6 | 安全生产责任保险费暂估价 | 402.89 | 36.26 | 439.15
羊头所宿舍楼-安装
一 | 2023给排水、燃气、电气、通风空调、消防、建筑智能、通信、自控仪表工程(单价合同)一般计税法
1 | 暂列金额
2 | 材料暂估价
3 | 专业工程暂估价
4 | 计日工
5 | 总承包服务费
6 | 安全生产责任保险费暂估价 | 111.45 | 10.03 | 121.48
| 合计 | 2894.1 | 260.46 | 3154.56
注：1.此表增值税是指建筑服务增值税，在一般计税法中为增值税销项税，在简易计税法中为应纳增值税。 2.材料暂估单价进入清单项目综合单价，此处不汇总。
表-11

## 表-11-1 暂列金额明细表
暂列金额明细表
工程名称：贺州市公安局平桂分局鹅塘、羊头、大平、水口派出所改造项目 |  |  |  | 第1页 共2页
序号 | 项目名称 | 计量单位 | 不含税暂列金额(元) | 备注
鹅塘所办公楼-拆除部分
一 | 2024建筑拆除工程(单价合同)一般计税法
1 | 暂列金额 | 项
鹅塘所办公楼-土建部分
一 | 2024建筑装饰装修工程(单价合同)一般计税法
1 | 暂列金额 | 项
鹅塘所办公楼-安装
一 | 2023给排水、燃气、电气、通风空调、消防、建筑智能、通信、自控仪表工程(单价合同)一般计税法
1 | 暂列金额 | 项
鹅塘所办公楼-市政
一 | 2022市政综合工程(单价合同)一般计税法
1 | 暂列金额 | 项 |  | 分部分项工程费及单价措施项目费+总价措施项目费
鹅塘所宿舍楼-拆除部分
一 | 2024建筑拆除工程(单价合同)一般计税法
1 | 暂列金额 | 项
鹅塘所宿舍楼-土建部分
一 | 2024建筑装饰装修工程(单价合同)一般计税法
1 | 暂列金额 | 项
鹅塘所宿舍楼-安装
一 | 2023给排水、燃气、电气、通风空调、消防、建筑智能、通信、自控仪表工程(单价合同)一般计税法
1 | 暂列金额 | 项
大平所办公楼-拆除部分
一 | 2024建筑拆除工程(单价合同)一般计税法
1 | 暂列金额 | 项
大平所办公楼-土建部分
一 | 2024建筑装饰装修工程(单价合同)一般计税法
1 | 暂列金额 | 项
大平所办公楼-安装
一 | 2023给排水、燃气、电气、通风空调、消防、建筑智能、通信、自控仪表工程(单价合同)一般计税法
1 | 暂列金额 | 项
大平所宿舍楼-拆除部分
一 | 2024建筑拆除工程(单价合同)一般计税法
1 | 暂列金额 | 项
大平所宿舍楼-土建部分
一 | 2024建筑装饰装修工程(单价合同)一般计税法
1 | 暂列金额 | 项
大平所宿舍楼-安装
一 | 2023给排水、燃气、电气、通风空调、消防、建筑智能、通信、自控仪表工程(单价合同)一般计税法
1 | 暂列金额 | 项
水口所宿舍楼-拆除部分
注：此表由招标人填写，如不能详列，也可只列暂定金额总额，投标人应将上述暂列金额计入总价中。2.表中暂列金额不含建筑服务增值税。
表-11-1
暂列金额明细表
工程名称：贺州市公安局平桂分局鹅塘、羊头、大平、水口派出所改造项目 |  |  |  | 第2页 共2页
序号 | 项目名称 | 计量单位 | 不含税暂列金额(元) | 备注
一 | 2024建筑拆除工程(单价合同)一般计税法
1 | 暂列金额 | 项
水口所宿舍楼-土建部分
一 | 2024建筑装饰装修工程(单价合同)一般计税法
1 | 暂列金额 | 项
水口所宿舍楼-安装
一 | 2023给排水、燃气、电气、通风空调、消防、建筑智能、通信、自控仪表工程(单价合同)一般计税法
1 | 暂列金额 | 项
羊头所办公楼-拆除部分
一 | 2024建筑拆除工程(单价合同)一般计税法
1 | 暂列金额 | 项
羊头所办公楼-土建部分
一 | 2024建筑装饰装修工程(单价合同)一般计税法
1 | 暂列金额 | 项
羊头所办公楼-安装
一 | 2023给排水、燃气、电气、通风空调、消防、建筑智能、通信、自控仪表工程(单价合同)一般计税法
1 | 暂列金额 | 项
羊头所宿舍楼-拆除部分
一 | 2024建筑拆除工程(单价合同)一般计税法
1 | 暂列金额 | 项
羊头所宿舍楼-土建部分
一 | 2024建筑装饰装修工程(单价合同)一般计税法
1 | 暂列金额 | 项
羊头所宿舍楼-安装
一 | 2023给排水、燃气、电气、通风空调、消防、建筑智能、通信、自控仪表工程(单价合同)一般计税法
1 | 暂列金额 | 项
合计
注：此表由招标人填写，如不能详列，也可只列暂定金额总额，投标人应将上述暂列金额计入总价中。2.表中暂列金额不含建筑服务增值税。
表-11-1

## 表-11-2 材料(工程设备)暂估单价及调整表
材料（工程设备）暂估单价及调整表 （适用于单价合同）
工程名称：贺州市公安局平桂分局鹅塘、羊头、大平、水口派出所改造项目 | [9 empty] | 第1页 共1页
序号 | 材料名称、规格、型号 | 计量 单位 | 数量 |  | 暂估价(元) |  | 确认价(元) |  | 差额±(元) |  | 备注
|  |  | 暂估数量 | 确认数量 | 单价 | 合价 | 单价 | 合价 | 单价 | 合价
合 计
注：1.此表由招标人填写“暂估价”，投标人应将“暂估价”计入投标总价中，结算时按合同约定的结算价填写。 2.表中材料设备价格在一般计税法中不含增值税，在简易计税法中包含材料设备价格进项税，但不含建筑服务增值税。
表-11-2

## 表-11-3 专业工程暂估价及结算价表
专业工程暂估价及结算价表
工程名称：贺州市公安局平桂分局鹅塘、羊头、大平、水口派出所改造项目 |  |  |  | 第1页 共2页
序号 | 工程名称 | 工程内容 | 不含税暂估价(元) | 不含税结算价(元) | 备注
鹅塘所办公楼-拆除部分
一 | 2024建筑拆除工程(单价合同)一般计税法
1 | 专业工程暂估价
鹅塘所办公楼-土建部分
一 | 2024建筑装饰装修工程(单价合同)一般计税法
1 | 专业工程暂估价
鹅塘所办公楼-安装
一 | 2023给排水、燃气、电气、通风空调、消防、建筑智能、通信、自控仪表工程(单价合同)一般计税法
1 | 专业工程暂估价
鹅塘所办公楼-市政
一 | 2022市政综合工程(单价合同)一般计税法
1 | 专业工程暂估价
鹅塘所宿舍楼-拆除部分
一 | 2024建筑拆除工程(单价合同)一般计税法
1 | 专业工程暂估价
鹅塘所宿舍楼-土建部分
一 | 2024建筑装饰装修工程(单价合同)一般计税法
1 | 专业工程暂估价
鹅塘所宿舍楼-安装
一 | 2023给排水、燃气、电气、通风空调、消防、建筑智能、通信、自控仪表工程(单价合同)一般计税法
1 | 专业工程暂估价
大平所办公楼-拆除部分
一 | 2024建筑拆除工程(单价合同)一般计税法
1 | 专业工程暂估价
大平所办公楼-土建部分
一 | 2024建筑装饰装修工程(单价合同)一般计税法
1 | 专业工程暂估价
大平所办公楼-安装
一 | 2023给排水、燃气、电气、通风空调、消防、建筑智能、通信、自控仪表工程(单价合同)一般计税法
1 | 专业工程暂估价
大平所宿舍楼-拆除部分
一 | 2024建筑拆除工程(单价合同)一般计税法
1 | 专业工程暂估价
大平所宿舍楼-土建部分
一 | 2024建筑装饰装修工程(单价合同)一般计税法
1 | 专业工程暂估价
大平所宿舍楼-安装
一 | 2023给排水、燃气、电气、通风空调、消防、建筑智能、通信、自控仪表工程(单价合同)一般计税法
注：1.此表“暂估金额”由招标人填写，投标人应将“暂估金额”计入投标总价中，结算时按合同约定的结算金额填写。 2.表中专业工程暂估价不含建筑服务增值税。
表-11-3
专业工程暂估价及结算价表
工程名称：贺州市公安局平桂分局鹅塘、羊头、大平、水口派出所改造项目 |  |  |  | 第2页 共2页
序号 | 工程名称 | 工程内容 | 不含税暂估价(元) | 不含税结算价(元) | 备注
1 | 专业工程暂估价
水口所宿舍楼-拆除部分
一 | 2024建筑拆除工程(单价合同)一般计税法
1 | 专业工程暂估价
水口所宿舍楼-土建部分
一 | 2024建筑装饰装修工程(单价合同)一般计税法
1 | 专业工程暂估价
水口所宿舍楼-安装
一 | 2023给排水、燃气、电气、通风空调、消防、建筑智能、通信、自控仪表工程(单价合同)一般计税法
1 | 专业工程暂估价
羊头所办公楼-拆除部分
一 | 2024建筑拆除工程(单价合同)一般计税法
1 | 专业工程暂估价
羊头所办公楼-土建部分
一 | 2024建筑装饰装修工程(单价合同)一般计税法
1 | 专业工程暂估价
羊头所办公楼-安装
一 | 2023给排水、燃气、电气、通风空调、消防、建筑智能、通信、自控仪表工程(单价合同)一般计税法
1 | 专业工程暂估价
羊头所宿舍楼-拆除部分
一 | 2024建筑拆除工程(单价合同)一般计税法
1 | 专业工程暂估价
羊头所宿舍楼-土建部分
一 | 2024建筑装饰装修工程(单价合同)一般计税法
1 | 专业工程暂估价
羊头所宿舍楼-安装
一 | 2023给排水、燃气、电气、通风空调、消防、建筑智能、通信、自控仪表工程(单价合同)一般计税法
1 | 专业工程暂估价
合计
注：1.此表“暂估金额”由招标人填写，投标人应将“暂估金额”计入投标总价中，结算时按合同约定的结算金额填写。 2.表中专业工程暂估价不含建筑服务增值税。
表-11-3

## 表-11-4 计日工表
计 日 工 表
工程名称：贺州市公安局平桂分局鹅塘、羊头、大平、水口派出所改造项目 |  |  |  | 第1页 共3页
编号 | 项目名称 | 单位 | 暂定数量 | 综合单价(元) | 合价(元)
鹅塘所办公楼-拆除部分
2024建筑拆除工程(单价合同)一般计税法
一 | 人工 | 项
二 | 材料 | 项
三 | 施工机械 | 项
鹅塘所办公楼-土建部分
2024建筑装饰装修工程(单价合同)一般计税法
一 | 人工 | 项
二 | 材料 | 项
三 | 施工机械 | 项
鹅塘所办公楼-安装
2023给排水、燃气、电气、通风空调、消防、建筑智能、通信、自控仪表工程(单价合同)一般计税法
一 | 人工 | 项
二 | 材料 | 项
三 | 施工机械 | 项
鹅塘所办公楼-市政
2022市政综合工程(单价合同)一般计税法
一 | 人工 | 项
二 | 材料 | 项
三 | 施工机械 | 项
鹅塘所宿舍楼-拆除部分
2024建筑拆除工程(单价合同)一般计税法
一 | 人工 | 项
二 | 材料 | 项
三 | 施工机械 | 项
鹅塘所宿舍楼-土建部分
2024建筑装饰装修工程(单价合同)一般计税法
一 | 人工 | 项
二 | 材料 | 项
三 | 施工机械 | 项
鹅塘所宿舍楼-安装
2023给排水、燃气、电气、通风空调、消防、建筑智能、通信、自控仪表工程(单价合同)一般计税法
一 | 人工 | 项
二 | 材料 | 项
三 | 施工机械 | 项
大平所办公楼-拆除部分
2024建筑拆除工程(单价合同)一般计税法
一 | 人工 | 项
二 | 材料 | 项
三 | 施工机械 | 项
大平所办公楼-土建部分
2024建筑装饰装修工程(单价合同)一般计税法
注：1.此表项目名称、暂定数量由招标人填写，编制招标控制价时，单价由招标人按有关计价规定确定。 2.投标时，单价由投标人自主报价，按暂定数量计算合价计入投标总价中。 3.表中计日工在一般计税法中不含增值税，在简易计税法中包含计日工增值税进项税，但不含建筑服务增值税。
表-11-4
计 日 工 表
工程名称：贺州市公安局平桂分局鹅塘、羊头、大平、水口派出所改造项目 |  |  |  | 第2页 共3页
编号 | 项目名称 | 单位 | 暂定数量 | 综合单价(元) | 合价(元)
一 | 人工 | 项
二 | 材料 | 项
三 | 施工机械 | 项
大平所办公楼-安装
2023给排水、燃气、电气、通风空调、消防、建筑智能、通信、自控仪表工程(单价合同)一般计税法
一 | 人工 | 项
二 | 材料 | 项
三 | 施工机械 | 项
大平所宿舍楼-拆除部分
2024建筑拆除工程(单价合同)一般计税法
一 | 人工 | 项
二 | 材料 | 项
三 | 施工机械 | 项
大平所宿舍楼-土建部分
2024建筑装饰装修工程(单价合同)一般计税法
一 | 人工 | 项
二 | 材料 | 项
三 | 施工机械 | 项
大平所宿舍楼-安装
2023给排水、燃气、电气、通风空调、消防、建筑智能、通信、自控仪表工程(单价合同)一般计税法
一 | 人工 | 项
二 | 材料 | 项
三 | 施工机械 | 项
水口所宿舍楼-拆除部分
2024建筑拆除工程(单价合同)一般计税法
一 | 人工 | 项
二 | 材料 | 项
三 | 施工机械 | 项
水口所宿舍楼-土建部分
2024建筑装饰装修工程(单价合同)一般计税法
一 | 人工 | 项
二 | 材料 | 项
三 | 施工机械 | 项
水口所宿舍楼-安装
2023给排水、燃气、电气、通风空调、消防、建筑智能、通信、自控仪表工程(单价合同)一般计税法
一 | 人工 | 项
二 | 材料 | 项
三 | 施工机械 | 项
羊头所办公楼-拆除部分
2024建筑拆除工程(单价合同)一般计税法
一 | 人工 | 项
注：1.此表项目名称、暂定数量由招标人填写，编制招标控制价时，单价由招标人按有关计价规定确定。 2.投标时，单价由投标人自主报价，按暂定数量计算合价计入投标总价中。 3.表中计日工在一般计税法中不含增值税，在简易计税法中包含计日工增值税进项税，但不含建筑服务增值税。
表-11-4
计 日 工 表
工程名称：贺州市公安局平桂分局鹅塘、羊头、大平、水口派出所改造项目 |  |  |  | 第3页 共3页
编号 | 项目名称 | 单位 | 暂定数量 | 综合单价(元) | 合价(元)
二 | 材料 | 项
三 | 施工机械 | 项
羊头所办公楼-土建部分
2024建筑装饰装修工程(单价合同)一般计税法
一 | 人工 | 项
二 | 材料 | 项
三 | 施工机械 | 项
羊头所办公楼-安装
2023给排水、燃气、电气、通风空调、消防、建筑智能、通信、自控仪表工程(单价合同)一般计税法
一 | 人工 | 项
二 | 材料 | 项
三 | 施工机械 | 项
羊头所宿舍楼-拆除部分
2024建筑拆除工程(单价合同)一般计税法
一 | 人工 | 项
二 | 材料 | 项
三 | 施工机械 | 项
羊头所宿舍楼-土建部分
2024建筑装饰装修工程(单价合同)一般计税法
一 | 人工 | 项
二 | 材料 | 项
三 | 施工机械 | 项
羊头所宿舍楼-安装
2023给排水、燃气、电气、通风空调、消防、建筑智能、通信、自控仪表工程(单价合同)一般计税法
一 | 人工 | 项
二 | 材料 | 项
三 | 施工机械 | 项
总计
注：1.此表项目名称、暂定数量由招标人填写，编制招标控制价时，单价由招标人按有关计价规定确定。 2.投标时，单价由投标人自主报价，按暂定数量计算合价计入投标总价中。 3.表中计日工在一般计税法中不含增值税，在简易计税法中包含计日工增值税进项税，但不含建筑服务增值税。
表-11-4

## 表-11-5 总承包服务费计价表
总承包服务费计价表
工程名称：贺州市公安局平桂分局鹅塘、羊头、大平、水口派出所改造项目 |  |  | 第1页 共3页
序号 | 项目名称 | 服务内容 | 不含税金额(元)
鹅塘所办公楼-拆除部分
一 | 2024建筑拆除工程(单价合同)一般计税法
1 | 发包人发包专业工程
2 | 发包人供应材料
鹅塘所办公楼-土建部分
一 | 2024建筑装饰装修工程(单价合同)一般计税法
1 | 发包人发包专业工程
2 | 发包人供应材料
鹅塘所办公楼-安装
一 | 2023给排水、燃气、电气、通风空调、消防、建筑智能、通信、自控仪表工程(单价合同)一般计税法
1 | 发包人发包专业工程
2 | 发包人供应材料
鹅塘所办公楼-市政
一 | 2022市政综合工程(单价合同)一般计税法
1 | 发包人发包专业工程
2 | 发包人供应材料
鹅塘所宿舍楼-拆除部分
一 | 2024建筑拆除工程(单价合同)一般计税法
1 | 发包人发包专业工程
2 | 发包人供应材料
鹅塘所宿舍楼-土建部分
一 | 2024建筑装饰装修工程(单价合同)一般计税法
1 | 发包人发包专业工程
2 | 发包人供应材料
鹅塘所宿舍楼-安装
一 | 2023给排水、燃气、电气、通风空调、消防、建筑智能、通信、自控仪表工程(单价合同)一般计税法
1 | 发包人发包专业工程
2 | 发包人供应材料
大平所办公楼-拆除部分
一 | 2024建筑拆除工程(单价合同)一般计税法
1 | 发包人发包专业工程
2 | 发包人供应材料
大平所办公楼-土建部分
一 | 2024建筑装饰装修工程(单价合同)一般计税法
1 | 发包人发包专业工程
2 | 发包人供应材料
大平所办公楼-安装
一 | 2023给排水、燃气、电气、通风空调、消防、建筑智能、通信、自控仪表工程(单价合同)一般计税法
1 | 发包人发包专业工程
2 | 发包人供应材料
大平所宿舍楼-拆除部分
一 | 2024建筑拆除工程(单价合同)一般计税法
1 | 发包人发包专业工程
注：表中金额不含建筑服务增值税。
表-11-5
总承包服务费计价表
工程名称：贺州市公安局平桂分局鹅塘、羊头、大平、水口派出所改造项目 |  |  | 第2页 共3页
序号 | 项目名称 | 服务内容 | 不含税金额(元)
2 | 发包人供应材料
大平所宿舍楼-土建部分
一 | 2024建筑装饰装修工程(单价合同)一般计税法
1 | 发包人发包专业工程
2 | 发包人供应材料
大平所宿舍楼-安装
一 | 2023给排水、燃气、电气、通风空调、消防、建筑智能、通信、自控仪表工程(单价合同)一般计税法
1 | 发包人发包专业工程
2 | 发包人供应材料
水口所宿舍楼-拆除部分
一 | 2024建筑拆除工程(单价合同)一般计税法
1 | 发包人发包专业工程
2 | 发包人供应材料
水口所宿舍楼-土建部分
一 | 2024建筑装饰装修工程(单价合同)一般计税法
1 | 发包人发包专业工程
2 | 发包人供应材料
水口所宿舍楼-安装
一 | 2023给排水、燃气、电气、通风空调、消防、建筑智能、通信、自控仪表工程(单价合同)一般计税法
1 | 发包人发包专业工程
2 | 发包人供应材料
羊头所办公楼-拆除部分
一 | 2024建筑拆除工程(单价合同)一般计税法
1 | 发包人发包专业工程
2 | 发包人供应材料
羊头所办公楼-土建部分
一 | 2024建筑装饰装修工程(单价合同)一般计税法
1 | 发包人发包专业工程
2 | 发包人供应材料
羊头所办公楼-安装
一 | 2023给排水、燃气、电气、通风空调、消防、建筑智能、通信、自控仪表工程(单价合同)一般计税法
1 | 发包人发包专业工程
2 | 发包人供应材料
羊头所宿舍楼-拆除部分
一 | 2024建筑拆除工程(单价合同)一般计税法
1 | 发包人发包专业工程
2 | 发包人供应材料
羊头所宿舍楼-土建部分
一 | 2024建筑装饰装修工程(单价合同)一般计税法
1 | 发包人发包专业工程
2 | 发包人供应材料
羊头所宿舍楼-安装
注：表中金额不含建筑服务增值税。
表-11-5
总承包服务费计价表
工程名称：贺州市公安局平桂分局鹅塘、羊头、大平、水口派出所改造项目 |  |  | 第3页 共3页
序号 | 项目名称 | 服务内容 | 不含税金额(元)
一 | 2023给排水、燃气、电气、通风空调、消防、建筑智能、通信、自控仪表工程(单价合同)一般计税法
1 | 发包人发包专业工程
2 | 发包人供应材料
合计
注：表中金额不含建筑服务增值税。
表-11-5

## 表-22 本工程材料和工程设备一览表
本工程材料和工程设备一览表
工程名称：贺州市公安局平桂分局鹅塘、羊头、大平、水口派出所改造项目 |  |  |  | 第1页 共11页
序号 | 名称、规格、型号 | 单位 | 数量 | 投标单价（元）
◆材料◆
1 | 热轧带肋钢筋HRB400 10以内(综合) | t | 0.062 | 3411.5
2 | 钢丝 Φ1.6 | kg | 5.537 | 6.73
3 | 冷拔低碳钢丝 4 | t | 0.008 | 7575.22
4 | 镀锌铁丝(综合) | kg | 44.784 | 3.46
5 | 镀锌铁丝(综合) | kg | 52.002 | 3.46
6 | 镀锌铁丝 Φ4 | kg | 0.375 | 3.46
7 | 镀锌铁丝 Φ0.7 | kg | 0.435 | 3.46
8 | 钢丝绳(综合) | kg | 18.675 | 8.41
9 | 镀锌圆钢(综合) | kg | 1.2 | 3.45
10 | 铜丝 Φ1.6 | kg | 2.24 | 42.48
11 | 铅板 3mm | kg | 0.84 | 15.33
12 | 橡胶板 1～3mm | kg | 1.188 | 7.81
13 | 橡胶密封条 20×4 | m | 744.531 | 2.88
14 | 彩钢密封圈 | 只 | 2715.199 | 0.88
15 | 聚乙烯薄膜 0.3mm |  | 5.748 | 4.3
16 | 塑料薄膜 |  | 34.903 | 2.56
17 | 塑料薄膜（养护） |  | 43.093 | 0.09
18 | 聚四氟乙烯生料带 宽20mm | m | 227.08 | 0.13
19 | 棉丝 | kg | 0.657 | 23.01
20 | 棉纱头 | kg | 40.342 | 7.02
21 | 白布 0.9m |  | 3.237 | 3.9
22 | 破布 | kg | 6.926 | 1.77
23 | 抽芯铆钉 M4 | 百个 | 33.068 | 1.43
24 | 铝拉铆钉 M5×40mm | 百个 | 27.925 | 10.75
25 | 自攻螺钉 | 百个 | 174.389 | 12.35
26 | 镀锌自攻螺钉 M4～6×20～35 | 个 | 1953.707 | 0.07
27 | 木螺钉 | 百个 | 16.38 | 4.69
28 | 木螺钉 ㎡～4×6～65 | 个 | 386.88 | 0.07
29 | 木螺钉 M6×50 | 个 | 87.36 | 0.13
30 | 镀锌木螺钉 M4.5～6×15～100 | 个 | 804.96 | 0.22
31 | 半圆头螺钉 | 百个 | 1.541 | 3.1
32 | 机螺钉 | kg | 1.906 | 3.98
33 | 螺栓 M6～12×12～50 | 套 | 322.898 | 0.28
34 | 镀锌螺栓 M8×100 | 套 | 196.936 | 0.87
35 | 镀锌螺栓 M10×100 | 套 | 509.576 | 1.12
36 | 膨胀螺栓 | 套 | 292.87 | 0.43
37 | 膨胀螺栓 M6 | 套 | 64.93 | 0.11
38 | 膨胀螺栓 M6×85 | 套 | 1857.79 | 0.71
39 | 膨胀螺栓 M8 | 套 | 296.965 | 0.35
40 | 膨胀螺栓 M8×65 | 套 | 748.229 | 0.71
41 | 膨胀螺栓 M8×80 | 套 | 67.1 | 0.71
42 | 膨胀螺栓 M10 | 套 | 92.4 | 1.14
43 | 膨胀螺栓 M12 | 套 | 1.399 | 1.58
44 | 膨胀螺栓 M12×110 | 套 | 336.293 | 1.64
45 | 膨胀螺栓 M16 | 套 | 17.268 | 2.19
表-22
本工程材料和工程设备一览表
工程名称：贺州市公安局平桂分局鹅塘、羊头、大平、水口派出所改造项目 |  |  |  | 第2页 共11页
序号 | 名称、规格、型号 | 单位 | 数量 | 投标单价（元）
46 | 膨胀螺栓 M18 | 套 | 0.9 | 2.63
47 | 镀锌锁紧螺母 15 | 个 | 186.872 | 0.22
48 | 镀锌锁紧螺母 15～50 | 个 | 90.64 | 0.58
49 | 镀锌锁紧螺母 20 | 个 | 1897.26 | 0.27
50 | 螺母 | 百个 | 5.857 | 16.81
51 | 垫圈 | 百个 | 2.929 | 5.31
52 | 塑料胀管 Φ6～8 | 颗 | 1941.794 | 0.05
53 | 铁钉(综合) | kg | 2.8 | 5.31
54 | 防火铰链 | 副 | 36 | 15.11
55 | 不锈钢合页 | 副 | 269.898 | 10.62
56 | 闭门器（明装） | 套 | 12 | 61.38
57 | L型执手插锁 | 把 | 12 | 71.11
58 | 金刚石磨盘 | 片 | 4.723 | 45.13
59 | 电焊条 结422 Φ2.5～3.2 | kg | 2.384 | 5.93
60 | 碳钢焊条 | kg | 13.808 | 4.12
61 | 耐热电焊条 | kg | 17.892 | 6.75
62 | 电焊丝 | kg | 19.982 | 4.42
63 | 焊锡丝 综合 | kg | 1.1 | 66.37
64 | 焊锡 | kg | 16.335 | 61.95
65 | 不锈钢焊丝 | kg | 1.127 | 22.44
66 | 焊锡膏 瓶装50g | kg | 1.048 | 47.79
67 | 冲击钻头（综合） | 根 | 13.333 | 6.02
68 | 冲击钻头 Φ10 | 个 | 0.4 | 1.59
69 | 冲击钻头 Φ12 | 个 | 13.42 | 1.68
70 | 合金钢钻头(综合) | 个 | 25.748 | 6.12
71 | 合金钢钻头 Φ8 | 个 | 2.346 | 4.25
72 | 钢锯条 | 根 | 239.745 | 0.33
73 | 钢割片 | 片 | 41.259 | 11.95
74 | 砂纸 | 张 | 12.862 | 0.44
75 | 砂纸(木) | 张 | 388.421 | 0.5
76 | 水砂纸 | 张 | 266.087 | 0.55
77 | 铁砂布 | 张 | 55.096 | 2.47
78 | 钢丝网(综合) |  | 6.3 | 12.46
79 | 铁件(综合) | kg | 75.458 | 5.72
80 | 门窗固定连接铁件(地脚) 3×30×300 | 个 | 1353.533 | 3.1
81 | 镀锌全螺纹吊杆 Φ6 | m | 139.334 | 1.42
82 | PVC管专用弹簧 | 根 | 3.257 | 11.5
83 | 金属堵头 | 只 | 249.179 | 0.58
84 | 砌筑水泥 M32.5 | t | 15.663 | 362.83
85 | 普通硅酸盐水泥 P.O 42.5MPa | kg | 240.9 | 0.4
86 | 白水泥(综合) | kg | 0.203 | 0.49
87 | 砂(综合) |  | 40.708 | 97.35
88 | 细砂 |  | 0.716 | 97.35
89 | 中砂 |  | 4.929 | 97.35
90 | 石英砂(综合) | kg | 144.53 | 0.72
91 | 碎石（综合） |  | 6.312 | 97.09
表-22
本工程材料和工程设备一览表
工程名称：贺州市公安局平桂分局鹅塘、羊头、大平、水口派出所改造项目 |  |  |  | 第3页 共11页
序号 | 名称、规格、型号 | 单位 | 数量 | 投标单价（元）
92 | 炉(矿)渣 |  | 15.214 | 104.85
93 | 页岩标准砖 240×115×53 | 块 | 448 | 0.55
94 | 多孔页岩砖 240×180×90 | 千块 | 2.079 | 1208.74
95 | 浅蓝色树脂瓦3.0mm |  | 277.555 | 26.55
96 | 预拌内墙抹灰砂浆 YMn15 |  | 3.846 | 263.25
97 | 预拌内墙抹灰砂浆 YMn20 |  | 0.938 | 271.79
98 | 预拌防水砂浆 YF20 |  | 0.073 | 335.9
99 | 木材(综合) |  | 0.028 | 918.58
100 | 木材(综合) |  | 0.007 | 1000
101 | 周转板枋材 |  | 0.081 | 1017.7
102 | 周转枋材 |  | 0.129 | 1017.7
103 | 周转板材 |  | 0.077 | 1017.7
104 | 垫木 |  | 1.215 | 876.11
105 | 陶瓷墙面砖 300×600 釉面砖 |  | 908.075 | 77.26
106 | 防滑地面砖 600×600 |  | 191.158 | 56.46
107 | 防滑地面砖 400×400 |  | 55.764 | 51.9
108 | 20厚800×800大理石 |  | 40.412 | 103.81
109 | 20厚800×800大理石（芝麻灰） |  | 33.803 | 103.81
110 | 芝麻黑大理石35厚 |  | 2.132 | 158.5
111 | 10厚埃特板 |  | 672.168 | 26.55
112 | 铝扣板 600×600*1.0mm |  | 153.678 | 61.5
113 | 彩钢板 0.5mm |  | 59.588 | 22.39
114 | 压型彩钢板 0.376mm |  | 169.25 | 18.67
115 | 4mm铝塑板 |  | 35.49 | 58.41
116 | 4mm铝塑板 |  | 41.49 | 58.41
117 | 耐碱玻璃纤维网格布 |  | 41.853 | 2.74
118 | 不锈钢防盗网 |  | 60.6 | 113.27
119 | 轻钢大龙骨 h45 | m | 182.804 | 3.01
120 | 轻钢中龙骨 h19 | m | 224.897 | 2.65
121 | 轻钢中龙骨横撑 h19 | m | 216.701 | 2.83
122 | 镀锌轻钢龙骨 75×50 | m | 702.939 | 6.99
123 | 镀锌轻钢龙骨 75×40 | m | 374.901 | 6.64
124 | 铝合金中龙骨T型 h30.5 | m | 64.781 | 3.27
125 | 铝合金大龙骨U型 h45 | m | 45.177 | 4.16
126 | 轻钢龙骨主接件 | 个 | 95.134 | 0.88
127 | 轻钢龙骨次接件 | 个 | 95.134 | 0.44
128 | 轻钢中龙骨平面连接件 | 个 | 567.877 | 0.88
129 | 轻钢大龙骨垂直吊挂件 | 个 | 223.931 | 1.06
130 | 轻钢中龙骨垂直吊挂件 | 个 | 251.739 | 0.53
131 | 铝合金龙骨主接件 | 个 | 19.604 | 0.44
132 | 铝合金龙骨次接件 | 个 | 9.464 | 0.44
133 | 铝合金中龙骨平面连接件 | 个 | 19.604 | 0.44
134 | 铝合金大龙骨垂直吊挂件 | 个 | 51.376 | 0.35
135 | 铝合金中龙骨垂直吊挂件 | 个 | 154.128 | 0.35
136 | 成品木门 |  | 61.56 | 407.08
137 | 成品木门 |  | 171.11 | 407.08
表-22
本工程材料和工程设备一览表
工程名称：贺州市公安局平桂分局鹅塘、羊头、大平、水口派出所改造项目 |  |  |  | 第4页 共11页
序号 | 名称、规格、型号 | 单位 | 数量 | 投标单价（元）
138 | 乙级钢质防火门 |  | 27.588 | 380.53
139 | 70系列深灰色不带纱铝合金平开门≤2m2 |  | 6.147 | 409.73
140 | 70系列深灰色不带纱铝合金平开门≤2m2 |  | 27.025 | 409.73
141 | 90系列深灰色铝合金推拉窗（不带纱） |  | 199.602 | 341.59
142 | 钢防盗门(成品) |  | 13.292 | 451.33
143 | 铁质卷帘门 |  | 30.43 | 288.5
144 | 卷帘门电动装置 | 套 | 3 | 1403.54
145 | 调和漆(综合) | kg | 1.06 | 10.38
146 | 酚醛调和漆(各色） | kg | 12.777 | 12.82
147 | 酚醛磁漆(各种颜色) | kg | 0.26 | 12.82
148 | 油灰 | kg | 16.8 | 2.06
149 | 乳胶漆 | kg | 1800.333 | 13.74
150 | 油性外墙乳胶漆 | kg | 22.826 | 26.55
151 | 外墙油性底漆 | kg | 11.464 | 28.32
152 | 聚氨酯甲乙料 | kg | 460.957 | 13.81
153 | 成品腻子粉（一般型） | kg | 13920.754 | 1.24
154 | 沥青漆 | kg | 1.918 | 11.61
155 | 防锈漆 | kg | 69.75 | 10.31
156 | 红丹酚醛防锈漆 | kg | 9.403 | 10.31
157 | 环氧富锌底漆 | kg | 5.812 | 40.31
158 | 环氧底漆 | kg | 96.826 | 13.2
159 | 环氧面漆 | kg | 580.954 | 19.52
160 | 环氧中层漆 | kg | 145.238 | 16.06
161 | 聚合物水泥防水涂料 (JS-II) | kg | 3597.259 | 11.04
162 | 2mm厚非固化橡胶沥青防水涂料 | kg | 12.682 | 11.25
163 | 2mm厚非固化橡胶沥青防水涂料 | kg | 13.771 | 11.25
164 | 聚氨酯沥青防水涂料 | kg | 15.17 | 10.64
165 | 铅油 | kg | 0.219 | 7.76
166 | 高分子膜基改性沥青自粘防水卷材1.5mm |  | 26.093 | 37.5
167 | 防水腻子 | kg | 739.741 | 2.27
168 | 嵌缝膏 | kg | 12.483 | 2.65
169 | 冷底子油 | kg | 10.675 | 2.61
170 | 防腐油 | kg | 1.4 | 1.19
171 | 嵌缝料 | kg | 1.501 | 3.12
172 | 清油 | kg | 0.107 | 9.91
173 | 松香 | kg | 0.043 | 5.65
174 | 国V汽油 92# | kg | 57.425 | 7.42
175 | 汽油 92# | kg | 0.713 | 7.42
176 | 油漆溶剂油 | kg | 8.185 | 5.4
177 | 机油（综合） | kg | 1.392 | 5.31
178 | 电力复合酯 一级 | kg | 9.02 | 17.7
179 | 无水碳酸钠 | kg | 1.26 | 0.71
180 | 烧碱 99%（氢氧化钠） | kg | 0.016 | 2.21
181 | 漂白粉 | kg | 2.626 | 3.81
182 | 二甲苯 | kg | 17.898 | 7.52
183 | 丙酮 | kg | 14.353 | 9.73
表-22
本工程材料和工程设备一览表
工程名称：贺州市公安局平桂分局鹅塘、羊头、大平、水口派出所改造项目 |  |  |  | 第5页 共11页
序号 | 名称、规格、型号 | 单位 | 数量 | 投标单价（元）
184 | 稀释剂 | kg | 1.146 | 10.44
185 | 环氧富锌底漆稀释剂 | kg | 0.467 | 10.62
186 | 隔离剂 | kg | 1.501 | 1.33
187 | 脱漆剂 | kg | 7.099 | 9.2
188 | 聚合物胶浆 | kg | 25.799 | 3.1
189 | 二氧化碳 |  | 11.181 | 8.74
190 | 氩气 |  | 3.165 | 15.49
191 | 结构胶 | kg | 4.482 | 12.82
192 | 建筑胶 | kg | 290.735 | 1.06
193 | 乳白胶 | kg | 269.571 | 5.5
194 | 硅酮耐候胶 | L | 2.163 | 32.21
195 | 硅酮耐候密封胶 | kg | 236.19 | 17.7
196 | 玻璃胶 310g | 支 | 0.562 | 10.38
197 | 密封胶 | 支 | 171.848 | 13.67
198 | 聚氯乙烯热熔密封胶 | kg | 9.54 | 13.58
199 | 聚氨酯发泡密封胶 (750mL/支) | 支 | 341.025 | 9.73
200 | 万能胶 | kg | 1.96 | 10.62
201 | 水胶 | kg | 0.078 | 4.42
202 | 胶合剂 | kg | 2.607 | 6.95
203 | 粘合剂 | kg | 0.122 | 11.75
204 | 界面处理剂 | t | 3.751 | 1592.92
205 | 专用界面剂 | kg | 48.413 | 3.72
206 | 自粘性橡胶带 20mm×5m | 卷 | 2.2 | 7.96
207 | 塑料胶布带 20mm×10m | 卷 | 44.232 | 5.75
208 | 塑料胶布带 25mm×10m | 卷 | 12.157 | 7.35
209 | 不锈钢管 Φ16×1 201材质 | m | 10.045 | 5.75
210 | 不锈钢管 Φ25×1.5 201材质 | m | 61.736 | 6.61
211 | PP－R给水管 de20 | m | 8.4 | 2.48
212 | 硬聚氯乙烯(PVC－U)排水管 De50 | m | 14 | 4.52
213 | 塑料软管 | kg | 2.86 | 10.62
214 | 塑料软管 Φ6 | m | 18 | 0.29
215 | 软管 DN15 L=30～50cm | 根 | 28.28 | 5.31
216 | 喷砂用胶管 中压 Φ40 | m | 1.158 | 17.7
217 | 外丝 DN15 | 个 | 28.28 | 1.4
218 | 镀锌管箍 DN20 | 个 | 2.09 | 1.79
219 | 钢制活接头 DN32 | 个 | 33.33 | 4.65
220 | 钢制活接头 DN50 | 个 | 1.01 | 8.41
221 | 塑料管卡 de20 | 个 | 79.465 | 0.44
222 | 塑料管卡 de32 | 个 | 201.938 | 0.8
223 | 塑料管卡 de40 | 个 | 3.141 | 1.15
224 | 塑料管卡 de50 | 个 | 9.563 | 1.33
225 | 塑料管卡 de75 | 个 | 8.4 | 2.15
226 | 塑料管卡 de110 | 个 | 174.71 | 2.87
227 | 塑料管卡 de160 | 个 | 10.5 | 4.75
228 | 镀锌管卡子(钢管用) DN20 | 个 | 15.672 | 0.35
229 | 镀锌管卡子(给水管用)DN40 | 个 | 6.536 | 1.64
表-22
本工程材料和工程设备一览表
工程名称：贺州市公安局平桂分局鹅塘、羊头、大平、水口派出所改造项目 |  |  |  | 第6页 共11页
序号 | 名称、规格、型号 | 单位 | 数量 | 投标单价（元）
230 | 接地卡子(综合) | 个 | 9.403 | 1.42
231 | 镀锌扁钢卡子 -25×4 | kg | 3.359 | 5.84
232 | 角型阀(带铜活) DN15 | 个 | 56.56 | 17.7
233 | 大便器胶皮碗 | 个 | 30.8 | 1.77
234 | 便器接头 De130×110 | 个 | 28.28 | 12.83
235 | 存水弯 De32 | 个 | 28.14 | 7.08
236 | 存水弯 塑料 S型 DN50 | 个 | 30 | 10.62
237 | 大便器塑料存水弯 DN100 | 个 | 28.14
238 | 洗脸盆下水口 De32 | 个 | 28.28 | 6.46
239 | 透气帽(铅丝球) DN50 | 个 | 0.907 | 1.95
240 | 透气帽(铅丝球) DN100 | 个 | 18.485 | 1.59
241 | 绝缘黑胶布 20mm×20m | 卷 | 5.775 | 3.36
242 | 裸铜绞线 TJ-10 | m | 2 | 2.5
243 | 塑料软铜绝缘导线 BVR-4 | m | 1.446 | 2.01
244 | 阻燃管接头 FST20 | 个 | 838.632 | 0.36
245 | 塑料护口 15～20 | 个 | 1705.68 | 0.12
246 | 塑料护口 15～50 | 个 | 282.22 | 0.49
247 | 塑料护口（钢管用）15～20 | 个 | 186.872 | 0.12
248 | 铜接线端子 DT-10m㎡ | 个 | 8.4 | 2.63
249 | 开关盒 | 个 | 189.72 | 1.24
250 | 接线盒 | 个 | 774.38 | 1.15
251 | 钢柱 100*100*4.0方钢 | t | 1.471 | 4681.42
252 | 100*4钢柱 | t | 0.214 | 4681.42
253 | 钢檩条 50*100*4矩形管、矩形管40*80*3 | t | 2.979 | 4867.26
254 | 钢檩条 60*40*2方钢 | t | 0.819 | 4867.26
255 | 喷砂嘴 | 个 | 1.081 | 3.98
256 | 钨棒 | kg | 0.049 | 30.97
257 | 防尘面罩 | 套 | 9.377 | 22.12
258 | 护目镜 | 套 | 9.377 | 14.87
259 | 钢丝棉 | 卷 | 0.302 | 2.48
260 | 水 |  | 83.105 | 2.75
261 | 电 | kW·h | 4724.466 | 0.96
262 | 其他材料费 | 元 | 2166.627 | 0.9
263 | 校验材料费 | 元 | 13.92 | 0.9
264 | 胶合板模板 1830×915×18 |  | 0.924 | 30.53
265 | 复合木模板面板 | ㎡ | 8.085 | 28.32
266 | 模板支撑钢管及扣件 | kg | 3.085 | 4.6
267 | 脚手架焊接钢管 Φ48.3×3.6 | t | 0.064 | 4033.63
268 | 金属脚手架底座 | 个 | 0.008 | 4.69
269 | 挡脚板(综合) | m | 120.819 | 1.14
270 | 钢笆子(钢筋网脚手板) |  | 0.001 | 10.62
271 | 交叉支撑(脚手架专用) | 副 | 0.007 | 10.62
272 | 水平架(脚手架专用) |  | 0.002 | 15.93
273 | 连接棒 | 个 | 0.007 | 7.43
274 | 门式钢管架 |  | 0.01 | 18.58
275 | 钢凿 | 个 | 14.067 | 2.3
表-22
本工程材料和工程设备一览表
工程名称：贺州市公安局平桂分局鹅塘、羊头、大平、水口派出所改造项目 |  |  |  | 第7页 共11页
序号 | 名称、规格、型号 | 单位 | 数量 | 投标单价（元）
276 | 钢垫板 | kg | 3.3 | 3.72
277 | 脚手架钢管（租赁·天） | t·天 | 133.91 | 3
278 | 扣件 综合（租赁·天） | 100套·天 | 255.968 | 1.05
279 | 底座（租赁·天） | 100个·天 | 7.557 | 1.05
280 | 钢笆子(钢筋网脚手板)（租赁·天） | 100·天 | 15.985 | 3
281 | 5mm钢化玻璃-中空玻璃窗（5+9+5） 材料费 |  | 72 | 48.67
282 | 5mm钢化玻璃-中空玻璃窗（5+9+5） 材料费 |  | 126 | 48.67
283 | 外墙真石漆(非弹性 一底一中一面 8至10年保质 国产) 材料费 |  | 254.56 | 44.86
284 | 5mm钢化玻璃-5mm+9A+5mm中空玻璃 材料费 |  | 8.4 | 48.67
285 | 5mm钢化玻璃-中空玻璃窗（5+9+5） 材料费 |  | 9 | 48.67
286 | 磨砂玻璃与5mm-5mm钢化玻璃补价差 材料费 材料费 | ㎡ | 2.16 | 0.88
◆商品砼◆
287 | 预拌普通混凝土 C15(非泵砼) |  | 3.253 | 318.58
288 | 预拌普通混凝土 C20 |  | 4.831 | 327.43
289 | 预拌普通混凝土 C25(非泵砼) |  | 3.228 | 340.71
290 | 预拌细石混凝土 C20 |  | 0.222 | 353.98
◆配比◆
291 | 水泥砂浆 中砂 M5 |  | 1.56 | 192.56
292 | 水泥砂浆1:2.5 |  | 1.71 | 298.36
293 | 水泥砂浆1:3 |  | 30.902 | 268.6
294 | 素水泥浆 |  | 1.189 | 551.84
295 | 泡沫混凝土 容重400kg/ |  | 0.224 | 129.4
◆主材◆
296 | PVC-U塑料管 dn50 | m | 5.899 | 4.52
297 | PVC-U塑料管 dn110 | m | 37.659 | 12.96
298 | PVC-U雨水管 dn75 | m | 6.6 | 7.23
299 | 刚性阻燃塑料管PC20 | m | 469.612 | 1.97
300 | 刚性阻燃塑料管PC20 | m | 2982.627 | 1.97
301 | PVC-U塑料管 dn110 | m | 7.838 | 12.96
302 | PVC-U塑料管 dn50 | m | 6.769 | 4.52
303 | PVC-U雨水管 dn110 | m | 30 | 12.96
304 | PVC-U塑料管 dn110 | m | 77.106 | 12.96
305 | PVC-U塑料管dn75 | m | 7.4 | 7.23
306 | PVC-U雨水管 dn110 | m | 30 | 12.96
307 | PVC-U塑料管 dn110 | m | 192.382 | 12.96
308 | PVC-U塑料管 dn50 | m | 10.057 | 4.52
309 | PVC-U塑料管dn 50 | m | 11.024 | 4.52
310 | PP-R塑料管 DN15 | m | 7.956 | 1.5
311 | PP-R塑料管 DN25 | m | 29.988 | 3.92
312 | PP-R塑料管 dn25 | m | 26.785 | 3.92
313 | PP－R给水管DN15 | m | 54.346 | 1.5
314 | PP-R塑料管 DN25 | m | 146.411 | 3.92
315 | PP-R塑料管 DN25 | m | 19.492 | 3.92
316 | PP－R给水管DN32 | m | 3.856 | 5.58
317 | PP－R给水管DN40 | m | 8.772 | 8.53
表-22
本工程材料和工程设备一览表
工程名称：贺州市公安局平桂分局鹅塘、羊头、大平、水口派出所改造项目 |  |  |  | 第8页 共11页
序号 | 名称、规格、型号 | 单位 | 数量 | 投标单价（元）
318 | 塑料给水管件DN25 | 个 | 161.084
319 | 塑料给水管件dn25 | 个 | 23.109
320 | 塑料给水管件DN15 | 个 | 118.495
321 | 塑料给水管件DN25 | 个 | 7.92
322 | 塑料给水管件DN32 | 个 | 3.515
323 | 塑料给水管件DN40 | 个 | 16.254
324 | 承插塑料管件dn50 | 个 | 6.728 | 1.36
325 | 承插塑料管件dn110 | 个 | 76.241 | 3.89
326 | 承插塑料管件dn110 | 个 | 13.643 | 3.89
327 | 承插塑料管件dn50 | 个 | 7.721 | 1.36
328 | 承插塑料管件dn75 | 个 | 2.831 | 2.17
329 | 承插塑料管件dn110 | 个 | 131.96 | 3.89
330 | 承插塑料管件dn110 | 个 | 125.869 | 3.89
331 | 承插塑料管件dn110 | 个 | 218.876 | 3.89
332 | 承插塑料管件dn50 | 个 | 24.045 | 1.36
333 | 承插塑料管件dn75 | 个 | 3.175 | 2.17
334 | 截止阀 DN25 PN=1.0MPa | 个 | 14.14 | 37.26
335 | 截止阀 DN25 PN=1.0MPa | 个 | 7.07 | 37.26
336 | 自动排气阀 DN25 PN=1.6MPa | 个 | 2.02 | 58.05
337 | 自动排气阀 DN25 PN=1.6MPa | 个 | 2.02 | 58.05
338 | 自动排气阀 DN40 PN=1.6MPa | 个 | 1.01 | 86.37
339 | 截止阀 DN25 PN=1.0MPa | 个 | 8.08 | 37.26
340 | 蹲式大便器 | 个 | 28.28 | 70.8
341 | 蹲式大便器低水箱 | 个 | 28.28 | 47.36
342 | 水嘴 | 个 | 28.28 | 13
343 | 地漏 DN50 | 个 | 30 | 1.5
344 | 地面扫除口 dn110 | 个 | 4 | 5.05
345 | 大便器冲洗管 | 根 | 28.28 | 18
346 | 蹲式大便器低水箱配件 | 套 | 28.28 | 18.94
347 | 87型雨水斗 dn110 | 个 | 4 | 13.72
348 | 侧入式雨水斗 dn75 | 个 | 2 | 9.38
349 | 87型雨水斗 dn110 | 个 | 2 | 13.72
350 | 引下线 | m | 67.83
351 | 金属线槽MR100*100 | m | 41.339 | 43.16
352 | 金属线槽 MR50*100 | m | 28.896 | 27.03
353 | 金属线槽 MR50*100 | m | 33.842 | 27.03
354 | 金属线槽MR150*100 | m | 27.857 | 45.69
355 | 金属线槽MR100*100 | m | 27.783 | 43.16
356 | 网络插孔(内) | 个 | 46.46 | 19.58
357 | 网络插孔(外) | 个 | 43.43 | 19.58
358 | 风扇220V 23W | 台 | 10 | 60.95
359 | 风扇220V 23W | 台 | 12 | 60.95
360 | 大平宿舍配电箱ALSS | 台 | 4 | 265.14
361 | 水口宿舍配电箱ALSS | 台 | 4 | 265.14
362 | 羊头宿舍配电箱ALSS | 台 | 6 | 265.14
363 | 鹅塘宿舍配电箱ALSS | 台 | 8 | 265.14
表-22
本工程材料和工程设备一览表
工程名称：贺州市公安局平桂分局鹅塘、羊头、大平、水口派出所改造项目 |  |  |  | 第9页 共11页
序号 | 名称、规格、型号 | 单位 | 数量 | 投标单价（元）
364 | 电表箱：DD862 15(60A) | 台 | 4 | 75.5
365 | 焊接钢管SC20 | m | 13.06 | 3.27
366 | 立式洗脸盆 | 个 | 28.28 | 123.89
367 | LED吸顶灯 40W | 套 | 2.02 | 41.59
368 | 双管荧光灯2*16W | 套 | 38.38 | 51.58
369 | 双管荧光灯2*20W | 套 | 29.29 | 55.38
370 | LED吸顶灯 12W | 套 | 6.06 | 27.43
371 | 防潮吸顶灯 12W | 套 | 1.01 | 45.58
372 | 防潮吸顶灯 20W | 套 | 1.01 | 68.43
373 | 单管荧光灯1*16W | 套 | 4.04 | 42.12
374 | LED吸顶灯 12W | 套 | 8.08 | 27.43
375 | LED吸顶灯 32W | 套 | 1.01 | 40
376 | LED吸顶灯 40W | 套 | 44.44 | 41.59
377 | LED吸顶灯 16W | 套 | 4.04 | 37.17
378 | 防潮吸顶灯 20W | 套 | 12.12 | 68.43
379 | 防潮吸顶灯12W | 套 | 13.13 | 45.58
380 | 铝扣板灯500*500 18w | 套 | 3.03 | 87.61
381 | LED人体红外感应吸顶灯 12W | 套 | 26.26 | 51.27
382 | LED吸顶灯 12W | 套 | 6.06 | 27.43
383 | 防潮吸顶灯 12W | 套 | 51.51 | 45.58
384 | 防潮吸顶灯 40W | 套 | 3.03 | 80
385 | LED吸顶灯 1*20W | 套 | 20.2 | 35.9
386 | LED吸顶灯 1*40W | 套 | 14.14 | 41.59
387 | 单联单控开关 | 个 | 4.08 | 8.42
388 | 单联单控开关 | 个 | 118.32 | 8.42
389 | 双联单控开关 | 个 | 31.62 | 12.45
390 | 双联单控开关 | 个 | 22.44 | 12.45
391 | 三联单控开关 | 个 | 7.14 | 15.99
392 | 四联单控开关 | 个 | 2.04 | 19.53
393 | 三联单控开关 | 个 | 1.02 | 15.99
394 | 四联单控开关 | 个 | 3.06 | 19.53
395 | 带开关安全型插座(二、三孔) | 套 | 14.28 | 13.3
396 | 带保护门安全型插座(二、三孔) | 套 | 78.54 | 13.3
397 | 带保护门安全型插座(二、三孔) | 套 | 206.04 | 13.3
398 | 空调-带开关安全型插座(三孔) | 套 | 24.48 | 12.45
399 | 空调-带开关安全型插座(三孔) | 套 | 51 | 12.45
400 | 抽油烟机-安全型插座(三孔) | 套 | 19.38 | 12.45
401 | 带开关安全型插座(二、三孔) | 套 | 1.02 | 13.3
402 | 接地母线40*4不锈扁钢 | m | 30.45 | 17.5
403 | 铜芯塑料绝缘导线WDZ-BYJ2.5mm² | m | 774.047 | 3.81
404 | 铜芯塑料绝缘导线WDZ-BYJ2.5mm² | m | 617.274 | 3.81
405 | 铜芯塑料绝缘导线WDZ-BYJ2.5mm² | m | 3614.9 | 3.81
406 | 铜芯塑料绝缘导线ZR-BVV2.5mm² | m | 245.149 | 4.33
407 | 铜芯塑料绝缘导线WDZ-BYJ4mm² | m | 1442.889 | 5.97
408 | 铜芯塑料绝缘导线WDZ-BYJ4mm² | m | 4203.403 | 5.97
409 | 铜芯塑料绝缘导线WDZ-BYJ10mm² | m | 127.26 | 16.58
表-22
本工程材料和工程设备一览表
工程名称：贺州市公安局平桂分局鹅塘、羊头、大平、水口派出所改造项目 |  |  |  | 第10页 共11页
序号 | 名称、规格、型号 | 单位 | 数量 | 投标单价（元）
410 | 六类非屏蔽双绞电缆Cat6eUTP | m | 2869.242 | 6.02
411 | 塑料线槽PR39*90 | m | 50.957 | 23.51
412 | 塑料线槽PR19*39 | m | 269.746 | 2.64
413 | 接线盒 | 个 | 53.04 | 1.96
414 | 接线盒 | 个 | 4.08 | 1.96
415 | 接线箱 | 个 | 22 | 37.82
◆机械台班组成◆
416 | 机械台班人工费 | 元 | 3051.85 | 1
417 | 机械台班人工 | 元 | 19.75 | 1
418 | 汽油 92# | kg | 278.933 | 7.42
419 | 轻柴油 0# | kg | 37.603 | 6.04
420 | 电 | kW·h | 624.344 | 0.96
421 | 电 | kW·h | 233.588 | 0.96
422 | 折旧费 | 元 | 816.127 | 1
423 | 检修费 | 元 | 197.052 | 1
424 | 维护费 | 元 | 686.205 | 1
425 | 安拆及场外运输费 | 元 | 119.874 | 1
426 | 其他费 | 元 | 151.658 | 1
427 | 一类费用 | 元 | 363.649 | 1
◆机械◆
428 | 工业用真效值万用表 | 台班 | 2.732 | 5.8
429 | 接地电阻测试仪 DET-3/2 | 台班 | 15 | 25.87
430 | 绝缘电阻测试仪 ZC-8 | 台班 | 10.6 | 30.8
431 | 对讲机 C15 | 台班 | 13.663 | 4.94
432 | 其他各种仪器仪表 | 台班 | 5 | 12.74
433 | 履带式单斗液压挖掘机 斗容量 (1) | 台班 | 0.015 | 1453.07
434 | 混凝土振捣器 平板式 | 台班 | 0.254 | 11.44
435 | 混凝土振捣器平板式 | 台班 | 0.158 | 11.43
436 | 混凝土振捣器 平板式 | 台班 | 0.043 | 11.44
437 | 混凝土振捣器 插入式 | 台班 | 0.043 | 11.26
438 | 灰浆搅拌机 拌筒容量(200L) | 台班 | 3.345 | 18.06
439 | 载重汽车 装载质量 (4t) | 台班 | 1.091 | 516.37
440 | 载重汽车 装载质量 (4t) | 台班 | 0.701 | 516.37
441 | 载重汽车 装载质量5t | 台班 | 0.074 | 525.76
442 | 载重汽车 装载质量 (6t) | 台班 | 0.014 | 541.65
443 | 载重汽车 装载质量 (6t) | 台班 | 0.009 | 541.65
444 | 自卸汽车 装载质量 (3.5t) | 台班 | 9.588 | 539
445 | 汽车式起重机 提升质量 (5t) | 台班 | 0.004 | 541.1
446 | 汽车式起重机 提升质量 (16t) | 台班 | 0.003 | 1021.47
447 | 汽车式起重机 提升质量 (25t) | 台班 | 0.43 | 1153.86
448 | 汽车式起重机 提升质量 (50t) | 台班 | 0.142 | 1900.75
449 | 钢轮振动压路机工作质量 15t | 台班 | 0.005 | 1107.45
450 | 电动夯实机 夯击能量 (250N·m) | 台班 | 0.021 | 28.78
451 | 电动夯实机夯击能量 250N·m | 台班 | 0.244 | 28.78
452 | 钢筋调直机 直径 (14mm) | 台班 | 0.019 | 34.47
453 | 钢筋切断机 直径 (40mm) | 台班 | 0.007 | 46.64
表-22
本工程材料和工程设备一览表
工程名称：贺州市公安局平桂分局鹅塘、羊头、大平、水口派出所改造项目 |  |  |  | 第11页 共11页
序号 | 名称、规格、型号 | 单位 | 数量 | 投标单价（元）
454 | 钢筋切断机 直径 (40mm) | 台班 | 0.01 | 46.64
455 | 钢筋弯曲机 直径 (40mm) | 台班 | 0.02 | 25.71
456 | 立式钻床 钻孔直径 50mm | 台班 | 1.723 | 18.97
457 | 喷砂除锈机 能力 (3/min) | 台班 | 0.772 | 41.12
458 | 管子切断机 管径 (60mm) | 台班 | 0.774 | 15.71
459 | 抛光机 | 台班 | 0.147 | 11.57
460 | 管子套丝机 φ159mm | 台班 | 0.082 | 10.87
461 | 木工圆锯机 直径 (500mm) | 台班 | 0.23 | 31.56
462 | 木工圆锯机 直径 (500mm) | 台班 | 0.039 | 31.56
463 | 砂轮切割机 砂轮直径 (500mm) | 台班 | 2.848 | 43.83
464 | 砂轮切割机 砂轮直径 (500mm) | 台班 | 0.299 | 43.83
465 | 金刚石吸尘磨光机 | 台班 | 6.683 | 27.92
466 | 角向磨光机 | 台班 | 20.63 | 13.01
467 | 交流电弧焊机 容量 (21kV·A) | 台班 | 0.178 | 68.91
468 | 交流电弧焊机 容量21kV·A | 台班 | 1.098 | 68.91
469 | 交流电弧焊机 容量 (21kV·A) | 台班 | 0.39 | 68.91
470 | 交流电弧焊机 容量 (30kV·A) | 台班 | 0.147 | 94.84
471 | 交流电弧焊机 容量 (32kV·A) | 台班 | 1.341 | 103.91
472 | 热熔对接焊机 直径63mm | 台班 | 1.009 | 20.66
473 | 二氧化碳气体保护焊机 电流 (500A) | 台班 | 0.999 | 130.65
474 | 超声波探伤仪 | 台班 | 0.548 | 108.84
475 | 履带式液压岩石破碎机 | 台班 | 0.077 | 1593.81
476 | 电动空气压缩机 排气量 (3/min) | 台班 | 0.24 | 141.62
477 | 试压泵 压力30MPa | 台班 | 0.291 | 27.09
478 | 电锤 功率 （520W） | 台班 | 2.929 | 4.73
479 | 电锤 功率520W | 台班 | 35.839 | 4.73
480 | 其他机械费 | 元 | 126.483 | 0.9
481 | 卷扬机带塔提升质量3～5t H=40m | 台·月 | 4 | 2650
表-22