## 封-1招标工程量清单
2026年桂林市启慧特殊教育学校改造项目
招标工程量清单
桂林市象山区教育局
招 标 人:
(单位盖章)
大华建设项目管理有限公司
造价咨询人:
(单位盖章)
软件名称及版本号:博奥云计价软件
工程计价软件测评合格编号:2019J02
封-1

## 扉-1招标工程量清单
2026年桂林市启慧特殊教育学校改造项目
招标工程量清单
|  | 桂林市象山区教育局 |  | 大华建设项目管理有限公司
招标人: |  |  | 造价咨询人:
|  | (单位盖章) |  | (单位盖章)
法定代表人 |  |  | 法定代表人
或其授权人: |  | (签字或盖章) | 或其授权人: | (签字或盖章)
编制人: |  |  | 复核人:
|  | (造价人员签字盖专用章) |  | (造价工程师签字盖专用章)
编制时间: |  | 2026-07-01 | 复核时间: | 2026-07-02
软件名称及版本号:博奥云计价软件
工程计价软件测评合格编号:2019J02
扉-1

## 表-01总说明
总 说 明
工程名称:2026年桂林市启慧特殊教育学校改造项目 | 第1页 共1页
1、工程概况：本项目名称为2026年桂林市启慧特殊教育学校改造项目，具体建设内容为：教学楼改造、加建屋顶、新建风雨廊、新建非机动车棚、新建厕所、门卫室改造、室外总平改造项目。
2、编制依据：
（1）、《建设工程工程量清单计价规范》（GB50500-2013）；
（2）、《建设工程工程量计算规范广西壮族自治区实施细则》(GB50854～50862-2013)（修订本）；
（3）、2024年《广西壮族自治区建筑装饰装修工程消耗量定额》及相配套的费用定额；
（4）、2023年《广西壮族自治区安装工程消耗量定额》及相配套的费用定额；
（5）、2024年《广西壮族自治区建筑工程拆除消耗量定额》及相配套的费用定额；
（6）、2022年《广西壮族自治区市政工程消耗量定额》及相配套的费用定额；
（7）、2021年《广西壮族自治区园林绿化及仿古建筑工程消耗量定额》及相配套的费用定额；
（8）、2013年《广西壮族自治区安装拆除工程消耗量定额》及相配套的费用定额；
（9）、2016年《广西壮族自治区建设工程费用定额》（桂建标【2016】16号）；
（10）、《自治区住房城乡建设厅关于建筑业实施营业税改征增值税后广西壮族自治区建设工程计价依据调整的通知》（桂建标【2016】17号）；
（11）、《关于调整建设工程定额人工费及有关费率的通知》桂建标【2023】7号。
（13）、材料价格套用2026年第5期《桂林市建设工程造价信息》中的桂林市信息价（除税价格），没有的价格按市场询价；
（13）、软件采用博奥云计价。
3、其他说明
（1）、拆除、绿化工程放在一个单位工程计算。
（2）、成品游乐设施无相关参数及内容，列入暂估价计算。
（3）、运距按10km考虑。
表-01

## 表-02建设项目建筑安装工程费汇总表
建设项目建筑安装工程费汇总表 （适用于单价合同）
工程名称:2026年桂林市启慧特殊教育学校改造项目 |  |  | 第1页 共1页
序号 | 单项工程名称 | 金额(元) | 其中:(元)
|  |  | 暂估价 | 安全文明施工费
1.1 | 2026年桂林市启慧特殊教育学校改造项目
建筑安装工程费合计
表-02

## 表-03单项工程建筑安装工程费汇总表
单项工程建筑安装工程费汇总表 （适用于单价合同）
工程名称:2026年桂林市启慧特殊教育学校改造项目 |  |  | 第1页 共1页
序号 | 单位工程名称 | 金额(元) | 其中:(元)
|  |  | 暂估价 | 安全文明施工费
1.1.1 | 2026年桂林市启慧特殊教育学校改造项目-拆除工程
1.1.2 | 2026年桂林市启慧特殊教育学校改造项目-绿化工程
1.1.3 | 2026年桂林市启慧特殊教育学校改造项目-加建屋顶
1.1.4 | 2026年桂林市启慧特殊教育学校改造项目-风雨廊
1.1.5 | 2026年桂林市启慧特殊教育学校改造项目-非机动车停车棚
1.1.6.1 | 2026年桂林市启慧特殊教育学校改造项目-厕所土建
1.1.6.2 | 2026年桂林市启慧特殊教育学校改造项目-厕所安装
1.1.6.3 | 2026年桂林市启慧特殊教育学校改造项目-厕所安装拆除
1.1.7 | 2026年桂林市启慧特殊教育学校改造项目-教学楼改造
1.1.8 | 2026年桂林市启慧特殊教育学校改造项目-教学楼改造-安装
1.1.9 | 2026年桂林市启慧特殊教育学校改造项目-门卫室
1.1.10 | 2026年桂林市启慧特殊教育学校改造项目-门卫室--安装
1.1.11 | 2026年桂林市启慧特殊教育学校改造项目-室外总平图改造
1.1.12 | 2026年桂林市启慧特殊教育学校改造项目-室外总平图改造 安装
建筑安装工程费合计
表-03

## 表-04单位工程建筑安装工程费汇总表
单位工程建筑安装工程费汇总表 （适用于单价合同）
工程名称:2026年桂林市启慧特殊教育学校改造项目 |  | 第1页 共7页
序号 | 汇总内容 | 金额(元) | 备注
2026年桂林市启慧特殊教育学校改造项目-拆除工程
一 | 2024建筑装饰装修工程一般计税法
1 | 分部分项工程和单价措施项目费用合计
1.1 | 其中:材料暂估价
2 | 总价措施项目费用合计
2.1 | 其中：安全文明施工费
3 | 其他项目费用合计
4 | 建筑安装工程费合计
二 | 2024拆除工程一般计税法
1 | 分部分项工程和单价措施项目费用合计
1.1 | 其中:材料暂估价
2 | 总价措施项目费用合计
2.1 | 其中：安全文明施工费
3 | 其他项目费用合计
4 | 建筑安装工程费合计
工程总价
1 | 分部分项工程和单价措施项目费用合计
1.1 | 其中:材料暂估价
2 | 总价措施项目费用合计
2.1 | 其中：安全文明施工费
3 | 其他项目费用合计
4 | 建筑安装工程费合计
2026年桂林市启慧特殊教育学校改造项目-绿化工程
一 | 2021绿化工程一般计税法
1 | 分部分项工程和单价措施项目费用合计
1.1 | 其中:材料暂估价
2 | 总价措施项目费用合计
2.1 | 其中：安全文明施工费
3 | 其他项目费用合计
4 | 建筑安装工程费合计
工程总价
1 | 分部分项工程和单价措施项目费用合计
1.1 | 其中:材料暂估价
2 | 总价措施项目费用合计
2.1 | 其中：安全文明施工费
3 | 其他项目费用合计
表-04
单位工程建筑安装工程费汇总表 （适用于单价合同）
工程名称:2026年桂林市启慧特殊教育学校改造项目 |  | 第2页 共7页
序号 | 汇总内容 | 金额(元) | 备注
4 | 建筑安装工程费合计
2026年桂林市启慧特殊教育学校改造项目-加建屋顶
一 | 2024建筑装饰装修工程一般计税法
1 | 分部分项工程和单价措施项目费用合计
1.1 | 其中:材料暂估价
2 | 总价措施项目费用合计
2.1 | 其中：安全文明施工费
3 | 其他项目费用合计
4 | 建筑安装工程费合计
工程总价
1 | 分部分项工程和单价措施项目费用合计
1.1 | 其中:材料暂估价
2 | 总价措施项目费用合计
2.1 | 其中：安全文明施工费
3 | 其他项目费用合计
4 | 建筑安装工程费合计
2026年桂林市启慧特殊教育学校改造项目-风雨廊
一 | 2024建筑装饰装修工程一般计税法
1 | 分部分项工程和单价措施项目费用合计
1.1 | 其中:材料暂估价
2 | 总价措施项目费用合计
2.1 | 其中：安全文明施工费
3 | 其他项目费用合计
4 | 建筑安装工程费合计
工程总价
1 | 分部分项工程和单价措施项目费用合计
1.1 | 其中:材料暂估价
2 | 总价措施项目费用合计
2.1 | 其中：安全文明施工费
3 | 其他项目费用合计
4 | 建筑安装工程费合计
2026年桂林市启慧特殊教育学校改造项目-非机动车停车棚
一 | 2024建筑装饰装修工程一般计税法
1 | 分部分项工程和单价措施项目费用合计
1.1 | 其中:材料暂估价
2 | 总价措施项目费用合计
表-04
单位工程建筑安装工程费汇总表 （适用于单价合同）
工程名称:2026年桂林市启慧特殊教育学校改造项目 |  | 第3页 共7页
序号 | 汇总内容 | 金额(元) | 备注
2.1 | 其中：安全文明施工费
3 | 其他项目费用合计
4 | 建筑安装工程费合计
工程总价
1 | 分部分项工程和单价措施项目费用合计
1.1 | 其中:材料暂估价
2 | 总价措施项目费用合计
2.1 | 其中：安全文明施工费
3 | 其他项目费用合计
4 | 建筑安装工程费合计
2026年桂林市启慧特殊教育学校改造项目-厕所土建
一 | 2024建筑装饰装修工程一般计税法
1 | 分部分项工程和单价措施项目费用合计
1.1 | 其中:材料暂估价
2 | 总价措施项目费用合计
2.1 | 其中：安全文明施工费
3 | 其他项目费用合计
4 | 建筑安装工程费合计
工程总价
1 | 分部分项工程和单价措施项目费用合计
1.1 | 其中:材料暂估价
2 | 总价措施项目费用合计
2.1 | 其中：安全文明施工费
3 | 其他项目费用合计
4 | 建筑安装工程费合计
2026年桂林市启慧特殊教育学校改造项目-厕所安装
一 | 2023给排水、燃气、电气、通风空调、消防、建筑智能、通信、自控仪表工程一般计税法
1 | 分部分项工程和单价措施项目费用合计
1.1 | 其中:材料暂估价
2 | 总价措施项目费用合计
2.1 | 其中：安全文明施工费
3 | 其他项目费用合计
4 | 建筑安装工程费合计
工程总价
1 | 分部分项工程和单价措施项目费用合计
1.1 | 其中:材料暂估价
表-04
单位工程建筑安装工程费汇总表 （适用于单价合同）
工程名称:2026年桂林市启慧特殊教育学校改造项目 |  | 第4页 共7页
序号 | 汇总内容 | 金额(元) | 备注
2 | 总价措施项目费用合计
2.1 | 其中：安全文明施工费
3 | 其他项目费用合计
4 | 建筑安装工程费合计
2026年桂林市启慧特殊教育学校改造项目-厕所安装拆除
一 | 安装拆除工程(营改增)简易计税法
1 | 分部分项工程和单价措施项目清单计价合计
1.1 | 其中:材料暂估价
2 | 总价措施项目清单计价合计
2.1 | 其中：安全文明施工费
3 | 其他项目清单计价合计
4 | 税前项目清单计价合计
5 | 规费、税金项目清单计价合计
5.1 | 规费
5.2 | 增值税
6 | 工程总造价
工程总价
1 | 分部分项工程和单价措施项目清单计价合计
1.1 | 其中:材料暂估价
2 | 总价措施项目清单计价合计
2.1 | 其中：安全文明施工费
3 | 其他项目清单计价合计
4 | 税前项目清单计价合计
5 | 规费、税金项目清单计价合计
5.1 | 规费
5.2 | 增值税
6 | 工程总造价
2026年桂林市启慧特殊教育学校改造项目-教学楼改造
一 | 2024建筑装饰装修工程一般计税法
1 | 分部分项工程和单价措施项目费用合计
1.1 | 其中:材料暂估价
2 | 总价措施项目费用合计
2.1 | 其中：安全文明施工费
3 | 其他项目费用合计
4 | 建筑安装工程费合计
工程总价
表-04
单位工程建筑安装工程费汇总表 （适用于单价合同）
工程名称:2026年桂林市启慧特殊教育学校改造项目 |  | 第5页 共7页
序号 | 汇总内容 | 金额(元) | 备注
1 | 分部分项工程和单价措施项目费用合计
1.1 | 其中:材料暂估价
2 | 总价措施项目费用合计
2.1 | 其中：安全文明施工费
3 | 其他项目费用合计
4 | 建筑安装工程费合计
2026年桂林市启慧特殊教育学校改造项目-教学楼改造-安装
一 | 2023给排水、燃气、电气、通风空调、消防、建筑智能、通信、自控仪表工程一般计税法
1 | 分部分项工程和单价措施项目费用合计
1.1 | 其中:材料暂估价
2 | 总价措施项目费用合计
2.1 | 其中：安全文明施工费
3 | 其他项目费用合计
4 | 建筑安装工程费合计
工程总价
1 | 分部分项工程和单价措施项目费用合计
1.1 | 其中:材料暂估价
2 | 总价措施项目费用合计
2.1 | 其中：安全文明施工费
3 | 其他项目费用合计
4 | 建筑安装工程费合计
2026年桂林市启慧特殊教育学校改造项目-门卫室
一 | 2024建筑装饰装修工程一般计税法
1 | 分部分项工程和单价措施项目费用合计
1.1 | 其中:材料暂估价
2 | 总价措施项目费用合计
2.1 | 其中：安全文明施工费
3 | 其他项目费用合计
4 | 建筑安装工程费合计
工程总价
1 | 分部分项工程和单价措施项目费用合计
1.1 | 其中:材料暂估价
2 | 总价措施项目费用合计
2.1 | 其中：安全文明施工费
3 | 其他项目费用合计
4 | 建筑安装工程费合计
表-04
单位工程建筑安装工程费汇总表 （适用于单价合同）
工程名称:2026年桂林市启慧特殊教育学校改造项目 |  | 第6页 共7页
序号 | 汇总内容 | 金额(元) | 备注
2026年桂林市启慧特殊教育学校改造项目-门卫室--安装
一 | 2023给排水、燃气、电气、通风空调、消防、建筑智能、通信、自控仪表工程一般计税法
1 | 分部分项工程和单价措施项目费用合计
1.1 | 其中:材料暂估价
2 | 总价措施项目费用合计
2.1 | 其中：安全文明施工费
3 | 其他项目费用合计
4 | 建筑安装工程费合计
工程总价
1 | 分部分项工程和单价措施项目费用合计
1.1 | 其中:材料暂估价
2 | 总价措施项目费用合计
2.1 | 其中：安全文明施工费
3 | 其他项目费用合计
4 | 建筑安装工程费合计
2026年桂林市启慧特殊教育学校改造项目-室外总平图改造
一 | 2022市政综合工程一般计税法
1 | 分部分项工程和单价措施项目费用合计
1.1 | 其中:材料暂估价
2 | 总价措施项目费用合计
2.1 | 其中：安全文明施工费
3 | 其他项目费用合计
4 | 建筑安装工程费合计
工程总价
1 | 分部分项工程和单价措施项目费用合计
1.1 | 其中:材料暂估价
2 | 总价措施项目费用合计
2.1 | 其中：安全文明施工费
3 | 其他项目费用合计
4 | 建筑安装工程费合计
2026年桂林市启慧特殊教育学校改造项目-室外总平图改造 安装
一 | 2022市政综合工程一般计税法
1 | 分部分项工程和单价措施项目费用合计
1.1 | 其中:材料暂估价
2 | 总价措施项目费用合计
表-04
单位工程建筑安装工程费汇总表 （适用于单价合同）
工程名称:2026年桂林市启慧特殊教育学校改造项目 |  | 第7页 共7页
序号 | 汇总内容 | 金额(元) | 备注
2.1 | 其中：安全文明施工费
3 | 其他项目费用合计
4 | 建筑安装工程费合计
工程总价
1 | 分部分项工程和单价措施项目费用合计
1.1 | 其中:材料暂估价
2 | 总价措施项目费用合计
2.1 | 其中：安全文明施工费
3 | 其他项目费用合计
4 | 建筑安装工程费合计
工程项目汇总
1 | 分部分项工程和单价措施项目费用合计
1.1 | 其中:材料暂估价
2 | 总价措施项目费用合计
2.1 | 其中：安全文明施工费
3 | 其他项目费用合计
4 | 建筑安装工程费合计
税前项目清单计价合计
5 | 规费、税金项目清单计价合计
5.1 | 规费
5.2 | 增值税
表-04

## 表-08分部分项工程和单价措施项目费用表
分部分项工程和单价措施项目费用表 （适用于单价合同）
工程名称:2026年桂林市启慧特殊教育学校改造项目 | [5 empty] | 第1页 共33页
序号 | 项目编码 | 项目名称及 项目特征描述 | 计量 单位 | 工程量 | 金额(元)
[5 empty] | 综合单价 | 合价 | 其中： 暂估价
2026年桂林市启慧特殊教育学校改造项目-拆除工程
分部分项工程
| 0116 | 拆除工程
1 | 桂011616003001 | 房屋整体机械拆除 1.平房、楼房:单层平房 2.结构类型:砖混结构 3.建筑高度:3m、2.5m | ㎡ | 161.00
2 | 011602001001 | 混凝土台阶、坡道、地面拆除 1.拆除方式:机械拆除 2.构件名称:混凝土台阶、坡道、地面 |  | 30.30
3 | 011602001002 | 混凝土排水沟拆除 1.拆除方式:履带式液压岩石破碎机拆除 2.拆除构件的规格尺寸:500*300mm |  | 6.51
4 | 011601001001 | 砖砌围墙拆除 1.拆除方式:履带式液压岩石破碎机拆除 2.砌体名称:围墙 |  | 16.79
5 | 011611005001 | 围墙钢格栅拆除 1.构件名称:钢格栅 2.拆除构件的规格尺寸:高度1.25m | ㎡ | 30.88
6 | 011610002001 | 铁门拆除 1.门窗洞口尺寸:宽4.5m，高3m | ㎡ | 27.00
7 | 011611005002 | 旗杆拆除 1.高度:9m | m | 9.00
8 | 011611003001 | 钢架宣传栏拆除 | ㎡ | 10.00
9 | 011602002001 | 水泥电线杆拆除 1.高度:12m | 根 | 6.00
10 | 011611005003 | 篮球架拆除 1.构件名称:钢管球架，埋地式 含水泥砂浆恢复地面 | 个 | 2
11 | 011607002001 | 拆除门卫室屋顶挤塑板 | ㎡ | 90.00
12 | 011605002001 | 立面块料拆除 大门两侧立柱瓷砖 | ㎡ | 4.00
13 | 010101006001 | 挖淤泥、流砂 1.部位：运动场水沟 |  | 3.00
14 | 011601001002 | 砖砌体拆除 1.砌体名称:女儿墙 2.拆除高度:1200mm 3.拆除宽度：400mm |  | 2.75
15 | 011610002002 | 原有铁艺门拆除 1.门窗洞口尺寸:1300*2700mm 2.部位：负一层 | ㎡ | 3.51
16 | 011602001003 | 原有混凝土台阶拆除 1.高度：750mm |  | 0.36
17 | 011607001001 | 原有彩钢板屋面拆除 1.厚度:单层彩钢板 | ㎡ | 95.76
注：材料设备暂估价计入工程量清单综合单价报价。
表-08
分部分项工程和单价措施项目费用表 （适用于单价合同）
工程名称:2026年桂林市启慧特殊教育学校改造项目 | [5 empty] | 第2页 共33页
序号 | 项目编码 | 项目名称及 项目特征描述 | 计量 单位 | 工程量 | 金额(元)
[5 empty] | 综合单价 | 合价 | 其中： 暂估价
18 | 010103002001 | 余土弃置 1.废弃料品种:渣土 2.运距:10KM |  | 244.15
19 | 010103002002 | 建筑垃圾消纳费 1.废弃料品种:渣土 |  | 244.15
小计
∑人工费
∑材料费
∑机械费
∑管理费
∑利润
∑增值税
单价措施项目
| 011705 | 大型机械设备进出场及安拆 |  | 1
20 | 011705001001 | 大型机械设备进出场及安拆 1.机械设备名称:履带式单斗液压挖掘机 2.机械设备规格型号:斗容量1以内 | 台次 | 1
小计
∑人工费
∑材料费
∑机械费
∑管理费
∑利润
∑增值税
合计
∑人工费
∑材料费
∑机械费
∑管理费
∑利润
∑增值税
2026年桂林市启慧特殊教育学校改造项目-绿化工程
注：材料设备暂估价计入工程量清单综合单价报价。
表-08
分部分项工程和单价措施项目费用表 （适用于单价合同）
工程名称:2026年桂林市启慧特殊教育学校改造项目 | [5 empty] | 第3页 共33页
序号 | 项目编码 | 项目名称及 项目特征描述 | 计量 单位 | 工程量 | 金额(元)
[5 empty] | 综合单价 | 合价 | 其中： 暂估价
分部分项工程
21 | 050101007001 | 清除地被植物（含片植灌木及花卉） 1.植物种类:灌木 2.部位：校区户外 | ㎡ | 300.00
22 | 050101003001 | 修剪乔木及养护 1.高度:15m | 株 | 15
23 | 050102002001 | 栽植灌木 1.种类:茶花 2.冠丛高:120cm 3.蓬径:80cm 4.养护期:一年 | 株 | 20
24 | 桂050102017001 | 栽植片植灌木（含花卉、地被植物） 1.种类:黄素梅 2.冠丛高:40cm 3.蓬径:30-40cm 4.单位面积株数:36株/㎡ 5.养护期:一年 | ㎡ | 95.90
25 | 桂050102017002 | 栽植片植灌木（含花卉、地被植物） 1.种类:麦冬 2.冠丛高:25cm 3.单位面积株数:100株/㎡ 4.养护期:一年 | ㎡ | 12.50
小计
∑人工费
∑材料费
∑机械费
∑管理费
∑利润
∑增值税
单价措施项目
小计
∑人工费
∑材料费
∑机械费
∑管理费
∑利润
∑增值税
合计
∑人工费
∑材料费
注：材料设备暂估价计入工程量清单综合单价报价。
表-08
分部分项工程和单价措施项目费用表 （适用于单价合同）
工程名称:2026年桂林市启慧特殊教育学校改造项目 | [5 empty] | 第4页 共33页
序号 | 项目编码 | 项目名称及 项目特征描述 | 计量 单位 | 工程量 | 金额(元)
[5 empty] | 综合单价 | 合价 | 其中： 暂估价
∑机械费
∑管理费
∑利润
∑增值税
2026年桂林市启慧特殊教育学校改造项目-加建屋顶
分部分项工程
| 0106 | 金属结构工程
26 | 010603002001 | 空腹钢柱 1.钢材品种、规格:Q235,□150*150*5.0mm热镀锌方管 2.构件运距:1km | t | 0.331
27 | 010606002001 | 钢檩条 1.钢材品种、规格:Q235,□80*40*2.5mm热镀锌方管 2.构件运距:1km | t | 0.488
28 | 010602003001 | 钢桁架 1.钢材品种、规格:Q235,□80*40*2.5mm、□40*40*2.0mm热镀锌方管、□60*60*2.5mm 2.构件运距:1km | t | 0.284
29 | 010604001001 | 钢梁 1.钢材品种、规格:Q235,□120*60*3.0mm热镀锌方管 2.构件运距:1km | t | 0.114
30 | 010606013001 | 零星钢构件 1.钢材品种、规格:Q235，-300*200*10mm厚钢板、10mm厚加劲钢板、-180*180*8mm厚钢板 | t | 0.056
| 0109 | 屋面工程
31 | 010901001001 | 瓦屋面 1.瓦品种、规格:3mm厚合成树脂瓦 | ㎡ | 67.47
| 0105 | 混凝土及钢筋混凝土工程
32 | 010502001001 | 矩形柱 1.混凝土种类:普通商品混凝土 2.混凝土强度等级:C25 3.部位：女儿墙 |  | 2.75
| 0114 | 油漆、涂料、裱糊工程
33 | 011202001001 | 柱面一般抹灰 1.面层厚度、砂浆种类、配合比:干混普通抹灰砂浆 DP-G M10 | ㎡ | 21.60
34 | 011407001001 | 墙面喷（刷）涂料 | ㎡ | 21.60
注：材料设备暂估价计入工程量清单综合单价报价。
表-08
分部分项工程和单价措施项目费用表 （适用于单价合同）
工程名称:2026年桂林市启慧特殊教育学校改造项目 | [5 empty] | 第5页 共33页
序号 | 项目编码 | 项目名称及 项目特征描述 | 计量 单位 | 工程量 | 金额(元)
[5 empty] | 综合单价 | 合价 | 其中： 暂估价
1.涂料品种、喷刷遍数:黄色外墙漆（一底二面） 2.腻子种类:防水腻子二遍
35 | 011405001001 | 金属面油漆 1.油漆品种、遍数:喷涂环氧富锌底漆2遍，环氧云铁中间漆1遍，深灰色氟碳面漆2遍 | ㎡ | 59.98
小计
∑人工费
∑材料费
∑机械费
∑管理费
∑利润
∑增值税
单价措施项目
| 011702 | 混凝土模板及支架(撑)
36 | 011702002001 | 矩形柱 1.模板、支撑材质:胶合板模板 钢支撑 2.部位：女儿墙 | ㎡ | 14.40
小计
∑人工费
∑材料费
∑机械费
∑管理费
∑利润
∑增值税
合计
∑人工费
∑材料费
∑机械费
∑管理费
注：材料设备暂估价计入工程量清单综合单价报价。
表-08
分部分项工程和单价措施项目费用表 （适用于单价合同）
工程名称:2026年桂林市启慧特殊教育学校改造项目 | [5 empty] | 第6页 共33页
序号 | 项目编码 | 项目名称及 项目特征描述 | 计量 单位 | 工程量 | 金额(元)
[5 empty] | 综合单价 | 合价 | 其中： 暂估价
∑利润
∑增值税
2026年桂林市启慧特殊教育学校改造项目-风雨廊
分部分项工程
| 0101 | 土石方工程
37 | 010101004001 | 挖基坑土方 1.土壤类别:三类土 2.挖土深度:1.2m |  | 31.10
38 | 010103001001 | 回填方 1.填方材料品种:原土回填 |  | 27.28
39 | 010103002003 | 新型智能环保车外运土方 1.废弃料品种:渣土 2.运距:10km |  | 3.82
40 | 010103002004 | 建筑垃圾消纳费 1.废弃料品种:渣土 |  | 3.82
| 0105 | 混凝土及钢筋混凝土工程
41 | 010501001001 | 垫层 1.混凝土种类:普通商品混凝土 2.混凝土强度等级:C15 |  | 0.65
42 | 010501003001 | 独立基础 1.混凝土种类:普通商品混凝土 2.混凝土强度等级:C25 |  | 2.30
43 | 010507007001 | 包封柱脚 1.混凝土种类:普通商品混凝土 2.混凝土强度等级:C25 |  | 0.86
| 0106 | 金属结构工程
44 | 010603003001 | 钢管柱 1.钢材品种、规格:Q235,热镀锌圆管φ160*4.0mm 2.构件运距:1km | t | 1.089
45 | 010604001002 | 钢梁GL1、GL2 1.钢材品种、规格:Q235,□120*60*3.0mm热镀锌方管 2.构件运距:1km | t | 0.573
46 | 010602003002 | 钢桁架（L-1、L-2） 1.钢材品种、规格:Q235,□80*40*2.5mm、□120*60*3.0mm热镀锌方管 2.构件运距:1km | t | 0.390
47 | 010606002002 | 钢檩条WLT-1 1.钢材品种、规格:Q235,□80*40*2.5mm热镀锌方管 2.构件运距:1km | t | 1.161
48 | 010606013002 | 零星钢构件 1.钢材品种、规格:Q235，-320*320*20、-80*80*20、φ26、-150*80*8加劲板 | t | 0.745
注：材料设备暂估价计入工程量清单综合单价报价。
表-08
分部分项工程和单价措施项目费用表 （适用于单价合同）
工程名称:2026年桂林市启慧特殊教育学校改造项目 | [5 empty] | 第7页 共33页
序号 | 项目编码 | 项目名称及 项目特征描述 | 计量 单位 | 工程量 | 金额(元)
[5 empty] | 综合单价 | 合价 | 其中： 暂估价
49 | 010516001001 | 高强螺栓 1.螺栓种类:高强螺栓M24 | 套 | 72
| 0109 | 屋面工程
50 | 010901001002 | 瓦屋面 1.瓦品种、规格:3mm厚灰色树脂瓦 | ㎡ | 155.31
51 | 010901001003 | 成品屋脊 1.瓦品种、规格:3mm厚灰色树脂瓦 | m | 48.31
52 | 010703001001 | 屋面实木板 1.材料种类:20厚防腐实木板，粟色漆 | ㎡ | 155.31
| 0114 | 油漆、涂料、裱糊工程
53 | 011405001002 | 金属面油漆 1.油漆品种、遍数:喷涂环氧富锌底漆2遍，环氧云铁中间漆1遍，深灰色氟碳面漆2遍 | ㎡ | 144.10
小计
∑人工费
∑材料费
∑机械费
∑管理费
∑利润
∑增值税
单价措施项目
| 011702 | 混凝土模板及支架(撑) |  | 1
54 | 011702001001 | 垫层 1.模板、支撑材质:胶合板模板 木支撑 | ㎡ | 4.32
55 | 011702001002 | 基础 1.模板、支撑材质:胶合板模板 木支撑 | ㎡ | 23.04
56 | 011702002002 | 包柱脚 1.模板、支撑材质:胶合板模板 钢支撑 | ㎡ | 8.64
小计
∑人工费
∑材料费
∑机械费
注：材料设备暂估价计入工程量清单综合单价报价。
表-08
分部分项工程和单价措施项目费用表 （适用于单价合同）
工程名称:2026年桂林市启慧特殊教育学校改造项目 | [5 empty] | 第8页 共33页
序号 | 项目编码 | 项目名称及 项目特征描述 | 计量 单位 | 工程量 | 金额(元)
[5 empty] | 综合单价 | 合价 | 其中： 暂估价
∑管理费
∑利润
∑增值税
合计
∑人工费
∑材料费
∑机械费
∑管理费
∑利润
∑增值税
2026年桂林市启慧特殊教育学校改造项目-非机动车停车棚
分部分项工程
| 0101 | 土石方工程
57 | 010101004002 | 挖基坑土方 1.土壤类别:三类土 2.挖土深度:1.2m |  | 10.37
58 | 010103001002 | 回填方 1.填方材料品种:原土回填 |  | 9.10
59 | 010103002005 | 新型智能环保车外运土方 1.废弃料品种:渣土 2.运距:10km |  | 1.27
60 | 010103002006 | 建筑垃圾消纳费 1.废弃料品种:渣土 |  | 1.27
| 0105 | 混凝土及钢筋混凝土工程
61 | 010501001002 | 垫层 1.混凝土种类:普通商品混凝土 2.混凝土强度等级:C15 |  | 0.22
62 | 010501003002 | 独立基础 1.混凝土种类:普通商品混凝土 2.混凝土强度等级:C25 |  | 0.77
63 | 010507007002 | 包封柱脚 1.混凝土种类:普通商品混凝土 2.混凝土强度等级:C25 |  | 0.29
| 0106 | 金属结构工程
64 | 010603003002 | 钢管柱 1.钢材品种、规格:Q235,热镀锌圆管φ160*4.0mm 2.构件运距:1km | t | 0.286
65 | 010604001003 | 钢梁GL1 1.钢材品种、规格:Q235,□120*60*3.0mm热镀锌方管 2.构件运距:1km | t | 0.120
注：材料设备暂估价计入工程量清单综合单价报价。
表-08
分部分项工程和单价措施项目费用表 （适用于单价合同）
工程名称:2026年桂林市启慧特殊教育学校改造项目 | [5 empty] | 第9页 共33页
序号 | 项目编码 | 项目名称及 项目特征描述 | 计量 单位 | 工程量 | 金额(元)
[5 empty] | 综合单价 | 合价 | 其中： 暂估价
66 | 010602003003 | 钢桁架（L-1、L-2） 1.钢材品种、规格:Q235,□80*40*2.5mm、□120*60*3.0mm热镀锌方管 2.构件运距:1km | t | 0.077
67 | 010606002003 | 钢檩条WLT-1 1.钢材品种、规格:Q235,□80*40*2.5mm热镀锌方管 2.构件运距:1km | t | 0.191
68 | 010606013003 | 零星钢构件 1.钢材品种、规格:Q235，-320*320*20、-80*80*20、φ26、-150*80*8加劲板 | t | 0.248
69 | 010516001002 | 高强螺栓 1.螺栓种类:高强螺栓M24 | 套 | 24
| 0109 | 屋面工程
70 | 010901001004 | 瓦屋面 1.瓦品种、规格:3mm厚灰色树脂瓦 | ㎡ | 28.71
| 0114 | 油漆、涂料、裱糊工程
71 | 011405001003 | 金属面油漆 1.油漆品种、遍数:喷涂环氧富锌底漆2遍，环氧云铁中间漆1遍，深灰色氟碳面漆2遍 | ㎡ | 34.01
小计
∑人工费
∑材料费
∑机械费
∑管理费
∑利润
∑增值税
单价措施项目
| 011702 | 混凝土模板及支架(撑) |  | 1
72 | 011702001003 | 垫层 1.模板、支撑材质:胶合板模板 木支撑 | ㎡ | 1.44
73 | 011702001004 | 基础 1.模板、支撑材质:胶合板模板 木支撑 | ㎡ | 7.68
74 | 011702002003 | 包柱脚 1.模板、支撑材质:胶合板模板 钢支撑 | ㎡ | 2.88
小计
∑人工费
注：材料设备暂估价计入工程量清单综合单价报价。
表-08
分部分项工程和单价措施项目费用表 （适用于单价合同）
工程名称:2026年桂林市启慧特殊教育学校改造项目 | [5 empty] | 第10页 共33页
序号 | 项目编码 | 项目名称及 项目特征描述 | 计量 单位 | 工程量 | 金额(元)
[5 empty] | 综合单价 | 合价 | 其中： 暂估价
∑材料费
∑机械费
∑管理费
∑利润
∑增值税
合计
∑人工费
∑材料费
∑机械费
∑管理费
∑利润
∑增值税
2026年桂林市启慧特殊教育学校改造项目-厕所土建
分部分项工程
| 0101 | 土石方工程
75 | 010101003001 | 挖沟槽土方 1.土壤类别:三类土 2.挖土深度:2.5m以内 |  | 54.98
76 | 010103001003 | 回填方 1.填方材料品种:原土回填 |  | 40.81
77 | 010103002007 | 新型智能环保车外运土方 1.废弃料品种:渣土 2.运距:10km |  | 14.17
78 | 010103002008 | 建筑垃圾消纳费 1.废弃料品种:渣土 |  | 14.17
| 0104 | 砌筑工程
79 | 010401004001 | 多孔砖墙 1.砖品种、规格、强度等级:MU10页岩多孔砖 2.墙体厚度:200mm 3.砂浆种类、强度等级:M5混合砂浆 4.墙体类型:承重墙 |  | 26.01
80 | 010401001001 | 砖基础 1.砖品种、规格、强度等级:MU15烧结普通标准砖 2.厚度:200mm 3.砂浆种类、强度等级:M7.5水泥砂浆 |  | 1.30
81 | 010401004002 | 多孔砖墙 1.砖品种、规格、强度等级:MU10页岩多孔砖 2.墙体厚度:120mm 3.砂浆种类、强度等级:M5混合砂浆 |  | 4.51
注：材料设备暂估价计入工程量清单综合单价报价。
表-08
分部分项工程和单价措施项目费用表 （适用于单价合同）
工程名称:2026年桂林市启慧特殊教育学校改造项目 | [5 empty] | 第11页 共33页
序号 | 项目编码 | 项目名称及 项目特征描述 | 计量 单位 | 工程量 | 金额(元)
[5 empty] | 综合单价 | 合价 | 其中： 暂估价
4.墙体类型:隔断墙
82 | 010401012001 | 零星砌砖 1.零星砌砖名称、部位:洗手槽支撑墙 2.砖品种、规格、强度等级:MU10页岩多孔砖 3.砂浆种类、强度等级:M5混合砂浆 |  | 0.19
| 0105 | 混凝土及钢筋混凝土工程
83 | 010501001003 | 垫层 1.混凝土种类:普通商品混凝土 2.混凝土强度等级:C15 |  | 2.12
84 | 010501002001 | 带形基础 1.混凝土种类:普通商品混凝土 2.混凝土强度等级:C30 |  | 5.35
85 | 010502002001 | 构造柱 1.混凝土种类:普通商品混凝土 2.混凝土强度等级:C30 |  | 2.56
86 | 010503002001 | 矩形梁 1.混凝土种类:普通商品混凝土 2.混凝土强度等级:C30 |  | 0.51
87 | 010504001001 | 直形墙 1.混凝土种类:普通商品混凝土 2.混凝土强度等级:C30 |  | 5.41
88 | 010505001001 | 有梁板 1.混凝土种类:普通商品混凝土 2.混凝土强度等级:C30 |  | 8.94
89 | 010503004001 | 圈梁 1.混凝土种类:普通商品混凝土 2.混凝土强度等级:C30 |  | 5.34
90 | 010503005001 | 过梁 1.混凝土种类:普通商品混凝土 2.混凝土强度等级:25 |  | 0.33
91 | 010505007001 | 天沟(檐沟)、挑檐板 1.混凝土种类:普通商品混凝土 2.混凝土强度等级:C30 |  | 1.64
92 | 010507001001 | 室外坡道 1.60厚C20混凝土面层 2.界面剂1道 3.80厚C20混凝土 4.300厚碎石灌M5混合砂浆，宽出面层300 5.压实填土，压实系数＞0.95 | ㎡ | 12.45
93 | 010515001001 | 现浇构件钢筋 1.钢筋种类、规格:HRB400 10以内 | t | 0.996
94 | 010515001002 | 现浇构件钢筋 1.钢筋种类、规格:HRB400 10以上 | t | 1.492
| 0108 | 门窗工程
95 | 010802001001 | 金属门 | ㎡ | 11.22
注：材料设备暂估价计入工程量清单综合单价报价。
表-08
分部分项工程和单价措施项目费用表 （适用于单价合同）
工程名称:2026年桂林市启慧特殊教育学校改造项目 | [5 empty] | 第12页 共33页
序号 | 项目编码 | 项目名称及 项目特征描述 | 计量 单位 | 工程量 | 金额(元)
[5 empty] | 综合单价 | 合价 | 其中： 暂估价
1.门框、扇材质及规格:70系列2.2厚铝合金平开门，洞口面积≤2㎡ 2.玻璃品种、厚度:6mm厚单层镀膜玻璃
96 | 010807001001 | 金属推拉窗 1.框、扇材质及质量:90系列1.8mm厚铝合金推拉窗，洞口面积≤2㎡ 2.玻璃品种、厚度:6mm厚单层镀膜玻璃 | ㎡ | 6.00
| 0109 | 屋面及防水工程
97 | 010902003001 | 屋面刚性层 1.25mm厚1：2.5水泥砂浆保护层（纵横分缝间距4m，沥青油膏嵌缝） | ㎡ | 84.24
98 | 010902003002 | 屋面刚性层 1.20mm厚1:2.5水泥砂浆找2%坡 | ㎡ | 84.24
99 | 010902001001 | 屋面卷材防水 1.卷材品种、规格、厚度:3mmSBS改性沥青防水卷材一道 | ㎡ | 84.24
100 | 010902001002 | 屋面卷材防水 1.卷材品种、规格、厚度:1.5mm自粘无胎高聚物改性沥青防水卷材一道 | ㎡ | 112.98
101 | 010902002001 | 屋面涂膜防水 1.涂膜厚度、遍数或层数:1.5mm厚聚合物水泥防水涂料 | ㎡ | 84.24
102 | 010902002002 | 屋面涂膜防水 1.涂膜厚度、遍数或层数:0.4mm厚聚乙烯膜 | ㎡ | 84.24
103 | 010904002001 | 楼(地)面涂膜防水 1.涂膜厚度、遍数或层数:1.5mm厚聚氨酯防水涂料 2.部位：地面1、地面2 | ㎡ | 73.48
104 | 010904001001 | 楼(地)面卷材防水 1.卷材品种、规格、厚度:0.7mm厚聚乙烯丙纶防水卷材 2.部位：地面2 | ㎡ | 59.94
105 | 010904003001 | 楼(地)面砂浆防水(防潮) 1.砂浆厚度、配合比:1.5mm厚聚合物水泥防水砂浆 2.部位：地面2 | ㎡ | 59.94
106 | 010903003001 | 墙面砂浆防水(防潮) 1.砂浆厚度、配合比:5mm厚涂刮型聚合物水泥防水砂浆 2.部位：内墙1 | ㎡ | 138.38
107 | 010903003002 | 墙面砂浆防水(防潮) 1.砂浆厚度、配合比:5mm厚干粉类聚合物水泥防水砂浆，中间压入一层耐碱玻璃纤维网布 2.部位：外墙1、外墙2 | ㎡ | 137.70
108 | 010903002001 | 墙面涂膜防水 | ㎡ | 137.70
注：材料设备暂估价计入工程量清单综合单价报价。
表-08
分部分项工程和单价措施项目费用表 （适用于单价合同）
工程名称:2026年桂林市启慧特殊教育学校改造项目 | [5 empty] | 第13页 共33页
序号 | 项目编码 | 项目名称及 项目特征描述 | 计量 单位 | 工程量 | 金额(元)
[5 empty] | 综合单价 | 合价 | 其中： 暂估价
1.涂膜厚度、遍数或层数:1.5mm厚聚合物水泥防水涂料 2.部位：外墙1、外墙2
| 0111 | 楼地面装饰工程
109 | 011102003001 | 地面1-陶瓷地砖 1.300*300*10mm厚浅灰色防滑地砖铺实拍平，水泥砂浆擦缝 2.25mm厚1:3干硬性水泥砂浆 3.20mm厚1:3水泥砂浆找坡抹平 4.素水泥浆一遍 5.100mm厚C20混凝土地面，底配双向8@200钢筋网 6.基土压实，压实系数0.97 | ㎡ | 13.54
110 | 011102003002 | 地面2-陶瓷地砖 1.300*300*10mm厚浅灰色防滑地砖铺实拍平，水泥砂浆擦缝 2.25mm厚1:2水泥砂浆 3.20mm厚1:3水泥砂浆找平 4.20mm厚C10轻骨料混凝土填充层找坡，坡向地漏 5.20mm厚1:3水泥砂浆找平 6.100mm厚C20混凝土地面，底配双向8@200钢筋网 6.基土压实，压实系数0.97 | ㎡ | 59.94
| 0112 | 墙、柱面装饰与隔断、幕墙工程
111 | 011201001001 | 墙面一般抹灰 1.墙体类型:内墙1、内墙2 2.底层厚度、砂浆种类、配合比:15mm厚1:3水泥砂浆 3.面层厚度、砂浆种类、配合比:5mm厚1:2水泥砂浆 | ㎡ | 283.39
112 | 011201001002 | 墙面一般抹灰 1.墙体类型:外墙1、外墙2 2.面层厚度、砂浆种类、配合比:15mm厚专用抹灰砂浆，分两次抹灰 | ㎡ | 137.70
113 | 桂011204007001 | 块料墙面 1.墙面类型:外墙2 2.面层材料品种、规格、颜色:300*300*8mm厚米白色抛釉砖，对缝贴，白水泥擦缝 3.结合层：4mm厚1：1水泥砂浆加水重20%建筑胶镶贴 | ㎡ | 5.09
114 | 桂011204007002 | 块料墙面 1.墙面类型:内墙1 2.面层材料品种、规格、颜色:300*300*8mm厚米白色抛釉砖 3.结合层：4mm厚1:1水泥砂浆加水重20%建筑胶镶贴 | ㎡ | 146.67
115 | 桂011206005001 | 块料零星项目 1.部位:洗手槽 | ㎡ | 7.58
注：材料设备暂估价计入工程量清单综合单价报价。
表-08
分部分项工程和单价措施项目费用表 （适用于单价合同）
工程名称:2026年桂林市启慧特殊教育学校改造项目 | [5 empty] | 第14页 共33页
序号 | 项目编码 | 项目名称及 项目特征描述 | 计量 单位 | 工程量 | 金额(元)
[5 empty] | 综合单价 | 合价 | 其中： 暂估价
2.面层材料品种、规格、颜色:陶瓷墙面砖
| 0113 | 天棚工程
116 | 011302001001 | 吊顶天棚 1.吊杆规格、高度:φ6钢筋吊杆，高度250mm 2.龙骨材料种类、规格、中距:轻钢龙骨 3.面层材料品种、规格:300*600*0.6mm铝扣板 4.部位：顶棚2 | ㎡ | 59.94
| 0114 | 油漆、涂料、裱糊工程
117 | 011407001002 | 墙面喷（刷）涂料 1.腻子种类:2mm耐水防霉腻子，三遍并打磨 2.涂料品种、喷刷遍数:深灰色、黄色涂料，一底二面 3.部位：外墙1 | ㎡ | 132.61
118 | 011407001003 | 墙面喷（刷）涂料 1.腻子种类:2mm耐水防霉腻子，三遍并打磨 2.涂料品种、喷刷遍数:白色乳胶漆二遍 3.部位：内墙2 | ㎡ | 287.86
119 | 011406003001 | 天棚满刮腻子 1.腻子种类:耐水防霉腻子三遍 2.部位：顶棚1 | ㎡ | 13.54
| 0115 | 其他装饰工程
120 | 011502005001 | 镜面玻璃 1.材料规格:定制8mm厚梳妆镜，距地1000mm | ㎡ | 8.52
121 | 011503007001 | 铝合金安全抓杆 做法参考135ZJ301图集 | 套 | 13
122 | 010807005001 | 隐形防盗网 1.框、扇材质及规格:316铝合金材质 | ㎡ | 11.60
123 | 011505001001 | 不锈钢小便槽 | ㎡ | 1.33
小计
∑人工费
∑材料费
∑机械费
∑管理费
∑利润
∑增值税
单价措施项目
| 011701 | 脚手架工程 |  | 1
注：材料设备暂估价计入工程量清单综合单价报价。
表-08
分部分项工程和单价措施项目费用表 （适用于单价合同）
工程名称:2026年桂林市启慧特殊教育学校改造项目 | [5 empty] | 第15页 共33页
序号 | 项目编码 | 项目名称及 项目特征描述 | 计量 单位 | 工程量 | 金额(元)
[5 empty] | 综合单价 | 合价 | 其中： 暂估价
124 | 桂011701001001 | 外脚手架 1.单排、双排脚手架:双排 2.搭设高度:3.6m 3.脚手架材质:扣件式钢管外脚手架 | ㎡ | 162.22
125 | 桂011701002001 | 里脚手架 1.搭设高度:3.6m以内 2.脚手架材质:扣件式钢管里脚手架 | ㎡ | 188.30
| 011702 | 混凝土模板及支架(撑) |  | 1
126 | 011702001005 | 垫层 1.基础类型:条形基础 2.模板、支撑材质:胶合板模板 木支撑 | ㎡ | 5.44
127 | 011702001006 | 基础 1.基础类型:条形基础 2.模板、支撑材质:胶合板模板 钢支撑 | ㎡ | 16.97
128 | 011702003001 | 构造柱 1.模板、支撑材质:胶合板模板 木支撑 | ㎡ | 31.89
129 | 011702006001 | 矩形梁 1.模板、支撑材质:胶合板模板 钢支撑 | ㎡ | 5.13
130 | 011702008001 | 圈梁 1.模板、支撑材质:胶合板模板 钢支撑 | ㎡ | 59.84
131 | 011702009001 | 过梁 1.模板、支撑材质:胶合板模板 钢支撑 | ㎡ | 4.92
132 | 011702011001 | 直形墙 1.模板、支撑材质:胶合板模板 钢支撑 | ㎡ | 44.27
133 | 011702014001 | 有梁板 1.模板、支撑材质:胶合板模板 钢支撑 | ㎡ | 89.76
134 | 011702022001 | 天沟、檐沟 1.模板、支撑材质:胶合板模板 钢支撑 | ㎡ | 17.87
| 011705 | 大型机械设备进出场及安拆 |  | 1
135 | 011705001002 | 大型机械设备进出场及安拆 1.机械设备名称:履带式单斗液压挖掘机 2.机械设备规格型号:斗容量1以内 | 台次 | 1
136 | 011705001003 | 大型机械设备进出场及安拆 1.机械设备名称:履带式推土机 2.机械设备规格型号:功率75kW | 台次 | 1
| 011708 | 混凝土运输及泵送工程
137 | 桂011708002001 | 混凝土泵送 |  | 36.36
小计
注：材料设备暂估价计入工程量清单综合单价报价。
表-08
分部分项工程和单价措施项目费用表 （适用于单价合同）
工程名称:2026年桂林市启慧特殊教育学校改造项目 | [5 empty] | 第16页 共33页
序号 | 项目编码 | 项目名称及 项目特征描述 | 计量 单位 | 工程量 | 金额(元)
[5 empty] | 综合单价 | 合价 | 其中： 暂估价
∑人工费
∑材料费
∑机械费
∑管理费
∑利润
∑增值税
合计
∑人工费
∑材料费
∑机械费
∑管理费
∑利润
∑增值税
2026年桂林市启慧特殊教育学校改造项目-厕所安装
分部分项工程
| 0310 | 给排水、采暖、燃气工程
138 | 031001006001 | 给水PP-R管DN15 1.连接形式:热熔链接 含水压试验、管道冲洗、消毒 | m | 7.00
139 | 031001006002 | 给水PP-R管DN20 1.连接形式:热熔链接 含水压试验、管道冲洗、消毒 | m | 2.00
140 | 031001006003 | 给水PP-R管DN25 1.连接形式:热熔链接 含水压试验、管道冲洗、消毒 | m | 30.57
141 | 031001006004 | 给水PP-R管DN40 1.连接形式:热熔链接 含水压试验、管道冲洗、消毒 | m | 8.00
142 | 031001006005 | 给水PP-R管DN50 1.连接形式:热熔链接 含水压试验、管道冲洗、消毒 | m | 14.16
143 | 031001006006 | 给水PP-R管DN65 1.连接形式:热熔链接 含水压试验、管道冲洗、消毒 | m | 6.31
144 | 031001006007 | 排水PVC-U管De50 1.连接形式:粘结连接 2.管道安装做灌水试验、通球试验 | m | 14.00
145 | 031001006008 | 排水PVC-U管De100 1.连接形式:粘结连接 2.管道安装做灌水试验、通球试验 | m | 22.40
146 | 031001006009 | 排水PVC-U管De75 1.连接形式:粘结连接 | m | 7.26
注：材料设备暂估价计入工程量清单综合单价报价。
表-08
分部分项工程和单价措施项目费用表 （适用于单价合同）
工程名称:2026年桂林市启慧特殊教育学校改造项目 | [5 empty] | 第17页 共33页
序号 | 项目编码 | 项目名称及 项目特征描述 | 计量 单位 | 工程量 | 金额(元)
[5 empty] | 综合单价 | 合价 | 其中： 暂估价
2.管道安装做灌水试验、通球试验
147 | 031001006010 | 排水PVC-U管De150 1.连接形式:粘结连接 2.管道安装做灌水试验、通球试验 | m | 14.94
148 | 030413002001 | 凿(压)槽及恢复 1.规格:DN25 | m | 20.70
149 | 桂030413013001 | 土方开挖 1.土壤类别:三类土 2.挖土深度:1m以内 |  | 14.94
150 | 桂030413014001 | 土方（砂）回填 1.填方材料品种:原土回填 |  | 14.94
151 | 031003008001 | Y型过滤器 1.型号、规格:DN65 | 个 | 1
152 | 030807001001 | 止回阀DN65 | 个 | 1
153 | 031003013001 | 水表 1.型号、规格:DN65 | 个 | 1
154 | 031003001001 | 闸阀DN65 | 个 | 2
155 | 桂031004021001 | 地漏 1.型号、规格:圆地漏De50 | 个 | 7
156 | 桂031004022001 | 清扫口 1.型号、规格:DN150 | 个 | 2
157 | 桂031004023001 | 87式雨水斗 De100 | 个 | 2
158 | 030901013001 | 灭火器 1.规格、型号:手提式灭火器（干粉磷酸铵盐）MF/ABC3 | 具 | 2.00
| 031004 | 卫生器具
159 | 031004006001 | 成品蹲便器 1.自闭式冲洗阀,自带存水弯 2.含五金配件 | 套 | 9
160 | 031004006002 | 成品坐便器 | 套 | 2
161 | 031004007001 | 小便器 | 套 | 1
162 | 031004004001 | 成品拖布池 | 套 | 2
163 | 031004003001 | 立式洗手盆 1.含五金配件 | 套 | 3
164 | 桂031004020001 | 水龙头 1.型号、规格:DN15 2.部位：洗手槽 | 个 | 7
| 0304 | 电气设备安装工程
165 | 030404017001 | 照明配电箱AL-MW-1 1.安装方式:底边距地1.8m暗装 | 台 | 1
166 | 030404033001 | 吊扇 1.使用原有拆除的设备 | 台 | 6
167 | 030404033002 | 吊扇 1.规格:80W | 台 | 1
168 | 030412001001 | 防水防尘吸顶灯 1.规格:LED，20W | 套 | 6
注：材料设备暂估价计入工程量清单综合单价报价。
表-08
分部分项工程和单价措施项目费用表 （适用于单价合同）
工程名称:2026年桂林市启慧特殊教育学校改造项目 | [5 empty] | 第18页 共33页
序号 | 项目编码 | 项目名称及 项目特征描述 | 计量 单位 | 工程量 | 金额(元)
[5 empty] | 综合单价 | 合价 | 其中： 暂估价
169 | 030412001002 | 吸顶灯 1.规格:LED，20W | 套 | 10
170 | 030412005001 | 灭蚊灯 1.安装形式:板下0.5m安装 | 套 | 6
171 | 030404033003 | 排气扇 1.规格:30W | 台 | 2
172 | 030404033004 | 壁式电风扇 1.规格:60W，3档风速，遥控式 | 台 | 5
173 | 030412006001 | 医用消毒灯 1.规格:65W，车轮移动式 | 套 | 1
174 | 030904005001 | 声光报警器 1.规格:60dB | 个 | 2
175 | 030904003001 | 带通话功能呼叫按钮 可编码 | 个 | 2
176 | 030904014001 | 紧急呼叫主机 报警、通话、带编码寻址功能 | 台 | 1
177 | 030412005002 | 双管荧光灯 1.规格:LED，2*18W（使用原有拆除的设备） | 套 | 6
178 | 030404035001 | 安全型五孔插座 1.规格:220V，10A 2.安装方式:距地1.8m吊装 | 套 | 6
179 | 030404019001 | 吊扇调速开关 1.规格:220V，10A（使用原有拆除的设备） 2.安装方式:距地1.4m壁装 | 个 | 6
180 | 030404019002 | 吊扇调速开关 1.规格:220V，10A 2.安装方式:距地1.4m壁装 | 个 | 1
181 | 030404019003 | 单联翘板开关 1.规格:220V，10A 2.安装方式:距地1.4m壁装 | 个 | 3
182 | 030404019004 | 三联翘板开关 1.规格:220V，10A 2.安装方式:距地1.4m壁装 | 个 | 2
183 | 030411004001 | 低烟无卤阻燃导线 1.规格:WDZ-BYJ-6mm2 | m | 10.00
184 | 030411004002 | 低烟无卤阻燃导线 1.规格:WDZ-BYJ-4mm2 | m | 403.17
185 | 030411004003 | 低烟无卤阻燃导线 1.规格:WDZ-BYJ-2.5mm2 | m | 1050.00
186 | 030411004004 | 护套线 1.规格:RYY-4*1.5mm2 | m | 53.28
187 | 030411004005 | 螺旋弹力电线 1.规格:WDZ-BYJ-3*4mm2 | m | 5.00
188 | 030502005001 | 超六类网线 1.规格:UTP CAT6 | m | 66.53
189 | 030411001001 | 刚性阻燃管 PC40 | m | 2.00
190 | 030411001002 | 刚性阻燃管 PC20 | m | 300.00
注：材料设备暂估价计入工程量清单综合单价报价。
表-08
分部分项工程和单价措施项目费用表 （适用于单价合同）
工程名称:2026年桂林市启慧特殊教育学校改造项目 | [5 empty] | 第19页 共33页
序号 | 项目编码 | 项目名称及 项目特征描述 | 计量 单位 | 工程量 | 金额(元)
[5 empty] | 综合单价 | 合价 | 其中： 暂估价
| 030409 | 防雷及接地装置
191 | 030409005001 | 避雷网 1.规格:φ8热镀锌圆钢 2.安装形式:沿坡屋面、屋脊敷设 | m | 30.78
| 0116 | 设备管线拆除工程
小计
∑人工费
∑材料费
∑机械费
∑管理费
∑利润
∑增值税
单价措施项目
小计
∑人工费
∑材料费
∑机械费
∑管理费
∑利润
∑增值税
合计
∑人工费
∑材料费
∑机械费
∑管理费
∑利润
∑增值税
2026年桂林市启慧特殊教育学校改造项目-厕所安装拆除
分部分项工程
注：材料设备暂估价计入工程量清单综合单价报价。
表-08
分部分项工程和单价措施项目费用表 （适用于单价合同）
工程名称:2026年桂林市启慧特殊教育学校改造项目 | [5 empty] | 第20页 共33页
序号 | 项目编码 | 项目名称及 项目特征描述 | 计量 单位 | 工程量 | 金额(元)
[5 empty] | 综合单价 | 合价 | 其中： 暂估价
| 1. | 设备管线拆除工程
192 | 011612001001 | 导线拆除 1.规格:WDZ-BYJ-4mm2 | m | 170.94
193 | 011612001002 | 导线拆除 1.规格:WDZ-BYJ-2.5mm2 | m | 204.65
194 | 011612001003 | 网线拆除 1.规格:UTP CAT6 | m | 66.53
195 | 030404019005 | 拆除吊扇调速开关 1.规格:220V，10A | 套 | 6
196 | 011613001001 | 灯具拆除 1.灯具种类:双管LED灯，2*18W | 套 | 6
197 | 030404033005 | 吊扇拆除 1.规格:80W | 台 | 6
小计
∑人工费
∑材料费
∑机械费
∑管理费
∑利润
∑增值税
单价措施项目
小计
∑人工费
∑材料费
∑机械费
∑管理费
∑利润
∑增值税
合计
∑人工费
∑材料费
∑机械费
∑管理费
∑利润
∑增值税
2026年桂林市启慧特殊教育学校改造项目-教学楼改造
注：材料设备暂估价计入工程量清单综合单价报价。
表-08
分部分项工程和单价措施项目费用表 （适用于单价合同）
工程名称:2026年桂林市启慧特殊教育学校改造项目 | [5 empty] | 第21页 共33页
序号 | 项目编码 | 项目名称及 项目特征描述 | 计量 单位 | 工程量 | 金额(元)
[5 empty] | 综合单价 | 合价 | 其中： 暂估价
分部分项工程
| 0105 | 混凝土及钢筋混凝土工程
198 | 010507001002 | 室外无障碍坡道 1.60厚C20混凝土面层 2.界面剂1道 3.80厚C20混凝土 4.300厚碎石灌M5混合砂浆，宽出面层300 5.压实填土，压实系数＞0.95 | ㎡ | 13.50
199 | 010507004001 | 台阶 100厚C15混凝土 100厚1:3:6石灰、砂、碎石三合土 | ㎡ | 3.15
| 0106 | 金属结构工程
200 | 010602003004 | 钢桁架 1.钢材品种、规格:Q235,□80*40*2.5mm、□60*60*2.5mm 2.构件运距:1km | t | 1.058
201 | 010606013004 | 零星钢构件 1.钢材品种、规格:Q235，-180*180*8mm厚钢板 | t | 0.067
202 | 010901001005 | 瓦屋面 1.瓦品种、规格:3mm厚合成树脂瓦 | ㎡ | 49.66
| 0108 | 门窗工程
203 | 桂010811002001 | 外窗打耐候胶 | m | 91.20
| 0111 | 楼地面装饰工程
204 | 011106002001 | 块料楼梯面层 1.面层材料品种、规格、颜色:10厚成品楼梯专用防滑通体砖，水泥砂浆擦缝 2.粘结层厚度、材料种类、配合比:25厚1:3干硬性水泥砂浆找平 3.部位：楼梯 | ㎡ | 47.70
| 0114 | 油漆、涂料、裱糊工程
205 | 011405001004 | 原有扶手油漆 1.油漆品种、遍数:红丹防锈漆一遍，环氧铁红底漆一遍，环氧云铁中间漆一遍，聚氨酯面漆一遍 2.除锈方式：手工除锈 3.部位：楼梯 | ㎡ | 30.96
| 0115 | 其他装饰工程
206 | 011503001001 | 坡道双层扶手 1.扶手材料种类、规格:φ40*1.5不锈钢管、φ25*1.5不锈钢管 2.做法参考13ZJ301，第18页 | m | 19.00
207 | 011503001002 | 楼梯间新增双层靠墙扶手 | m | 40.00
注：材料设备暂估价计入工程量清单综合单价报价。
表-08
分部分项工程和单价措施项目费用表 （适用于单价合同）
工程名称:2026年桂林市启慧特殊教育学校改造项目 | [5 empty] | 第22页 共33页
序号 | 项目编码 | 项目名称及 项目特征描述 | 计量 单位 | 工程量 | 金额(元)
[5 empty] | 综合单价 | 合价 | 其中： 暂估价
1.扶手材料种类、规格:φ40*1.5不锈钢管、φ25*1.5不锈钢管 2.做法参考13ZJ301，第37页
208 | 011503001003 | 走道新增双层扶手 1.扶手材料种类、规格:φ40*1.5不锈钢管、φ25*1.5不锈钢管 2.做法参考13ZJ301，第21、23页 | m | 200.00
209 | 011502007001 | 双层扶手外包PVC面层 1.防护材料种类:10mm阻燃聚氨酯缓冲层+1.2mm抗菌阻燃PVC面层 | m | 240.00
210 | 011502007002 | 原有楼梯扶手软包 1.防护材料种类:3mm多层板基层，20mm高密度阻燃海绵，PU防撞软包面料 | m | 26.60
211 | 010807005002 | 隐形防盗网 1.框、扇材质及规格:316铝合金材质 | ㎡ | 55.00
212 | 011207001001 | 成品磁吸墙 | ㎡ | 81.00
213 | 011501006001 | 实木书柜 1.台柜规格:1*0.4*1.8m | 个 | 18
214 | 011502007003 | 防撞护角线 1.防护材料种类:3mm柔性PVC | m | 225.00
215 | 010807005003 | 金属格栅 1.框、扇材质及规格:铝合金围栏（带人行小门）1.65*3.5m | ㎡ | 11.55
小计
∑人工费
∑材料费
∑机械费
∑管理费
∑利润
∑增值税
单价措施项目
小计
∑人工费
∑材料费
∑机械费
∑管理费
∑利润
∑增值税
合计
注：材料设备暂估价计入工程量清单综合单价报价。
表-08
分部分项工程和单价措施项目费用表 （适用于单价合同）
工程名称:2026年桂林市启慧特殊教育学校改造项目 | [5 empty] | 第23页 共33页
序号 | 项目编码 | 项目名称及 项目特征描述 | 计量 单位 | 工程量 | 金额(元)
[5 empty] | 综合单价 | 合价 | 其中： 暂估价
∑人工费
∑材料费
∑机械费
∑管理费
∑利润
∑增值税
2026年桂林市启慧特殊教育学校改造项目-教学楼改造-安装
分部分项工程
| 0310 | 给排水、采暖、燃气工程
216 | 031001006011 | 排水PVC-U管De100 1.连接形式:粘结连接 2.管道安装做灌水试验、通球试验 | m | 4.00
217 | 桂031004023002 | 铸铁雨水斗 De100 | 个 | 1
218 | 030901013002 | 灭火器 1.规格、型号:手提式灭火器（干粉磷酸铵盐）MF/ABC4 | 具 | 11.00
219 | 桂031004022002 | 检查口 1.型号、规格:DN100 | 个 | 1
小计
∑人工费
∑材料费
∑机械费
∑管理费
∑利润
∑增值税
单价措施项目
小计
∑人工费
注：材料设备暂估价计入工程量清单综合单价报价。
表-08
分部分项工程和单价措施项目费用表 （适用于单价合同）
工程名称:2026年桂林市启慧特殊教育学校改造项目 | [5 empty] | 第24页 共33页
序号 | 项目编码 | 项目名称及 项目特征描述 | 计量 单位 | 工程量 | 金额(元)
[5 empty] | 综合单价 | 合价 | 其中： 暂估价
∑材料费
∑机械费
∑管理费
∑利润
∑增值税
合计
∑人工费
∑材料费
∑机械费
∑管理费
∑利润
∑增值税
2026年桂林市启慧特殊教育学校改造项目-门卫室
分部分项工程
| 0109 | 屋面工程
220 | 010901002001 | 型材屋面 1.型材品种、规格:50mm厚双层夹芯彩钢板 | ㎡ | 95.76
| 0114 | 油漆、涂料、裱糊工程
221 | 011407001004 | 墙面喷（刷）涂料 1.腻子种类:2mm耐水防霉腻子一遍 2.涂料品种、喷刷遍数:白色乳胶漆二遍 3.基层:10厚1:3水泥砂浆+5厚抗裂砂浆 | ㎡ | 10.00
222 | 011405001005 | 金属面油漆 1.油漆品种、遍数:喷涂环氧富锌底漆2遍，环氧云铁中间漆1遍，深灰色氟碳面漆2遍 2.部位：原有钢架 | ㎡ | 20.00
小计
∑人工费
∑材料费
∑机械费
∑管理费
∑利润
∑增值税
单价措施项目
注：材料设备暂估价计入工程量清单综合单价报价。
表-08
分部分项工程和单价措施项目费用表 （适用于单价合同）
工程名称:2026年桂林市启慧特殊教育学校改造项目 | [5 empty] | 第25页 共33页
序号 | 项目编码 | 项目名称及 项目特征描述 | 计量 单位 | 工程量 | 金额(元)
[5 empty] | 综合单价 | 合价 | 其中： 暂估价
小计
∑人工费
∑材料费
∑机械费
∑管理费
∑利润
∑增值税
合计
∑人工费
∑材料费
∑机械费
∑管理费
∑利润
∑增值税
2026年桂林市启慧特殊教育学校改造项目-门卫室--安装
分部分项工程
| 0309 | 消防工程
223 | 030901010001 | 微型消防站 1.附件内容:微型消防站、手提式灭火器、消防斧、消防五件套、安全警戒带、消防水带、支流水枪、逃生救援绳、防毒面具、消防扳手 | 套 | 1
| 0310 | 给排水、采暖、燃气工程
224 | 031001006012 | 给水PP-R管DN15 1.连接形式:热熔链接 含水压试验、管道冲洗、消毒 | m | 5.00
225 | 031001006013 | 排水PVC-U管De75 1.连接形式:粘结连接 2.管道安装做灌水试验、通球试验 | m | 14.35
226 | 031003013002 | 水表 1.型号、规格:DN15 | 个 | 1
227 | 031003001002 | 截止阀DN15 | 个 | 1
228 | 桂031004022003 | 清扫口 1.型号、规格:DN75 | 个 | 2
229 | 030901013003 | 灭火器 1.规格、型号:手提式灭火器（干粉磷酸铵盐）MF/ABC4 | 具 | 2.00
230 | 040201020001 | 褥垫层 1.材料品种、规格:100厚中粗砂 | ㎡ | 0.72
注：材料设备暂估价计入工程量清单综合单价报价。
表-08
分部分项工程和单价措施项目费用表 （适用于单价合同）
工程名称:2026年桂林市启慧特殊教育学校改造项目 | [5 empty] | 第26页 共33页
序号 | 项目编码 | 项目名称及 项目特征描述 | 计量 单位 | 工程量 | 金额(元)
[5 empty] | 综合单价 | 合价 | 其中： 暂估价
231 | 040303002001 | 排水管全包混凝土基础 1.混凝土种类、强度等级:C25 |  | 0.05
232 | 桂030413013002 | 土方开挖 1.土壤类别:三类土 2.挖土深度:1m以内 |  | 7.32
233 | 桂030413014002 | 土方（砂）回填 1.填方材料品种:原土回填 |  | 7.32
小计
∑人工费
∑材料费
∑机械费
∑管理费
∑利润
∑增值税
单价措施项目
小计
∑人工费
∑材料费
∑机械费
∑管理费
∑利润
∑增值税
合计
∑人工费
∑材料费
∑机械费
∑管理费
∑利润
∑增值税
注：材料设备暂估价计入工程量清单综合单价报价。
表-08
分部分项工程和单价措施项目费用表 （适用于单价合同）
工程名称:2026年桂林市启慧特殊教育学校改造项目 | [5 empty] | 第27页 共33页
序号 | 项目编码 | 项目名称及 项目特征描述 | 计量 单位 | 工程量 | 金额(元)
[5 empty] | 综合单价 | 合价 | 其中： 暂估价
2026年桂林市启慧特殊教育学校改造项目-室外总平图改造
分部分项工程
室外地面及附属
234 | 040303001001 | 混凝土垫层 1.混凝土强度等级:C25 2.厚度:15cm |  | 29.16
235 | 040202011001 | 级配碎石 1.厚度:10cm | ㎡ | 184.50
236 | 040202011002 | 级配碎石 1.厚度:20cm | ㎡ | 5.20
237 | 040205018001 | 警示柱 1.材料品种:304不锈钢管 2.规格、型号:φ114*5.0 | 根 | 20
238 | 040205018002 | 全自动升降防撞柱 1.类型:K4级 2.规格、型号:1m/组，共5组 | 套 | 1
239 | 桂050201017001 | EPDM橡胶地面 1.材料品种：EPDM 2.厚度：13mm 3.部位：游乐场 | ㎡ | 77.50
240 | 011502001001 | 铝合金收边条 1.线条材料品种、规格、颜色:1.5厚铝合金收边条，宽50mm，弧形定制 2.部位：游乐场 | m | 35.00
241 | 011507002001 | 240L大号垃圾桶 | 个 | 4
新建、改造围墙工程
242 | 010101003002 | 挖沟槽土方 1.土壤类别:三类土 2.挖土深度:1m以内 |  | 75.09
243 | 010103001004 | 回填方 1.填方材料品种:原土回填 |  | 37.59
244 | 010103002009 | 新型智能环保车外运土方 1.废弃料品种:渣土 2.运距:10km |  | 37.50
245 | 010103002010 | 建筑垃圾消纳费 1.废弃料品种:渣土 |  | 37.50
246 | 040303001002 | 混凝土垫层 1.混凝土种类、强度等级:C20 2.部位：菜地、围墙、排水沟 3.含模板 |  | 13.66
247 | 040305004001 | 砖砌体 1.部位:菜地、围墙、排水沟 2.材料品种、规格:页岩多孔砖240*115*90 3.砂浆强度等级:M7.5水泥砂浆 |  | 54.20
248 | 040305004002 | 水泥砂浆抹灰 1.材料品种、规格:20厚1:2.5水泥砂浆 | ㎡ | 433.26
注：材料设备暂估价计入工程量清单综合单价报价。
表-08
分部分项工程和单价措施项目费用表 （适用于单价合同）
工程名称:2026年桂林市启慧特殊教育学校改造项目 | [5 empty] | 第28页 共33页
序号 | 项目编码 | 项目名称及 项目特征描述 | 计量 单位 | 工程量 | 金额(元)
[5 empty] | 综合单价 | 合价 | 其中： 暂估价
2.部位：围墙、菜地、排水沟
249 | 040203008001 | 块料面层 1.块料品种、规格:250*250*10白色瓷砖 2.结合层:5厚1:2水泥砂浆 3.部位：菜地、花池 | ㎡ | 38.81
250 | 桂011204007003 | 块料墙面 1.面层材料品种、规格、颜色:1200*600*10白色釉面瓷砖 2.结合层：5厚水泥基专用瓷砖胶 | ㎡ | 18.00
251 | 040203008002 | 块料面层 1.块料品种、规格:200*500*20厚芝麻灰花岗岩 2.结合层：20厚1:2.5水泥砂浆 3.部位：菜地、花池 | ㎡ | 30.44
252 | 040203008003 | 块料面层 1.块料品种、规格:1200*150*20厚芝麻白花岗岩 | ㎡ | 6.65
253 | 040305003001 | 浆砌块料 1.材料品种、规格:片石 2.砂浆强度等级:M7.5水泥砂浆 3.部位：围墙 |  | 11.95
254 | 040202011003 | 级配碎石 1.厚度:10cm | ㎡ | 35.50
255 | 040103001001 | 回填方 1.填方材料品种:砂石土 |  | 24.94
256 | 040303002002 | 混凝土基础 1.混凝土种类、强度等级:C25 2.含模板 |  | 10.65
257 | 040303024001 | 构造柱 1.混凝土种类、强度等级:C25 2.含模板 |  | 0.78
258 | 040303013001 | 混凝土地梁 1.混凝土强度等级:C25 2.含模板 |  | 1.63
259 | 040303016001 | 混凝土压顶 1.混凝土种类、强度等级:C25 2.含模板 |  | 2.89
260 | 040901001001 | 现浇构件钢筋 1.钢筋规格:10以内 | t | 0.567
261 | 040901001002 | 现浇构件钢筋 1.钢筋规格:10以上 | t | 0.526
262 | 011407001005 | 墙面喷（刷）涂料 1.刮腻子要求:防水腻子二遍 2.涂料品种、喷刷遍数:米黄色涂料一底二面 | ㎡ | 772.89
263 | 010901001006 | 成品屋脊压顶 1.瓦品种、规格:3mm厚灰色树脂瓦 | m | 167.46
264 | 040201022001 | 排水沟盖板 | m | 34.00
注：材料设备暂估价计入工程量清单综合单价报价。
表-08
分部分项工程和单价措施项目费用表 （适用于单价合同）
工程名称:2026年桂林市启慧特殊教育学校改造项目 | [5 empty] | 第29页 共33页
序号 | 项目编码 | 项目名称及 项目特征描述 | 计量 单位 | 工程量 | 金额(元)
[5 empty] | 综合单价 | 合价 | 其中： 暂估价
1.盖板材质、规格:450*600*60厚混凝土盖板
大门
265 | 011507001001 | 宣传栏 1.面层材料种类:1.2厚棕色铝合金底板+可移动透明亚克力罩+100*50*2.0厚棕色铝合金外框 | ㎡ | 12.40
266 | 011508004001 | 金属字 1.字体规格:280*200*1.2厚不锈钢金属字，镀金色，共11个 | 个 | 11
267 | 桂011205007001 | 块料柱面 1.面层材料品种、规格、颜色:600*600*10厚深棕色瓷砖 | ㎡ | 11.52
268 | 010802001002 | 不锈钢电动伸缩门 1.高度：2m 2.304不锈钢材质 | m | 5.50
升旗台
269 | 010101004003 | 挖基坑土方 1.土壤类别:三类土 2.挖土深度:1m以内 |  | 3.26
270 | 010103001005 | 回填方 1.填方材料品种:砂石土 |  | 3.42
271 | 010103002011 | 新型智能环保车外运土方 1.废弃料品种:渣土 2.运距:10km |  | 3.26
272 | 010103002012 | 建筑垃圾消纳费 1.废弃料品种:渣土 |  | 3.26
273 | 010401004003 | 多孔砖墙 1.砖品种、规格、强度等级:MU10页岩多孔砖240×115×90 2.墙体厚度:240mm 3.砂浆种类、强度等级:M7.5水泥砂浆 |  | 0.62
274 | 010501001004 | 垫层 1.混凝土种类:普通商品混凝土 2.混凝土强度等级:C15 3.含模板 |  | 0.32
275 | 010501001005 | 垫层 1.混凝土种类:普通商品混凝土 2.混凝土强度等级:C20 3.含模板 |  | 0.84
276 | 010501003003 | 独立基础 1.混凝土种类:普通商品混凝土 2.混凝土强度等级:C25 3.含模板 |  | 1.22
277 | 010515001003 | 现浇构件钢筋 1.钢筋种类、规格:HRB400 10以内 | t | 0.007
278 | 010515001004 | 现浇构件钢筋 1.钢筋种类、规格:HRB400 10以上 | t | 0.054
注：材料设备暂估价计入工程量清单综合单价报价。
表-08
分部分项工程和单价措施项目费用表 （适用于单价合同）
工程名称:2026年桂林市启慧特殊教育学校改造项目 | [5 empty] | 第30页 共33页
序号 | 项目编码 | 项目名称及 项目特征描述 | 计量 单位 | 工程量 | 金额(元)
[5 empty] | 综合单价 | 合价 | 其中： 暂估价
279 | 040203008004 | 块料面层 1.块料品种、规格:250*250*10白色瓷砖 2.结合层:5厚1:2水泥砂浆 | ㎡ | 1.90
280 | 040203008005 | 块料面层 1.块料品种、规格:600*600*30厚芝麻灰花岗岩火烧面 2.结合层：30厚1:3水泥砂浆 | ㎡ | 8.16
281 | 011503001004 | 不锈钢栏杆 1.防护材料种类:1.5厚304不锈钢栏杆 | ㎡ | 3.80
282 | 040205003001 | 9米旗杆 1.规格尺寸:φ133*6不锈钢管、φ108*5不锈钢管、φ150不锈钢球、φ50滑轮 2、材质：304不锈钢管 3.做法参考02J003，第43页 | 根 | 1
小计
∑人工费
∑材料费
∑机械费
∑管理费
∑利润
∑增值税
单价措施项目
| 011702 | 混凝土模板及支架(撑)
小计
∑人工费
∑材料费
∑机械费
∑管理费
∑利润
∑增值税
合计
∑人工费
∑材料费
注：材料设备暂估价计入工程量清单综合单价报价。
表-08
分部分项工程和单价措施项目费用表 （适用于单价合同）
工程名称:2026年桂林市启慧特殊教育学校改造项目 | [5 empty] | 第31页 共33页
序号 | 项目编码 | 项目名称及 项目特征描述 | 计量 单位 | 工程量 | 金额(元)
[5 empty] | 综合单价 | 合价 | 其中： 暂估价
∑机械费
∑管理费
∑利润
∑增值税
2026年桂林市启慧特殊教育学校改造项目-室外总平图改造 安装
分部分项工程
管网工程
283 | 031001006014 | HDPE聚乙烯双壁波纹排水管De200 1.连接形式:胶圈接口 2.环刚度S8级（8KN/㎡） 3.含管道及管件安装、管道闭水试验 | m | 21.06
284 | 031001006015 | HDPE聚乙烯双壁波纹排水管De200（全包基础） 1.连接形式:胶圈接口 2.环刚度S8级（8KN/㎡） 3.含管道及管件安装、管道闭水试验 | m | 11.00
285 | 040501004001 | PVC-U排水管 1.材质及规格:De75 | m | 20.00
286 | 040504003001 | 污水检查井 1.检查井材质、规格:φ315 2.参考图集08SS523-P14 | 座 | 5
287 | 桂010507011001 | 玻璃钢化粪池 1.化粪池型号、规格:YJBH-3-Ⅱ 2.参考图集14SS706-P22 | 座 | 1
288 | 040201022002 | 排水沟 1.基础、垫层：100厚C15混凝土 2.砌体材料:页岩标准砖240*115*53mm 3.砂浆强度等级:M7.5水泥砂浆 4.盖板材质、规格:800*800*60mm混凝土盖板 | m | 14.00
289 | 040601012001 | 沉砂槽 1.池槽尺寸:500*500mm 2.100mmC15混凝土垫层，200mm厚C25混凝土，20mm厚1:2.5防水砂浆抹面 带钢筋混凝土盖板 | 个 | 2
290 | 桂030413013003 | 土方开挖 1.土壤类别:三类土 2.挖土深度:1m以内 |  | 30.07
291 | 桂030413014003 | 土方（砂）回填 1.填方材料品种:原土回填 |  | 30.07
小计
注：材料设备暂估价计入工程量清单综合单价报价。
表-08
分部分项工程和单价措施项目费用表 （适用于单价合同）
工程名称:2026年桂林市启慧特殊教育学校改造项目 | [5 empty] | 第32页 共33页
序号 | 项目编码 | 项目名称及 项目特征描述 | 计量 单位 | 工程量 | 金额(元)
[5 empty] | 综合单价 | 合价 | 其中： 暂估价
∑人工费
∑材料费
∑机械费
∑管理费
∑利润
∑增值税
单价措施项目
| 011702 | 混凝土模板及支架(撑) |  | 1
292 | 011702001007 | 旗杆基础垫层 1.模板、支撑材质:胶合板模板 木支撑 | ㎡ | 0.72
293 | 011702001008 | 旗杆基础 1.模板、支撑材质:胶合板模板 木支撑 | ㎡ | 4.10
小计
∑人工费
∑材料费
∑机械费
∑管理费
∑利润
∑增值税
合计
∑人工费
∑材料费
∑机械费
∑管理费
∑利润
∑增值税
总计
∑人工费
∑材料费
∑机械费
注：材料设备暂估价计入工程量清单综合单价报价。
表-08
分部分项工程和单价措施项目费用表 （适用于单价合同）
工程名称:2026年桂林市启慧特殊教育学校改造项目 | [5 empty] | 第33页 共33页
序号 | 项目编码 | 项目名称及 项目特征描述 | 计量 单位 | 工程量 | 金额(元)
[5 empty] | 综合单价 | 合价 | 其中： 暂估价
∑管理费
∑利润
∑增值税
注：材料设备暂估价计入工程量清单综合单价报价。
表-08

## 表-10总价措施项目费用表
总价措施项目费用表
工程名称:2026年桂林市启慧特殊教育学校改造项目 |  |  |  |  | 第1页 共4页
序 号 | 项目编码 | 项目名称 | 计算过程 | 金额 （元） | 增值税(元) | 含税金额 （元）
2026年桂林市启慧特殊教育学校改造项目-拆除工程
一 |  | 2024建筑装饰装修工程一般计税法
1 | 桂011801001001 | 安全文明施工费 | ∑(分部分项人机+单价措施人机)
2 | 桂011801002001 | 检验试验配合费
3 | 桂011801003001 | 雨季施工增加费
4 | 桂011801004001 | 工程定位复测费
二 |  | 2024拆除工程一般计税法
1 | 桂011801001002 | 安全文明施工费 | ∑(分部分项人机+单价措施人机)
3 | 桂011801003002 | 雨季施工增加费
4 | 桂011801004002 | 工程定位复测费
合计
2026年桂林市启慧特殊教育学校改造项目-绿化工程
一 |  | 2021绿化工程一般计税法
1 | 桂050501001001 | 安全文明施工费 | ∑分部分项及单价措施费定额（人工费＋机械费）
3 | 桂050501003001 | 雨季施工增加费
合计
2026年桂林市启慧特殊教育学校改造项目-加建屋顶
一 |  | 2024建筑装饰装修工程一般计税法
1 | 桂011801001003 | 安全文明施工费 | ∑(分部分项人机+单价措施人机)
2 | 桂011801002003 | 检验试验配合费
3 | 桂011801003003 | 雨季施工增加费
4 | 桂011801004003 | 工程定位复测费
合计
2026年桂林市启慧特殊教育学校改造项目-风雨廊
一 |  | 2024建筑装饰装修工程一般计税法
1 | 桂011801001004 | 安全文明施工费 | ∑(分部分项人机+单价措施人机)
2 | 桂011801002004 | 检验试验配合费
3 | 桂011801003004 | 雨季施工增加费
4 | 桂011801004004 | 工程定位复测费
注：此表增值税是指建筑服务增值税，在一般计税法中为增值税销项税，在简易计税法中为应纳增值税。
表-10
总价措施项目费用表
工程名称:2026年桂林市启慧特殊教育学校改造项目 |  |  |  |  | 第2页 共4页
序 号 | 项目编码 | 项目名称 | 计算过程 | 金额 （元） | 增值税(元) | 含税金额 （元）
合计
2026年桂林市启慧特殊教育学校改造项目-非机动车停车棚
一 |  | 2024建筑装饰装修工程一般计税法
1 | 桂011801001005 | 安全文明施工费 | ∑(分部分项人机+单价措施人机)
2 | 桂011801002005 | 检验试验配合费
3 | 桂011801003005 | 雨季施工增加费
4 | 桂011801004005 | 工程定位复测费
合计
2026年桂林市启慧特殊教育学校改造项目-厕所土建
一 |  | 2024建筑装饰装修工程一般计税法
1 | 桂011801001006 | 安全文明施工费 | ∑(分部分项人机+单价措施人机)
2 | 桂011801002006 | 检验试验配合费
3 | 桂011801003006 | 雨季施工增加费
4 | 桂011801004006 | 工程定位复测费
合计
2026年桂林市启慧特殊教育学校改造项目-厕所安装
一 |  | 2023给排水、燃气、电气、通风空调、消防、建筑智能、通信、自控仪表工程一般计税法
1 | 桂031401001001 | 安全文明施工费 | ∑分部分项及单价措施费定额(人工费+机械费)
2 | 桂031401002001 | 检验试验配合费
3 | 桂031401003001 | 雨季施工增加费
合计
2026年桂林市启慧特殊教育学校改造项目-厕所安装拆除
一 |  | 安装拆除工程(营改增)简易计税法
1 | 桂031401001002 | 安全文明施工费 | ∑分部分项、单价措施(人工费+机械费)
1.1 |  | 环境保护费
1.2 |  | 文明施工费
1.3 |  | 安全施工费
1.4 |  | 临时设施费
注：此表增值税是指建筑服务增值税，在一般计税法中为增值税销项税，在简易计税法中为应纳增值税。
表-10
总价措施项目费用表
工程名称:2026年桂林市启慧特殊教育学校改造项目 |  |  |  |  | 第3页 共4页
序 号 | 项目编码 | 项目名称 | 计算过程 | 金额 （元） | 增值税(元) | 含税金额 （元）
3 | 桂031401003002 | 雨季施工增加费 | ∑分部分项、单价措施(人工费+机械费)
合计
2026年桂林市启慧特殊教育学校改造项目-教学楼改造
一 |  | 2024建筑装饰装修工程一般计税法
1 | 桂011801001007 | 安全文明施工费 | ∑(分部分项人机+单价措施人机)
2 | 桂011801002007 | 检验试验配合费
3 | 桂011801003007 | 雨季施工增加费
4 | 桂011801004007 | 工程定位复测费
合计
2026年桂林市启慧特殊教育学校改造项目-教学楼改造-安装
一 |  | 2023给排水、燃气、电气、通风空调、消防、建筑智能、通信、自控仪表工程一般计税法
1 | 桂031401001003 | 安全文明施工费 | ∑分部分项及单价措施费定额(人工费+机械费)
2 | 桂031401002003 | 检验试验配合费
3 | 桂031401003003 | 雨季施工增加费
合计
2026年桂林市启慧特殊教育学校改造项目-门卫室
一 |  | 2024建筑装饰装修工程一般计税法
1 | 桂011801001008 | 安全文明施工费 | ∑(分部分项人机+单价措施人机)
2 | 桂011801002008 | 检验试验配合费
3 | 桂011801003008 | 雨季施工增加费
4 | 桂011801004008 | 工程定位复测费
合计
2026年桂林市启慧特殊教育学校改造项目-门卫室--安装
一 |  | 2023给排水、燃气、电气、通风空调、消防、建筑智能、通信、自控仪表工程一般计税法
1 | 桂031401001004 | 安全文明施工费 | ∑分部分项及单价措施费定额(人工费+机械费)
2 | 桂031401002004 | 检验试验配合费
3 | 桂031401003004 | 雨季施工增加费
注：此表增值税是指建筑服务增值税，在一般计税法中为增值税销项税，在简易计税法中为应纳增值税。
表-10
总价措施项目费用表
工程名称:2026年桂林市启慧特殊教育学校改造项目 |  |  |  |  | 第4页 共4页
序 号 | 项目编码 | 项目名称 | 计算过程 | 金额 （元） | 增值税(元) | 含税金额 （元）
合计
2026年桂林市启慧特殊教育学校改造项目-室外总平图改造
一 |  | 2022市政综合工程一般计税法
1 | 桂041201001001 | 安全文明施工费 | ∑分部分项及单价措施费定额（人工费＋机械费）
2 | 桂041201002001 | 检验试验配合费
3 | 桂041201003001 | 雨季施工增加费
4 | 桂041201004001 | 工程定位复测费
合计
2026年桂林市启慧特殊教育学校改造项目-室外总平图改造 安装
一 |  | 2022市政综合工程一般计税法
1 | 桂041201001002 | 安全文明施工费 | ∑分部分项及单价措施费定额（人工费＋机械费）
2 | 桂041201002002 | 检验试验配合费
3 | 桂041201003002 | 雨季施工增加费
4 | 桂041201004002 | 工程定位复测费
合计
合计
注：此表增值税是指建筑服务增值税，在一般计税法中为增值税销项税，在简易计税法中为应纳增值税。
表-10

## 表-11其他项目费用汇总表
其他项目费用汇总表 （适用于单价合同）
工程名称:2026年桂林市启慧特殊教育学校改造项目 |  |  | 第1页 共4页
序号 | 项目名称 | 不含税金额(元) | 增值税(元) | 含税金额(元)
2026年桂林市启慧特殊教育学校改造项目-拆除工程
一 | 2024建筑装饰装修工程一般计税法
1 | 暂列金额
2 | 材料设备暂估价 | ― | ― | ―
3 | 专业工程暂估价
4 | 计日工
5 | 总承包服务费
6 | 安全生产责任保险费暂估价 | 3.49 | 0.31 | 3.8
二 | 2024拆除工程一般计税法
1 | 暂列金额
2 | 材料设备暂估价 | ― | ― | ―
3 | 专业工程暂估价
4 | 计日工
5 | 总承包服务费
6 | 安全生产责任保险费暂估价 | 85.28 | 7.67 | 92.95
2026年桂林市启慧特殊教育学校改造项目-绿化工程
一 | 2021绿化工程一般计税法
1 | 暂列金额
2 | 材料设备暂估价 | ― | ― | ―
3 | 专业工程暂估价
4 | 计日工
5 | 总承包服务费
6 | 安全生产责任保险费暂估价 | 50.73 | 4.57 | 55.3
2026年桂林市启慧特殊教育学校改造项目-加建屋顶
一 | 2024建筑装饰装修工程一般计税法
1 | 暂列金额
2 | 材料设备暂估价 | ― | ― | ―
3 | 专业工程暂估价
4 | 计日工
5 | 总承包服务费
6 | 安全生产责任保险费暂估价 | 47.43 | 4.27 | 51.7
2026年桂林市启慧特殊教育学校改造项目-风雨廊
一 | 2024建筑装饰装修工程一般计税法
注：1.此表增值税是指建筑服务增值税，在一般计税法中为增值税销项税，在简易计税法中为应纳增值税。 2.材料暂估单价进入清单项目综合单价，此处不汇总。
表-11
其他项目费用汇总表 （适用于单价合同）
工程名称:2026年桂林市启慧特殊教育学校改造项目 |  |  | 第2页 共4页
序号 | 项目名称 | 不含税金额(元) | 增值税(元) | 含税金额(元)
1 | 暂列金额
2 | 材料设备暂估价 | ― | ― | ―
3 | 专业工程暂估价
4 | 计日工
5 | 总承包服务费
6 | 安全生产责任保险费暂估价 | 154.14 | 13.87 | 168.01
2026年桂林市启慧特殊教育学校改造项目-非机动车停车棚
一 | 2024建筑装饰装修工程一般计税法
1 | 暂列金额
2 | 材料设备暂估价 | ― | ― | ―
3 | 专业工程暂估价
4 | 计日工
5 | 总承包服务费
6 | 安全生产责任保险费暂估价 | 27.41 | 2.47 | 29.88
2026年桂林市启慧特殊教育学校改造项目-厕所土建
一 | 2024建筑装饰装修工程一般计税法
1 | 暂列金额
2 | 材料设备暂估价 | ― | ― | ―
3 | 专业工程暂估价
4 | 计日工
5 | 总承包服务费
6 | 安全生产责任保险费暂估价 | 444.55 | 40.01 | 484.56
2026年桂林市启慧特殊教育学校改造项目-厕所安装
一 | 2023给排水、燃气、电气、通风空调、消防、建筑智能、通信、自控仪表工程一般计税法
1 | 暂列金额
2 | 材料设备暂估价 | ― | ― | ―
3 | 专业工程暂估价
4 | 安全生产责任保险费暂估价 | 79.08 | 7.12 | 86.2
5 | 计日工
6 | 总承包服务费
2026年桂林市启慧特殊教育学校改造项目-厕所安装拆除
一 | 安装拆除工程(营改增)简易计税法
注：1.此表增值税是指建筑服务增值税，在一般计税法中为增值税销项税，在简易计税法中为应纳增值税。 2.材料暂估单价进入清单项目综合单价，此处不汇总。
表-11
其他项目费用汇总表 （适用于单价合同）
工程名称:2026年桂林市启慧特殊教育学校改造项目 |  |  | 第3页 共4页
序号 | 项目名称 | 不含税金额(元) | 增值税(元) | 含税金额(元)
1 | 暂列金额
2 | 材料设备暂估价 | ― | ― | ―
3 | 专业工程暂估价
4 | 计日工
5 | 总承包服务费
6 | 安全生产责任保险费暂估价 | 0.6 |  | 0.6
2026年桂林市启慧特殊教育学校改造项目-教学楼改造
一 | 2024建筑装饰装修工程一般计税法
1 | 暂列金额
2 | 材料设备暂估价 | ― | ― | ―
3 | 专业工程暂估价
4 | 计日工
5 | 总承包服务费
6 | 安全生产责任保险费暂估价 | 270.26 | 24.32 | 294.58
2026年桂林市启慧特殊教育学校改造项目-教学楼改造-安装
一 | 2023给排水、燃气、电气、通风空调、消防、建筑智能、通信、自控仪表工程一般计税法
1 | 暂列金额
2 | 材料设备暂估价 | ― | ― | ―
3 | 专业工程暂估价
4 | 安全生产责任保险费暂估价 | 3.5 | 0.31 | 3.81
5 | 计日工
6 | 总承包服务费
2026年桂林市启慧特殊教育学校改造项目-门卫室
一 | 2024建筑装饰装修工程一般计税法
1 | 暂列金额
2 | 材料设备暂估价 | ― | ― | ―
3 | 专业工程暂估价
4 | 计日工
5 | 总承包服务费
6 | 安全生产责任保险费暂估价 | 31.04 | 2.79 | 33.83
2026年桂林市启慧特殊教育学校改造项目-门卫室--安装
注：1.此表增值税是指建筑服务增值税，在一般计税法中为增值税销项税，在简易计税法中为应纳增值税。 2.材料暂估单价进入清单项目综合单价，此处不汇总。
表-11
其他项目费用汇总表 （适用于单价合同）
工程名称:2026年桂林市启慧特殊教育学校改造项目 |  |  | 第4页 共4页
序号 | 项目名称 | 不含税金额(元) | 增值税(元) | 含税金额(元)
一 | 2023给排水、燃气、电气、通风空调、消防、建筑智能、通信、自控仪表工程一般计税法
1 | 暂列金额
2 | 材料设备暂估价 | ― | ― | ―
3 | 专业工程暂估价
4 | 安全生产责任保险费暂估价 | 10.71 | 0.96 | 11.67
5 | 计日工
6 | 总承包服务费
2026年桂林市启慧特殊教育学校改造项目-室外总平图改造
一 | 2022市政综合工程一般计税法
1 | 暂列金额
2 | 材料设备暂估价 | ― | ― | ―
3 | 专业工程暂估价 | 20000 | 1800 | 21800
4 | 计日工
5 | 总承包服务费
6 | 安全生产责任保险费暂估价 | 460.52 | 41.45 | 501.97
2026年桂林市启慧特殊教育学校改造项目-室外总平图改造 安装
一 | 2022市政综合工程一般计税法
1 | 暂列金额
2 | 材料设备暂估价 | ― | ― | ―
3 | 专业工程暂估价
4 | 计日工
5 | 总承包服务费
6 | 安全生产责任保险费暂估价 | 43.39 | 3.91 | 47.3
| 合计 | 21712.13 | 1954.03 | 23666.16
注：1.此表增值税是指建筑服务增值税，在一般计税法中为增值税销项税，在简易计税法中为应纳增值税。 2.材料暂估单价进入清单项目综合单价，此处不汇总。
表-11

## 表-11-1暂列金额明细表
暂列金额明细表
工程名称:2026年桂林市启慧特殊教育学校改造项目 |  |  | 第1页 共1页
序号 | 项目名称 | 计量单位 | 不含税暂列金额 (元) | 备注
2026年桂林市启慧特殊教育学校改造项目-拆除工程
1 | 暂列金额
2026年桂林市启慧特殊教育学校改造项目-绿化工程
1 | 暂列金额
2026年桂林市启慧特殊教育学校改造项目-加建屋顶
1 | 暂列金额
2026年桂林市启慧特殊教育学校改造项目-风雨廊
1 | 暂列金额
2026年桂林市启慧特殊教育学校改造项目-非机动车停车棚
1 | 暂列金额
2026年桂林市启慧特殊教育学校改造项目-厕所土建
1 | 暂列金额
2026年桂林市启慧特殊教育学校改造项目-厕所安装
1 | 暂列金额
2026年桂林市启慧特殊教育学校改造项目-厕所安装拆除
1 | 暂列金额
2026年桂林市启慧特殊教育学校改造项目-教学楼改造
1 | 暂列金额
2026年桂林市启慧特殊教育学校改造项目-教学楼改造-安装
1 | 暂列金额
2026年桂林市启慧特殊教育学校改造项目-门卫室
1 | 暂列金额
2026年桂林市启慧特殊教育学校改造项目-门卫室--安装
1 | 暂列金额
2026年桂林市启慧特殊教育学校改造项目-室外总平图改造
1 | 暂列金额
2026年桂林市启慧特殊教育学校改造项目-室外总平图改造 安装
1 | 暂列金额
合计
注：1.此表由招标人填写，如不能详列，也可只列暂定金额总额，投标人应将上述暂列金额计入总价中。 2.表中暂列金额不含建筑服务增值税。
表-11-1

## 表-11-3专业工程暂估价及结算价表
专业工程暂估价及结算价表
工程名称:2026年桂林市启慧特殊教育学校改造项目 |  |  |  | 第1页 共2页
序号 | 工程名称 | 工程内容 | 不含税暂估价 (元) | 不含税结算价 (元) | 备注
2026年桂林市启慧特殊教育学校改造项目-拆除工程
1 | 专业工程暂估价
2026年桂林市启慧特殊教育学校改造项目-绿化工程
1 | 专业工程暂估价
2026年桂林市启慧特殊教育学校改造项目-加建屋顶
1 | 专业工程暂估价
2026年桂林市启慧特殊教育学校改造项目-风雨廊
1 | 专业工程暂估价
2026年桂林市启慧特殊教育学校改造项目-非机动车停车棚
1 | 专业工程暂估价
2026年桂林市启慧特殊教育学校改造项目-厕所土建
1 | 专业工程暂估价
2026年桂林市启慧特殊教育学校改造项目-厕所安装
1 | 专业工程暂估价
2026年桂林市启慧特殊教育学校改造项目-厕所安装拆除
1 | 专业工程暂估价
2026年桂林市启慧特殊教育学校改造项目-教学楼改造
1 | 专业工程暂估价
2026年桂林市启慧特殊教育学校改造项目-教学楼改造-安装
1 | 专业工程暂估价
2026年桂林市启慧特殊教育学校改造项目-门卫室
1 | 专业工程暂估价
2026年桂林市启慧特殊教育学校改造项目-门卫室--安装
1 | 专业工程暂估价
| 2026年桂林市启慧特殊教育学校改造项目-室外总平图改造 |  | 21800
1 | 专业工程暂估价 |  | 21800
| 成品游乐设施 |  | 21800
2026年桂林市启慧特殊教育学校改造项目-室外总平图改造 安装
1 | 专业工程暂估价
注：1.此表“暂估金额”由招标人填写，投标人应将“暂估金额”计入投标总价中，结算时按合同约定的结算金额填写。 2.表中专业工程暂估价不含建筑服务增值税。
表-11-3
专业工程暂估价及结算价表
工程名称:2026年桂林市启慧特殊教育学校改造项目 |  |  |  | 第2页 共2页
序号 | 工程名称 | 工程内容 | 不含税暂估价 (元) | 不含税结算价 (元) | 备注
| 合计 |  | 21800
注：1.此表“暂估金额”由招标人填写，投标人应将“暂估金额”计入投标总价中，结算时按合同约定的结算金额填写。 2.表中专业工程暂估价不含建筑服务增值税。
表-11-3

## 表-11-5总承包服务费计价表
总承包服务费计价表
工程名称:2026年桂林市启慧特殊教育学校改造项目 |  |  | 第1页 共2页
序号 | 项目名称 | 服务内容 | 金额(元)
2026年桂林市启慧特殊教育学校改造项目-拆除工程
1 | 发包人发包专业工程
2 | 发包人供应材料
2026年桂林市启慧特殊教育学校改造项目-绿化工程
1 | 发包人发包专业工程
2 | 发包人供应材料
2026年桂林市启慧特殊教育学校改造项目-加建屋顶
1 | 发包人发包专业工程
2 | 发包人供应材料
2026年桂林市启慧特殊教育学校改造项目-风雨廊
1 | 发包人发包专业工程
2 | 发包人供应材料
2026年桂林市启慧特殊教育学校改造项目-非机动车停车棚
1 | 发包人发包专业工程
2 | 发包人供应材料
2026年桂林市启慧特殊教育学校改造项目-厕所土建
1 | 发包人发包专业工程
2 | 发包人供应材料
2026年桂林市启慧特殊教育学校改造项目-厕所安装
1 | 发包人发包专业工程
2 | 发包人供应材料
2026年桂林市启慧特殊教育学校改造项目-厕所安装拆除
1 | 发包人发包专业工程
2 | 发包人供应材料
2026年桂林市启慧特殊教育学校改造项目-教学楼改造
1 | 发包人发包专业工程
2 | 发包人供应材料
2026年桂林市启慧特殊教育学校改造项目-教学楼改造-安装
1 | 发包人发包专业工程
2 | 发包人供应材料
2026年桂林市启慧特殊教育学校改造项目-门卫室
注：表中金额不含建筑服务增值税。
表-11-5
总承包服务费计价表
工程名称:2026年桂林市启慧特殊教育学校改造项目 |  |  | 第2页 共2页
序号 | 项目名称 | 服务内容 | 金额(元)
1 | 发包人发包专业工程
2 | 发包人供应材料
2026年桂林市启慧特殊教育学校改造项目-门卫室--安装
1 | 发包人发包专业工程
2 | 发包人供应材料
2026年桂林市启慧特殊教育学校改造项目-室外总平图改造
1 | 发包人发包专业工程
2 | 发包人供应材料
2026年桂林市启慧特殊教育学校改造项目-室外总平图改造 安装
1 | 发包人发包专业工程
2 | 发包人供应材料
合计
注：表中金额不含建筑服务增值税。
表-11-5

## 表-22本工程材料和工程设备一览表
本工程材料和工程设备一览表
工程名称:2026年桂林市启慧特殊教育学校改造项目 |  |  |  | 第1页 共16页
序号 | 材料编码 | 名称、规格、型号 | 单位 | 数量 | 投标单价（元）
1 |  | ◆材料◆
2 | 010103001 | 热轧带肋钢筋HRB400 C10以内（综合） | t
3 | 010103001 | 热轧带肋钢筋HRB400 10以内（综合） | t
4 | 010103002 | 热轧带肋钢筋HRB400 C10以上（综合） | t
5 | 010103002 | 热轧带肋钢筋HRB400 10以上（综合） | t
6 | 010301002 | 钢丝 Φ1.6 | kg
7 | 010304001 | 冷拔低碳钢丝 4 | t
8 | 010310001 | 镀锌铁丝（综合） | kg
9 | 010310001 | 镀锌铁丝(综合) | kg
10 | 010310002 | 镀锌铁丝φ4 | kg
11 | 010310002.1 | 镀锌铁丝φ4 | kg
12 | 010310013 | 镀锌铁丝φ0.7 | kg
13 | 010501001 | 钢丝绳（综合） | kg
14 | 010903002 | 圆钢HPB300 Φ10以上（综合） | kg
15 | 010903015 | 圆钢HPB300 Φ10～14 | kg
16 | 014101004 | 铜丝 Φ1.6 | kg
17 | 014902001 | 角铝25.4×1 | m
18 | 014903002 | 槽铝75mm | m
19 | 014904001 | 工字铝（综合） | m
20 | 020101009 | 橡胶板 1～3mm | kg
21 | 020303002 | 橡胶密封条20×4 | m
22 | 020509001 | 彩钢密封圈 | 只
23 | 020901001.1 | 聚乙烯薄膜0.4mm | ㎡
24 | 020901009 | 塑料薄膜（养护） | ㎡
25 | 021303001 | 聚四氟乙烯生料带 宽20mm | m
26 | 021701003.1 | 亚克力罩+铝合金框、板 | ㎡
27 | 022507001.1 | 3mm厚合成树脂瓦 | ㎡
28 | 022705003 | 棉丝 | kg
29 | 022705004 | 棉纱头 | kg
30 | 022706004 | 白布0.9m | ㎡
31 | 022706010 | 破布 | kg
32 | 023102021 | 高强度、耐腐蚀聚乙烯尼龙绳 | m
33 | 030104004 | 铝拉铆钉M5×40mm | 百个
34 | 030107004 | 镀锌螺钉M2～5×4～50 | 个
35 | 030108001 | 自攻螺钉 | 百个
36 | 030110003 | 镀锌自攻螺钉 M4～6×20～35 | 个
表-22
本工程材料和工程设备一览表
工程名称:2026年桂林市启慧特殊教育学校改造项目 |  |  |  | 第2页 共16页
序号 | 材料编码 | 名称、规格、型号 | 单位 | 数量 | 投标单价（元）
37 | 030110003 | 镀锌自攻螺钉M（4~6）×（20~35） | 个
38 | 030110004 | 镀锌自攻螺钉M3×10 | 百个
39 | 030112005 | 木螺钉 m2～4×6～65 | 个
40 | 030112013 | 木螺钉 M4×60 | 个
41 | 030112018 | 木螺钉 M6×50 | 个
42 | 030113002 | 镀锌木螺钉 M4.5～6×15～100 | 个
43 | 030116001 | 沉头螺钉M（4~5）×（35~50） | 个
44 | 030119001 | 机螺钉 | kg
45 | 030126007 | 螺栓 M6～12×12～50 | 套
46 | 030127034 | 镀锌螺栓 M10×100 | 套
47 | 030132001 | 不锈钢膨胀螺栓 M16×100 | 套
48 | 030135101 | 带帽螺栓 | kg
49 | 030143001 | 对拉螺栓 | kg
50 | 030144008 | 高强螺栓 M24 | 套
51 | 030156001 | 膨胀螺栓 | 套
52 | 030156011 | 膨胀螺栓 M6×85 | 套
53 | 030156016 | 膨胀螺栓 M8×80 | 套
54 | 030156018 | 膨胀螺栓 M10 | 套
55 | 030156026 | 膨胀螺栓 M12 | 套
56 | 030156034 | 膨胀螺栓 M16 | 套
57 | 030156037 | 膨胀螺栓 M18 | 套
58 | 030168004 | 镀锌锁紧螺母 20 | 个
59 | 030171101 | 螺母 | 百个
60 | 030172001 | 垫圈 | 百个
61 | 030182005 | 塑料胀管 Φ6～8 | 颗
62 | 030183001 | 铁钉（综合） | kg
63 | 030192000 | 圆钉（综合） | kg
64 | 031311001 | 电焊条（综合） | kg
65 | 031311002 | 电焊条 结422 Φ2.5～3.2 | kg
66 | 031314001 | 耐热电焊条 | kg
67 | 031319001 | 电焊丝 | kg
68 | 031321001 | 焊锡丝 综合 | kg
69 | 031321003 | 焊锡 | kg
70 | 031324001 | 不锈钢焊丝 | kg
71 | 031332002 | 焊锡膏 瓶装50g | kg
72 | 031337001 | 冲击钻头（综合） | 根
表-22
本工程材料和工程设备一览表
工程名称:2026年桂林市启慧特殊教育学校改造项目 |  |  |  | 第3页 共16页
序号 | 材料编码 | 名称、规格、型号 | 单位 | 数量 | 投标单价（元）
73 | 031337003 | 冲击钻头 φ(6~12) | 个
74 | 031337006 | 冲击钻头 Φ8 | 个
75 | 031337010 | 冲击钻头 φ12 | 个
76 | 031338001 | 合金钢钻头（综合） | 个
77 | 031345001 | 钢锯条 | 根
78 | 031345007 | 钢割片 | 片
79 | 031345010 | 切割机刀片 | 片
80 | 031346001 | 钢丝刷子 | 把
81 | 031347001 | 砂纸 | 张
82 | 031347002 | 砂纸（木） | 张
83 | 031347003 | 水砂纸 | 张
84 | 031347004 | 铁砂布 | 张
85 | 032116001 | 铁件（综合） | kg
86 | 032116017 | 门窗固定连接铁件（地脚）3×30×300 | 个
87 | 032118013 | 镀锌全螺纹吊杆 φ6 | m
88 | 032120001 | PVC管专用弹簧 | 根
89 | 032125003 | 彩钢内外扣槽 | m
90 | 032126003 | 金属堵头 | 只
91 | 040102001 | 砌筑水泥 M32.5 | t
92 | 040102001 | 砌筑水泥 M32.5 | t
93 | 040102003 | 普通硅酸盐水泥 P.O 42.5MPa | t
94 | 040102004 | 普通硅酸盐水泥 P.O 42.5MPa | kg
95 | 040301001 | 砂(综合) | 
96 | 040301001 | 砂（综合） | 
97 | 040301003 | 细砂 | 
98 | 040301004 | 中砂 | 
99 | 040301005 | 粗砂 | 
100 | 040301006 | 天然中（粗）砂 | 
101 | 040502001 | 碎石（综合） | 
102 | 040502003 | 碎石（5~20）mm | 
103 | 040502004 | 碎石（5~40）mm | 
104 | 040506001 | 砂砾石 | 
105 | 040701001 | 陶粒 | 
106 | 040701006 | 石屑 | 
107 | 040902002 | 生石灰 | t
108 | 040903001 | 石膏粉 | kg
表-22
本工程材料和工程设备一览表
工程名称:2026年桂林市启慧特殊教育学校改造项目 |  |  |  | 第4页 共16页
序号 | 材料编码 | 名称、规格、型号 | 单位 | 数量 | 投标单价（元）
109 | 041101001 | 毛石（块石） | 
110 | 041301001 | 页岩标准砖 240×115×53 | 千块
111 | 041301002 | 页岩标准砖 240×115×53 | 块
112 | 041302001 | 多孔页岩砖 240×115×90 | 千块
113 | 041302002 | 多孔页岩砖 240×180×90 | 千块
114 | 041706001.1 | 3mm厚合成树脂瓦 | ㎡
115 | 041706001.1 | 3mm厚合成树脂瓦 | ㎡
116 | 043011001 | 干混普通砌筑砂浆 DM-G M5 | t
117 | 043011002 | 干混普通砌筑砂浆 DM-G M7.5 | t
118 | 043013003 | 干混普通抹灰砂浆 DP-G M10 | t
119 | 043013004 | 干混普通抹灰砂浆 DP-G M15 | t
120 | 043013005 | 干混普通抹灰砂浆 DP-G M20 | t
121 | 043017001 | 干混地面砂浆 DS M15 | t
122 | 043017002 | 干混地面砂浆 DS M20 | t
123 | 050101001 | 木材（综合） | 
124 | 050101001 | 木材(综合) | 
125 | 050102005 | 周转圆木 | 
126 | 050102006 | 周转圆木（支撑） | 
127 | 050301003 | 一等杉木枋材 | 
128 | 050304004 | 二等松杂板枋材（综合） | 
129 | 050306001 | 周转板枋材 | 
130 | 050306002 | 周转枋材 | 
131 | 050306003 | 周转板材 | 
132 | 050308008 | 板枋材 | 
133 | 050501001 | 胶合板3mm | ㎡
134 | 050501004 | 胶合板5mm | ㎡
135 | 051101001 | 空心木板 125×250×25 | 块
136 | 052502007 | 垫木 | 
137 | 053501002 | 竹篾 | 百根
138 | 062102003.1 | 镜面玻璃 8mm | ㎡
139 | 070103004 | 陶瓷墙面砖 300×300 | ㎡
140 | 070103011.1 | 陶瓷墙面砖 600×1200 | ㎡
141 | 070103016 | 陶瓷墙面砖194×94 | ㎡
142 | 070103016.1 | 600*600*10厚深棕色瓷砖 | ㎡
143 | 070501003 | 陶瓷地面砖 300×300 | ㎡
144 | 070501012 | 陶瓷梯级砖 | ㎡
表-22
本工程材料和工程设备一览表
工程名称:2026年桂林市启慧特殊教育学校改造项目 |  |  |  | 第5页 共16页
序号 | 材料编码 | 名称、规格、型号 | 单位 | 数量 | 投标单价（元）
145 | 072901007.1 | EPDM橡胶地面 | ㎡
146 | 090503004.1 | 铝扣板 300×600×0.6 | ㎡
147 | 090508002 | 彩钢板 0.5mm | ㎡
148 | 090508018 | 彩钢夹芯板 50mm | ㎡
149 | 092701005 | 耐碱玻璃纤维网格布 | ㎡
150 | 093701001.1 | 铝合金围栏（带人行小门） | ㎡
151 | 100102002 | 轻钢大龙骨 h45 | m
152 | 100102003 | 轻钢中龙骨 h19 | m
153 | 100102005 | 轻钢中龙骨横撑 h19 | m
154 | 101301001 | 轻钢龙骨主接件 | 个
155 | 101301002 | 轻钢龙骨次接件 | 个
156 | 101302002 | 轻钢中龙骨平面连接件 | 个
157 | 101302004 | 轻钢大龙骨垂直吊挂件 | 个
158 | 101302005 | 轻钢中龙骨垂直吊挂件 | 个
159 | 110914001.1 | 70系列2.2厚铝合金平开门 | ㎡
160 | 110915001.1 | 铝90系列铝合金推拉窗（含6mm厚单层镀膜玻璃） | ㎡
161 | 120303005 | 铝合金角线 20×20× 1.5 | m
162 | 120304003.1 | 铝合金收边线 50×1.5 | m
163 | 120310201 | 不锈钢角线 20×20×1.0mm | m
164 | 122310001.1 | 不锈钢管弯头φ25 304材质 | 个
165 | 123902001.1 | 280*200*1.2厚不锈钢金属字0.2以内 | 个
166 | 130102001 | 调和漆(综合) | kg
167 | 130102001 | 调和漆（综合） | kg
168 | 130104001 | 无光调和漆 | kg
169 | 130109001 | 酚醛磁漆(各种颜色) | kg
170 | 130110001 | 聚氨酯磁漆 | kg
171 | 130132001 | 油灰 | kg
172 | 130301001 | 乳胶漆 | kg
173 | 130302001 | 外墙水性底漆 | kg
174 | 130302002 | 水性外墙乳胶漆 | kg
175 | 130308001 | 聚氨酯甲料 | kg
176 | 130308004 | 聚氨酯甲乙料 | kg
177 | 130311005 | 耐水腻子 | kg
178 | 130311013 | 氟碳漆腻子 | kg
179 | 130507001 | 防锈漆 | kg
180 | 130507004 | 红丹酚醛防锈漆 | kg
表-22
本工程材料和工程设备一览表
工程名称:2026年桂林市启慧特殊教育学校改造项目 |  |  |  | 第6页 共16页
序号 | 材料编码 | 名称、规格、型号 | 单位 | 数量 | 投标单价（元）
181 | 130508002 | 环氧富锌底漆 | kg
182 | 130517001 | 环氧云铁漆 | kg
183 | 130518001 | 环氧漆稀释剂 | kg
184 | 130526001 | 抗碱底涂料 | kg
185 | 130527001 | 聚合物水泥防水涂料（JS-II） | kg
186 | 130528002 | 聚氨酯沥青防水涂料 | kg
187 | 130705002 | 铅油 | kg
188 | 130901002 | 金属氟碳漆底漆 | kg
189 | 130901004 | 金属氟碳漆面漆 | kg
190 | 130904001 | 银粉漆 | kg
191 | 133303001 | 聚乙烯丙纶双面复合防水卷SBC | ㎡
192 | 133315003 | SBS弹性沥青防水胶 | kg
193 | 133318001 | 改性沥青防水卷材SBS-I型玻纤胎3.0mm | ㎡
194 | 133320002 | 自粘聚合物改性沥青防水卷材无胎基(N)类1.5mm | ㎡
195 | 133501001 | 防水腻子 | kg
196 | 133504001 | 防水粉 | kg
197 | 133508001 | 建筑油膏 | kg
198 | 133508004 | 改性沥青嵌缝油膏 | kg
199 | 133508006 | 冷底子油 | kg
200 | 133508010 | 模板嵌缝料 | kg
201 | 133508011 | CSPE 氯磺化聚乙烯嵌缝油膏 300mL | 支
202 | 133509002 | 中性耐候硅胶（500ml/支） | 支
203 | 133901001 | 防腐油 | kg
204 | 134101001 | 嵌缝料 | kg
205 | 140101001 | 清油 | kg
206 | 140103002 | 熟桐油 | kg
207 | 140301004 | 国V汽油 92# | kg
208 | 140501003 | 油漆溶剂油 | kg
209 | 140702001 | 机油（综合） | kg
210 | 140901002 | 电力复合酯 一级 | kg
211 | 143124001 | 漂白粉 | kg
212 | 143305003 | 二甲苯 | kg
213 | 143308006 | 醋酸乙酯 | kg
214 | 143309001 | 丙酮 | kg
215 | 143504015 | 聚氨酯乙料 | kg
216 | 143504020 | 氟碳漆底漆稀释剂 | kg
表-22
本工程材料和工程设备一览表
工程名称:2026年桂林市启慧特殊教育学校改造项目 |  |  |  | 第7页 共16页
序号 | 材料编码 | 名称、规格、型号 | 单位 | 数量 | 投标单价（元）
217 | 143504021 | 氟碳漆面漆稀释剂 | kg
218 | 143504026 | 环氧富锌底漆稀释剂 | kg
219 | 143507008 | 固化剂 T31 | kg
220 | 143520001 | 隔离剂 | kg
221 | 143537001 | 聚合物胶浆 | kg
222 | 143537003 | 聚醋酸乙烯乳液 | kg
223 | 143903002 | 煤气（液化石油气） | kg
224 | 143906001 | 氧气 | 
225 | 143907001 | 二氧化碳 | 
226 | 143908001 | 氩气 | 
227 | 144101005 | 建筑胶 | kg
228 | 144103001 | 108 胶 | kg
229 | 144110004 | 硅酮耐候密封胶 | kg
230 | 144113002 | 玻璃胶 310g | 支
231 | 144114004 | 密封胶 | 支
232 | 144114006 | 聚氯乙烯热熔密封胶 | kg
233 | 144114009 | 聚氨酯发泡密封胶（750mL/支） | 支
234 | 144115001 | 万能胶 | kg
235 | 144116003 | 胶合剂 | kg
236 | 144116005 | 粘合剂 | kg
237 | 144116014 | 氯丁胶粘合剂 | kg
238 | 144116015 | 干粉型粘结剂 | kg
239 | 144116023 | 界面处理剂 | t
240 | 144301004 | 自粘性橡胶带 20mm×5m | 卷
241 | 144301006 | 双面强力弹性胶带 | m
242 | 144309001 | 塑料粘胶带 | 卷
243 | 144309002 | 塑料胶布带 20mm×10m | 卷
244 | 144309004 | 塑料胶布带 25mm×10m | 卷
245 | 170103005 | 焊接钢管 DN40 | m
246 | 170508003.1 | 不锈钢管φ25×1.5 304 材质 | m
247 | 170508003.1 | 不锈钢管φ30×1.5 304 材质 | m
248 | 170508017.1 | 不锈钢管φ40×1.5 304 材质 | m
249 | 170508017.1 | 不锈钢管φ50×1.5 304 材质 | m
250 | 170508029.1 | 不锈钢管φ40×1.5 304材质 | m
251 | 172502001 | PP－R给水管 de20 | m
252 | 172504001 | 硬聚氯乙烯(PVC－U)排水管 De50 | m
表-22
本工程材料和工程设备一览表
工程名称:2026年桂林市启慧特殊教育学校改造项目 |  |  |  | 第8页 共16页
序号 | 材料编码 | 名称、规格、型号 | 单位 | 数量 | 投标单价（元）
253 | 172504001.1 | 硬聚氯乙烯(PVC—U)排水管 De75 | m
254 | 172513000 | 塑料软管 | kg
255 | 172515001 | 软管 DN15 L=30～50cm | 根
256 | 172517002 | 异型塑料管 Φ5 | m
257 | 172703000 | 橡胶管 | m
258 | 180327001 | 外丝 DN15 | 个
259 | 180329002 | 内牙弯头 DN25 | 个
260 | 181514001 | 镀锌活接头 DN15 | 个
261 | 181514008 | 镀锌活接头 DN80 | 个
262 | 181515001 | 钢制活接头 DN15 | 个
263 | 181515007 | 钢制活接头 DN65 | 个
264 | 182501001 | 塑料管卡 de20 | 个
265 | 182501002 | 塑料管卡 de25 | 个
266 | 182501004 | 塑料管卡 de40 | 个
267 | 182501005 | 塑料管卡 de50 | 个
268 | 182501007 | 塑料管卡 de75 | 个
269 | 182501008 | 塑料管卡 de110 | 个
270 | 182501009 | 塑料管卡 de160 | 个
271 | 182504005 | 镀锌管卡子(给水管用)DN40 | 个
272 | 182504006 | 镀锌管卡子(给水管用)DN50 | 个
273 | 190301001 | 闸阀 Z15T-10 DN15 | 个
274 | 190301008 | 闸阀 Z15T-10 DN80 | 个
275 | 213313001 | 角型阀(带铜活) DN15 | 个
276 | 213321000 | 大便器胶皮碗 | 个
277 | 213321001 | 便器接头 De130×110 | 个
278 | 213322001 | 存水弯 De32 | 个
279 | 213322005 | 存水弯 塑料 S型 DN50 | 个
280 | 213322008 | 小便器存水弯 塑料 De32 | 个
281 | 213322010 | 大便器塑料存水弯 DN100 | 个
282 | 213323001 | 洗脸盆下水口 De32 | 个
283 | 213327001 | 透气帽(铅丝球) DN50 | 个
284 | 213327002 | 透气帽(铅丝球) DN75 | 个
285 | 213327003 | 透气帽(铅丝球) DN100 | 个
286 | 213327004 | 透气帽(铅丝球) DN150 | 个
287 | 230101000 | 灭火器专用支架 | 个
288 | 271702001 | 绝缘黑胶布 20mm×20m | 卷
表-22
本工程材料和工程设备一览表
工程名称:2026年桂林市启慧特殊教育学校改造项目 |  |  |  | 第9页 共16页
序号 | 材料编码 | 名称、规格、型号 | 单位 | 数量 | 投标单价（元）
289 | 290622002 | 阻燃管接头 FST20 | 个
290 | 290622005 | 阻燃管接头 FST40 | 个
291 | 290624004 | 硬塑料管接头 D50 | 个
292 | 290628002 | 塑料护口 15～20 | 个
293 | 290628004 | 塑料护口（钢管用）15～20 | 个
294 | 290901002 | 瓷接头 (双) | 个
295 | 291112001 | 接线盒 | 个
296 | 291126000 | 灯具金属吊盒 | 个
297 | 322701002 | 化肥【复合肥、尿素等】 | kg
298 | 322703001 | 农药 | kg
299 | 322704001 | 营养液 | 袋
300 | 330106006 | 钢桁架 | t
301 | 330106006.1 | □80*40*2.5mm、□40*40*2.0mm热镀锌方管 | t
302 | 330106006.1 | □80*40*2.5mm、□60*60*2.5mm热镀锌方管 | t
303 | 330106007.1 | □150*150*5.0mm热镀锌方管 | t
304 | 330106007.1 | 热镀锌圆管φ160*5.0 | t
305 | 330106008.1 | □80*40*2.5mm热镀锌方管 | t
306 | 330106008.1 | □120*60*3.0mm热镀锌方管 | t
307 | 330106008.2 | □80*40*2.5mm热镀锌方管 | t
308 | 330106008.2 | □120*60*3.0mm热镀锌方管 | t
309 | 330106013 | 零星钢构件 | t
310 | 330107002 | 镀锌扁钢支架 -40×3 | kg
311 | 340105003 | 钨棒 | kg
312 | 340702001 | 防尘面罩 | 套
313 | 340703001 | 护目镜 | 套
314 | 341101001 | 水 | 
315 | 341301011 | 标志牌 塑料扁形 | 个
316 | 341508001 | 其他材料费 | 元
317 | 341508003 | 其他材料费 | 元
318 | 341508006 | 其他材料费 | 元
319 | 350102003 | 组合钢模板 | kg
320 | 350103001 | 胶合板模板 1830×915×18 | ㎡
321 | 350103001 | 胶合板模板1830×915×18 | ㎡
322 | 350104002 | 复合木模板面板 | ㎡
323 | 350201001 | 模板钢支撑 | kg
324 | 350202001 | 模板支撑钢管及扣件 | kg
表-22
本工程材料和工程设备一览表
工程名称:2026年桂林市启慧特殊教育学校改造项目 |  |  |  | 第10页 共16页
序号 | 材料编码 | 名称、规格、型号 | 单位 | 数量 | 投标单价（元）
325 | 350203001 | 零星卡具 | kg
326 | 350203003 | 卡具及扣件（综合） | kg
327 | 350302001 | 回转扣件 | 个
328 | 350302003 | 直角扣件 | 个
329 | 350303001 | 脚手架焊接钢管48.3×3.6 | t
330 | 350307002 | 竹脚手板 | ㎡
331 | 350309001 | 挡脚板（综合） | m
332 | 350907003 | 钢支架摊销 | kg
333 | 351101001 | 钢凿 | 个
334 | 360104006 | 铸铁井盖井座 重型Φ700 | 套
335 | 370501003 | 枕木 | 
336 | 370905001 | 钢垫板 | kg
337 | 390101001 | 脚手架钢管（租赁） | t·天
338 | 390101002 | 扣件综合（租赁） | 100套·天
339 | 390101004 | 底座（租赁） | 100个·天
340 | 390101005 | 钢笆子（钢筋网脚手板）（租赁·天） | 100㎡·天
341 | B-C.1 | 建筑垃圾消纳费 材料费 | 
342 | B-C.1 | 新型智能环保车外运土方 材料费 | 
343 | B-C.1 | 窗户打耐候胶 材料费 | m
344 | B-C.2 | 微型消防站 材料费 | 套
345 | B-C.2 | 篮球架拆除 材料费 | 个
346 | B-C.2 | 全自动升降防撞柱 材料费 | 套
347 | B-C.2 | 建筑垃圾消纳费 材料费 | 
348 | B-C.3 | 隐形防盗网 材料费 | ㎡
349 | B-C.3 | 成品屋脊 材料费 | m
350 | B-C.3 | 玻璃补差价（60.18-43.36=16.82） 材料费 | ㎡
351 | B-C.4 | 扶手外包PVC面层 材料费 | m
352 | B-C.4 | 铝合金安全抓杆 材料费 | 套
353 | B-C.4 | 排水沟盖板 材料费 | 块
354 | B-C.5 | 不锈钢电动伸缩门 材料费 | m
355 | B-C.5 | 成品磁吸墙 材料费 | ㎡
356 | B-C.5 | 钢筋混凝土盖板 材料费 | 块
357 | B-C.6 | 9米旗杆 材料费 | 根
358 | B-C.6 | PU防撞软包面料 材料费 | ㎡
359 | B-C.6 | 不锈钢小便槽 材料费 | ㎡
360 | B-C.8 | 240L大号垃圾桶 材料费 | 个
表-22
本工程材料和工程设备一览表
工程名称:2026年桂林市启慧特殊教育学校改造项目 |  |  |  | 第11页 共16页
序号 | 材料编码 | 名称、规格、型号 | 单位 | 数量 | 投标单价（元）
361 | C00010160 | 其他材料费 | 元
362 | S143508001 | 脱模剂 | kg
363 | S800101006 | 水泥砂浆中砂M7.5 | 
364 | S800702002 | 水泥防水砂浆（加防水粉5% ）1:2 | 
365 |  | ◆商品砼◆
366 | 043104001 | 预拌普通混凝土 C10 | 
367 | 043104002 | 预拌普通混凝土 C15 | 
368 | 043104003 | 预拌普通混凝土 C20 | 
369 | 043104004 | 预拌普通混凝土 C25 | 
370 | 043104005 | 预拌普通混凝土 C30 | 
371 |  | ◆配合比◆
372 | 800102003 | 水泥砂浆 1∶2 | 
373 | 800102004 | 水泥砂浆 1∶2.5 | 
374 | 800102005 | 水泥砂浆 1∶3 | 
375 | 800702003 | 水泥防水砂浆(加防水粉5％) 1∶2.5 | 
376 | 801101001 | 素水泥浆 | 
377 | 801101001 | 素水泥浆 | 
378 | 802302010 | 中砂 陶粒 水泥42.5 LC10 | 
379 |  | ◆主材◆
380 | 040907001Z | 三合土（天然级配） | 
381 | 041104004Z.1 | 250*250*10白色瓷砖 | ㎡
382 | 041104004Z.2 | 200*500*20厚芝麻灰花岗岩 | ㎡
383 | 041104004Z.3 | 1200*150*20厚芝麻白花岗岩 | ㎡
384 | 041104004Z.4 | 600*600*30厚芝麻灰花岗岩火烧面 | ㎡
385 | 172500000.1 | 排水PVC-U管De50 | m
386 | 172500000.2 | 排水PVC-U管De100 | m
387 | 172500000.3 | 排水PVC-U管De75 | m
388 | 172500000.4 | 刚性阻燃塑料管 PC40 | m
389 | 172500000.5 | 刚性阻燃塑料管 PC20 | m
390 | 172500000.6 | 排水PVC-U管De150 | m
391 | 172502000.1 | PP－R给水管DN15 | m
392 | 172502000.2 | PP－R给水管DN20 | m
393 | 172502000.3 | PP－R给水管DN25 | m
394 | 172502000.4 | PP－R给水管DN40 | m
395 | 172502000.5 | PP－R给水管DN50 | m
396 | 172502000.6 | PP－R给水管DN65 | m
表-22
本工程材料和工程设备一览表
工程名称:2026年桂林市启慧特殊教育学校改造项目 |  |  |  | 第12页 共16页
序号 | 材料编码 | 名称、规格、型号 | 单位 | 数量 | 投标单价（元）
397 | 172506000.1 | HDPE聚乙烯双壁波纹排水管De200 | m
398 | 180903000.1 | 塑料给水管件DN15 | 个
399 | 180903000.2 | 塑料给水管件DN20 | 个
400 | 180903000.3 | 塑料给水管件DN25 | 个
401 | 180903000.4 | 塑料给水管件DN40 | 个
402 | 180903000.5 | 塑料给水管件DN50 | 个
403 | 180903000.6 | 塑料给水管件DN65 | 个
404 | 180904000.1 | 承插塑料管件De50 | 个
405 | 180904000.2 | 承插塑料管件De100 | 个
406 | 180904000.3 | 承插塑料管件De75 | 个
407 | 180904000.4 | 承插塑料管件De150 | 个
408 | 194103000.1 | Y型过滤器 DN65 | 个
409 | 194103000.2 | 截止阀DN15 | 个
410 | 194103000.2 | 止回阀DN65 | 个
411 | 194103000.3 | 闸阀DN65 | 个
412 | 211501000 | 蹲式大便器 | 个
413 | 211502000 | 坐便器 | 个
414 | 211701000 | 挂式小便器 | 个
415 | 212503000 | 坐便器水箱(带配件) | 套
416 | 213301000 | 水嘴 | 个
417 | 213301000.1 | 水嘴DN15 | 个
418 | 213316001 | 自闭式冲洗阀 DN15 | 个
419 | 213316003 | 自闭式冲洗阀 DN25 | 个
420 | 213318000.1 | 圆地漏De50 | 个
421 | 213319000.1 | 清扫口 De150 | 个
422 | 213319000.1 | 检查口 | 个
423 | 213319000.2 | 清扫口 De75 | 个
424 | 213320000 | 大便器冲洗管 | 根
425 | 213331000.1 | 铸铁雨水斗 De100 | 个
426 | 213331000.1 | 87式雨水斗 De100 | 个
427 | 230100000.1 | 手提式灭火器（干粉磷酸铵盐）MF/ABC4 | 具
428 | 230100000.1 | 手提式灭火器（干粉磷酸铵盐）MF/ABC3 | 具
429 | 230100000.2 | 手提式灭火器（干粉磷酸铵盐）MF/ABC4 | 具
430 | 233902000 | 声光报警器 | 个
431 | 234101000.1 | 带通话功能呼叫按钮 | 套
432 | 234101000.2 | 吊扇调速开关 | 套
表-22
本工程材料和工程设备一览表
工程名称:2026年桂林市启慧特殊教育学校改造项目 |  |  |  | 第13页 共16页
序号 | 材料编码 | 名称、规格、型号 | 单位 | 数量 | 投标单价（元）
433 | 240101000.1 | 螺纹水表DN65 | 个
434 | 240101000.2 | 螺纹水表DN15 | 个
435 | 270503001.1 | 避雷网 φ8热镀锌圆钢 | m
436 | 320301000.1 | 茶花 | 株
437 | 320301000.3 | 黄素梅 | 株
438 | 321301001.1 | 麦冬 | 株
439 | 360112005z.1 | 塑料检查井φ315 | 座
440 | 362104001.1 | 反光柱 Φ114×1250mm | 根
441 | 500102001 | 轴流排气扇 | 台
442 | 500103001.1 | 壁式电风扇 | 台
443 | 500103001.2 | 吊扇 | 台
444 | 550117001.2 | 成套配电箱 | 台
445 | B-Z.1 | 玻璃钢化粪池（有效容积6立方） 主材费 | 元
446 | B-Z.1 | 隐形防盗网 主材费 | 元
447 | B-Z.1 | 不锈钢电动伸缩门 主材费 | 元
448 | B-Z.1 | 防撞护角线 主材费 | 元
449 | B-Z.2 | 9米旗杆 主材费 | 元
450 | B-Z.2 | 隐形防盗网 主材费 | 元
451 | B-Z.3 | 成品磁吸墙 主材费 | 元
452 | B-Z.4 | 实木书柜 主材费 | 元
453 | B5-0931.1 | 有线对讲主机 8路 | 套
454 | Z210901000 | 洗脸盆 | 个
455 | Z213325001 | 排水栓（带链堵） De50 | 套
456 | Z250001001.1 | 防水防尘吸顶灯LED，20W | 套
457 | Z250001001.2 | 吸顶灯LED，20W | 套
458 | Z250001001.3 | 灭蚊灯 | 套
459 | Z250001001.4 | 医用消毒灯 | 套
460 | Z260501001.1 | 单联翘板开关 | 个
461 | Z260501001.2 | 三联翘板开关 | 个
462 | Z264101001.1 | 安全型五孔插座 | 套
463 | Z280301000.1 | 铜芯塑料绝缘导线WDZ-BYJ-6mm2 | m
464 | Z280301000.2 | 铜芯塑料绝缘导线WDZ-BYJ-4mm2 | m
465 | Z280301000.3 | 铜芯塑料绝缘导线WDZ-BYJ-2.5mm2 | m
466 | Z280301000.4 | 螺旋弹力电线WDZ-BYJ-3*4mm2 | m
467 | Z280311000.1 | 双绞线缆UTP CAT6 | m
468 | Z2811340022 | 成品拖把池 | 套
表-22
本工程材料和工程设备一览表
工程名称:2026年桂林市启慧特殊教育学校改造项目 |  |  |  | 第14页 共16页
序号 | 材料编码 | 名称、规格、型号 | 单位 | 数量 | 投标单价（元）
469 | Z2811340023.1 | 铜芯多股绝缘导线RYY-4*1.5mm2 | m
470 |  | ◆机械台班组成◆
471 | 000502002 | 2023安装机械第一类费用 | 元
472 | 000701003 | 市政机械第一类费用 | 元
473 | 000903001 | 机械台班人工费 | 元
474 | 000903002 | 机械第一类费用 | 元
475 | 002401001 | 机械台班人工费 | 元
476 | 140301004 | 汽油92# | kg
477 | 140301004 | 汽油 92# | kg
478 | 140304001 | 轻柴油0# | kg
479 | 140304001 | 轻柴油 0# | kg
480 | 341103001 | 电 | kW·h
481 | 341103001 | 电 | kW.h
482 | 341103001 | 电 | kW·h
483 | 994701004 | 折旧费 | 元
484 | 994701005 | 检修费 | 元
485 | 994701006 | 维护费 | 元
486 | 994701007 | 安拆及场外运输费 | 元
487 | 994701008 | 其他费 | 元
488 |  | ◆机械◆
489 | 341509003 | 其他机械费 | 元
490 | 980502011 | 手持式万用表 | 台班
491 | 980502012 | 工业用真效值万用表 | 台班
492 | 981110002 | 绝缘电阻测试仪 ZC-8 | 台班
493 | 981701001 | 对讲机 C15 | 台班
494 | 984717001 | 其他各种仪器仪表 | 台班
495 | 990101002 | 履带式单斗液压挖掘机 斗容量0.4 | 台班
496 | 990101005 | 履带式单斗液压挖掘机 斗容量1 | 台班
497 | 990101005 | 履带式液压单斗挖掘机 斗容量 1m3 | 台班
498 | 990506001 | 混凝土振捣器 平板式 | 台班
499 | 990506002 | 混凝土振捣器 插入式 | 台班
500 | 990508004 | 混凝土输送泵车 输送量60/h | 台班
501 | 990509001 | 灰浆搅拌机 拌筒容量200L | 台班
502 | 990516001 | 干混砂浆罐式搅拌机 公称储量20000L | 台班
503 | 990701004 | 履带式推土机 功率75kW | 台班
504 | 990701005 | 履带式推土机 功率90kW | 台班
表-22
本工程材料和工程设备一览表
工程名称:2026年桂林市启慧特殊教育学校改造项目 |  |  |  | 第15页 共16页
序号 | 材料编码 | 名称、规格、型号 | 单位 | 数量 | 投标单价（元）
505 | 990704004 | 载重汽车 装载质量4t | 台班
506 | 990704005 | 载重汽车 装载质量5t | 台班
507 | 990704005 | 载重汽车装载质量5t | 台班
508 | 990704006 | 载重汽车 装载质量6t | 台班
509 | 990704007 | 载重汽车 装载质量8t | 台班
510 | 990705002 | 自卸汽车 装载质量3.5t | 台班
511 | 990707003 | 平板拖车组 装载质量15t | 台班
512 | 990707004 | 平板拖车组 装载质量20t | 台班
513 | 990707005 | 平板拖车组 装载质量25t | 台班
514 | 990712002 | 平地机功率 120kW | 台班
515 | 990903001 | 汽车式起重机 提升质量5t | 台班
516 | 990903004 | 汽车式起重机提升质量12t | 台班
517 | 990903005 | 汽车式起重机 提升质量16t | 台班
518 | 990903007 | 汽车式起重机 提升质量25t | 台班
519 | 990903010 | 汽车式起重机 提升质量50t | 台班
520 | 991101001 | 液压叉车 | 台班
521 | 991302002 | 钢轮振动压路机工作质量8t | 台班
522 | 991302005 | 钢轮振动压路机工作质量15t | 台班
523 | 991305001 | 电动夯实机 夯击能量 250N.m | 台班
524 | 991305001 | 电动夯实机 夯击能量 250N.m | 台班
525 | 991504001 | 多用喷枪 | 台班
526 | 991701001 | 钢筋调直机 直径14mm | 台班
527 | 991702001 | 钢筋切断机 直径40mm | 台班
528 | 991703001 | 钢筋弯曲机 直径40mm | 台班
529 | 991920001 | 管子切断机 管径60mm | 台班
530 | 991922001 | 抛光机 | 台班
531 | 991929001 | 电动扭力板手 | 台班
532 | 992101001 | 木工圆锯机 直径500mm | 台班
533 | 992103002 | 木工双面压刨床刨削宽度 600mm | 台班
534 | 992103003 | 木工三面压刨床 刨削宽度400mm | 台班
535 | 992307001 | 等离子切割机 电流400A | 台班
536 | 992314001 | 角向磨光机 | 台班
537 | 992319001 | 气割设备 | 台班
538 | 992501001 | 交流电弧焊机 容量21kV·A | 台班
539 | 992501002 | 交流电弧焊机 容量30kV·A | 台班
540 | 992501003 | 交流电弧焊机 容量32kV·A | 台班
表-22
本工程材料和工程设备一览表
工程名称:2026年桂林市启慧特殊教育学校改造项目 |  |  |  | 第16页 共16页
序号 | 材料编码 | 名称、规格、型号 | 单位 | 数量 | 投标单价（元）
541 | 992509003 | 对焊机 容量75kV·A | 台班
542 | 992511001 | 热熔对接焊机 直径63mm | 台班
543 | 992511001 | 热熔对接焊机 直径63mm | 台班
544 | 992521002 | 二氧化碳气体保护焊机 电流500A | 台班
545 | 992902001 | 超声波探伤仪 | 台班
546 | 993101003 | 洒水车罐容量 10000L | 台班
547 | 993101003 | 洒水车 罐容量 10000L | 台班
548 | 993301001 | 履带式液压岩石破碎机 | 台班
549 | 993302002 | 手持式风动凿岩机 | 台班
550 | 993306001 | 风镐 | 台班
551 | 993705001 | 打药车（汽车式） 2t | 台班
552 | 993706001 | 绿篱机 | 台班
553 | 994301002 | 电动空气压缩机 排气量1/min | 台班
554 | 994301008 | 内燃空气压缩机 排气量3/min | 台班
555 | 994301031 | 电动空气压缩机 排气量0.6/min | 台班
556 | 994410004 | 试压泵 压力30MPa | 台班
557 | 994410004 | 试压泵 压力30MPa | 台班
558 | 994508001 | 电锤 功率 520W | 台班
559 | 994508001 | 电锤 功率 520W | 台班
560 | 994701001 | 其他机械费 | 元
561 | S990506001 | 混凝土振捣器平板式 | 台班
562 | S992302001 | 石料切割机 5.5kW 以内 | 台班
563 |  | 合 计
表-22