## 封-2招标控制价
2026年灵山县新圩镇秧地塘特种水产繁育基地
最高投标限价
灵山县农业农村局
招 标 人:
(单位盖章)
广西万安工程咨询有限公司
造价咨询人:
(单位盖章)
灵山县财政投资评审中心
审 核 单 位:
(单位盖章)
2026-07-18
封-2

## 扉-2招标控制价
2026年灵山县新圩镇秧地塘特种水产繁育基地
最高投标限价
招标控制价(小写): |  |  |  | 2164516.82元
(大写): |  |  |  | 贰佰壹拾陆万肆仟伍佰壹拾陆元捌角贰分
|  |  | 灵山县农业农村局 |  |  |  | 广西万安工程咨询有限公司
招标人: |  |  |  |  | 造价咨询人:
|  |  | (单位盖章) |  |  |  | (单位盖章)
法定代表人 |  |  |  |  | 法定代表人
或其授权人 |  | : |  |  | 或其授权人 | :
|  |  | (签字或盖章) |  |  |  | (签字或盖章)
编制人: |  |  |  |  | 复核人:
|  |  | (造价人员签字) |  |  |  | (造价工程师签字盖专用章)
灵山县财政投资评审中心
审核单位:
(单位盖章)
编制时间: |  |  | 2026-07-18 |  | 复核时间: |  | 2026-07-18
扉-2

## 表-01编制说明
编 制 说 明
工程名称:2026年灵山县新圩镇秧地塘特种水产繁育基地 | 第1页 共1页
一、工程概况
1.工程名称：2026年灵山县新圩镇秧地塘特种水产繁育基地。
2.建设地点：灵山县。
3.工程规模：包含建筑装饰装修、市政、园林园建、安装工程。（1）场地土方挖填平整、尾水处理池土方开挖、养殖池池底修整等；（2）55个1.2mm厚镀锌板圆形养殖池；（3）3个1.2mm厚镀锌板圆形蓄水池；（4）机电设备间土建、钢棚、水电安装等；（5）业务房土建、钢棚、水电安装等；（6）毛石挡土墙；（7）场地及道路硬化。
二、编制依据
1.《广西壮族自治区建设工程全过程计价规范》。
2.《广西壮族自治区建设工程多层级工程量清单计算规范（房屋建筑与装饰工程）》。
3.《广西壮族自治区建设工程多层级工程量清单计算规范（通用安装工程）》。
4.《广西壮族自治区建设工程多层级工程量清单计算规范（市政工程）》。
5.《广西壮族自治区建设工程多层级工程量清单计算规范（园林与绿化工程）。
6.《广西壮族自治区建设工程预算清单综合单价组价表（通用安装工程）》。
7.《广西壮族自治区建设工程预算清单综合单价组价表（市政工程）》。
8.《广西壮族自治区建设工程预算清单综合单价组价表（房屋建筑与装饰工程）》。
9.《广西壮族自治区建设工程预算清单综合单价组价表（园林与绿化工程）》。
10.广西壮族自治区有关部门发布的其它现行的造价文件。
三、材料价格
建筑材料及半成品价格按《钦州市建设工程造价信息》2026年第6期下半月的灵山县城区信息价计算；灵山县城区信息价没有的材料价格按同期钦州市信息价;钦州市信息价没有的材料价格参考同期南宁市信息价及市场价。若信息价没有的材料价格按市场询价调整。
四、其他说明
1、土石方弃土运距为5km，结算按实调整。
表-01

## 表-06建筑安装工程费汇总表
建筑安装工程费汇总表
（适用于单价合同）
工程名称:2026年灵山县新圩镇秧地塘特种水产繁育基地
序号 | 单项工程名称 | 金额(元) | 其中（元）
|  |  | 安全生产费 | 暂估价 | 暂列金额
一 | 灵山县新圩镇秧地塘特种水产繁育基地 | 2164516.82 | 30958.02
1 | 分部分项工程费 | 2063178.24
2 | 技术措施项目费 | 14880.72
3 | 综合措施项目费 | 86457.86
| 合计 | 2164516.82 | 30958.02
表-06

## 表-07建筑安装工程费明细表
建筑安装工程费明细表
工程名称:2026年灵山县新圩镇秧地塘特种水产繁育基地 |  |  | 第1页 共2页
序号 | 汇总内容 | 金额(元) | 备注
一 | 灵山县新圩镇秧地塘特种水产繁育基地 | 2164516.82
（一） | 机电设备间-土建 | 47598.5
1 | 分部分项工程费 | 39706.03
2 | 技术措施项目费 | 4951.59
3 | 综合措施项目费 | 2940.88
（二） | 机电设备间-安装 | 24963.44
1 | 分部分项工程费 | 24570.06
2 | 综合措施项目费 | 393.38
（三） | 业务房-土建 | 189446.28
1 | 分部分项工程费 | 172799.81
2 | 技术措施项目费 | 6228.16
3 | 综合措施项目费 | 10418.31
（四） | 业务房-安装 | 25279.08
1 | 分部分项工程费 | 24155.41
2 | 综合措施项目费 | 1123.67
（五） | 挡土墙 | 273610.45
1 | 分部分项工程费 | 255104.29
2 | 综合措施项目费 | 18506.16
（六） | 边坡修整 | 25097.42
1 | 分部分项工程费 | 24058
2 | 综合措施项目费 | 1039.42
（七） | 混凝土路面及场地硬化 | 82257.6
1 | 分部分项工程费 | 80901.21
2 | 综合措施项目费 | 1356.39
（八） | 排水沟及井 | 423899.82
1 | 分部分项工程费 | 395605.17
2 | 综合措施项目费 | 28294.65
（九） | 沉淀池 | 32671.38
1 | 分部分项工程费 | 30530.08
2 | 技术措施项目费 | 291.02
3 | 综合措施项目费 | 1850.28
（十） | 养殖池 | 476330
1 | 分部分项工程费 | 476330
（十一） | 蓄水池 | 33615.6
1 | 分部分项工程费 | 33615.6
（十二） | 总平-安装工程 | 452453.56
表-08
建筑安装工程费明细表
工程名称:2026年灵山县新圩镇秧地塘特种水产繁育基地 |  |  | 第2页 共2页
序号 | 汇总内容 | 金额(元) | 备注
1 | 分部分项工程费 | 440511.69
2 | 综合措施项目费 | 11941.87
（十三） | 总平-土方工程 | 77293.69
1 | 分部分项工程费 | 65290.89
2 | 技术措施项目费 | 3409.95
3 | 综合措施项目费 | 8592.85
表-08

## 表-09分部分项工程项目清单计价表
分部分项工程项目清单计价表
工程名称:2026年灵山县新圩镇秧地塘特种水产繁育基地 | [7 empty] | 第1页 共28页
序号 | 项目编码 | 项目名称及项目特征 | 单位 | 工程量 | 金额(元) |  | 其中：清单项目单位主要材料
[5 empty] | 综合单价 | 合价 | 名称 | 单位 | 消耗量 | 单价(元)
一 | A131 | 灵山县新圩镇秧地塘特种水产繁育基地 |  |  |  | 2063178.24
（一） | A13120 | 机电设备间-土建 |  |  |  | 39706.03
1 | A13121 | 地上部分主体结构 1.建筑高度:27m以下 2.结构形式:钢-混凝土组合结构 | ㎡ | 24.50 | 1342.18 | 32883.53
2 | A131010102 | 基础土方开挖 |  | 27.10 | 11.85 | 321.07
3 | 010102001009 | 挖基坑土方 三、四类土 |  | 20.80 | 9.52 | 198.02
4 | 010102002002 | 挖沟槽土方 三、四类土 |  | 6.30 | 4.65 | 29.3
5 | 010103002001 | 土方外弃运 |  | 6.73 | 13.93 | 93.75
6 | A131010105 | 基础土石方回填 |  | 20.37 | 5.02 | 102.26
7 | 010102007002 | 回填土利用方 |  | 20.37 | 5.02 | 102.26
8 | A131010404 | 砖墙 |  | 5.23 | 748.88 | 3916.64
9 | 010401002004 | 混水砖墙标准砖 直形墙墙厚：200mm 砂浆品种及强度等级: 水泥砂浆中砂M7.5 |  | 5.23 | 748.88 | 3916.64 | 标准砖 240×115×53 | 千块 | 0.540 | 460.00
[7 empty] | 水泥砂浆中砂M7.5 |  | 0.238 | 288.90
10 | A131010501 | 现浇混凝土垫层 |  | 1.64 | 587.15 | 962.92
11 | 010501001001 | 混凝土垫层 混凝土种类及强度: 碎石 GD40 商品普通砼 C15 |  | 1.64 | 461.56 | 756.96 | 碎石 GD40 商品普通砼 C15 |  | 1.010 | 314.16
12 | 010505001001 | 混凝土垫层模板 | ㎡ | 6.04 | 34.1 | 205.96
13 | A131010502 | 现浇混凝土独立基础 |  | 2.88 | 641.59 | 1847.78
14 | 010502001002 | 混凝土独立基础 混凝土种类及强度等级: 碎石 GD40 商品普通砼 C25 |  | 2.88 | 440.69 | 1269.19 | 碎石 GD40 商品普通砼 C25 |  | 1.015 | 340.71
表-09
分部分项工程项目清单计价表
工程名称:2026年灵山县新圩镇秧地塘特种水产繁育基地 | [7 empty] | 第2页 共28页
序号 | 项目编码 | 项目名称及项目特征 | 单位 | 工程量 | 金额(元) |  | 其中：清单项目单位主要材料
[5 empty] | 综合单价 | 合价 | 名称 | 单位 | 消耗量 | 单价(元)
15 | 010505002005 | 独立基础模板 | ㎡ | 9.60 | 60.27 | 578.59
16 | A131010508 | 现浇混凝土柱 |  | 1.38 | 770.64 | 1063.49
17 | 010502006001 | 混凝土矩形柱 混凝土种类及强度等级: 碎石 GD40 商品普通砼 C25 |  | 1.38 | 503.93 | 695.42 | 碎石 GD40 商品普通砼 C25 |  | 1.015 | 340.71
18 | 010505004001 | 矩形柱模板 | ㎡ | 4.92 | 74.81 | 368.07
19 | A131010510 | 现浇混凝土梁 |  | 1.90 | 957.39 | 1819.04
20 | 010502005001 | 混凝土基础梁 混凝土种类及强度等级: 碎石 GD40 商品普通砼 C25 |  | 1.90 | 438.11 | 832.41 | 碎石 GD40 商品普通砼 C25 |  | 1.015 | 340.71
21 | 010505003001 | 基础梁模板 | ㎡ | 15.20 | 64.91 | 986.63
22 | A131010517 | 其他混凝土构件 |  | 11.72 | 194.48 | 2279.32
23 | 010502025001 | 混凝土压顶、扶手 混凝土种类及强度等级: 碎石 GD40 商品普通砼 C25 |  | 0.82 | 691.14 | 566.73 | 碎石 GD40 商品普通砼 C25 |  | 1.015 | 340.71
24 | 010505014001 | 压顶、扶手模板 | m | 13.62 | 52.64 | 716.96
25 | 010502029002 | 混凝土散水 厚度80mm 水泥砂浆面20mm厚 混凝土种类及强度等级: 碎石 GD40 商品普通砼 C15 砂浆强度等级:水泥砂浆 1∶2 | ㎡ | 10.90 | 88.25 | 961.93 | 水泥砂浆 1∶2 |  | 0.022 | 408.57
[7 empty] | 碎石 GD40 商品普通砼 C15 |  | 0.090 | 314.16
26 | 010505008005 | 混凝土散水模板 60mm厚 | ㎡ | 2.38 | 11.56 | 27.51
27 | 010505008006 | 混凝土散水模板 厚度每增减10mm[实际厚度=2] | ㎡ | 4.76 | 1.3 | 6.19
28 | A131010518 | 现浇构件钢筋制作及安装 | t | 0.631 | 8093.39 | 5106.93
29 | 010506002001 | 现浇构件带肋钢筋制作安装 HRB400 10以内 | t | 0.177 | 5579.5 | 987.57 | 热轧带肋钢筋HRB400 10以内(综合) | t | 1.020 | 3396.45
表-09
分部分项工程项目清单计价表
工程名称:2026年灵山县新圩镇秧地塘特种水产繁育基地 | [7 empty] | 第3页 共28页
序号 | 项目编码 | 项目名称及项目特征 | 单位 | 工程量 | 金额(元) |  | 其中：清单项目单位主要材料
[5 empty] | 综合单价 | 合价 | 名称 | 单位 | 消耗量 | 单价(元)
30 | 010506002002 | 现浇构件带肋钢筋制作安装 HRB400 10以上 | t | 0.454 | 5194.51 | 2358.31 | 热轧带肋钢筋HRB400 10以上(综合) | t | 1.025 | 3332.86
31 | 010506005007 | 地脚螺栓埋设 M24×810 | t | 0.103 | 17097.58 | 1761.05 | 地脚螺栓 M24×810 | 套 | 1010.000 | 13.14
32 | A131010521 | 铁件 | t | 0.176 | 7694.03 | 1354.15
33 | 010506006001 | 铁件 | t | 0.176 | 7694.02 | 1354.15 | 预埋铁件 | kg | 1010.000 | 4.69
34 | A131010603 | 钢柱 | t | 0.242 | 6006.32 | 1453.53
35 | 010603001001 | 厂(库)房钢柱 质量≤3t 1.钢材品种、规格: 热镀锌钢管 DN165*4.5 | t | 0.242 | 6006.31 | 1453.53 | 热镀锌钢管 DN165*4.5 | t | 1.000 | 4152.41
36 | A131010602 | 钢屋架、钢托架、 钢桁架 | t | 0.097 | 6145.36 | 596.1
37 | 010602001001 | 钢屋架 质量≤1.5t 1.钢材品种、规格:热镀锌方管80*40*2、B40*40*1 | t | 0.097 | 6145.39 | 596.1 | 热镀锌方管（综合） | t | 1.000 | 4106.19
38 | A131010606 | 钢板墙板 | ㎡ | 24.48 | 95.71 | 2342.98
39 | 010605002003 | 墙面板压型钢板 钢板型号、厚度: 0.426mm厚上层压型钢板 | ㎡ | 24.48 | 95.71 | 2342.98 | 0.426mm厚上层压型钢板 | m² | 1.060 | 16.75
40 | A131010607 | 钢屋面板 | ㎡ | 31.82 | 160.81 | 5116.97
41 | 010605003001 | 屋面板 彩钢夹芯板 夹芯板品种及规格: 压型彩钢岩棉夹芯板 0.426mm+50mm+0.426mm | ㎡ | 31.82 | 160.81 | 5116.97 | 压型彩钢岩棉夹芯板 0.426mm+50mm+0.426mm | m² | 1.040 | 55.00
42 | A131010609 | 其他钢构件 | t | 0.172 | 6042.27 | 1039.27
43 | 010607003001 | 厂(库)房钢檩条 1.钢材品种、规格:热镀锌方管B60*40*1 | t | 0.172 | 6042.26 | 1039.27 | 热镀锌方管（综合） | t | 1.000 | 4106.19
44 | A131010803 | 金属门 | ㎡ | 3.15 | 798.04 | 2513.83
表-09
分部分项工程项目清单计价表
工程名称:2026年灵山县新圩镇秧地塘特种水产繁育基地 | [7 empty] | 第4页 共28页
序号 | 项目编码 | 项目名称及项目特征 | 单位 | 工程量 | 金额(元) |  | 其中：清单项目单位主要材料
[5 empty] | 综合单价 | 合价 | 名称 | 单位 | 消耗量 | 单价(元)
45 | 010802003001 | 304不锈钢门 安装 含安装、运输及五金配件，含周边塞缝 | ㎡ | 3.15 | 798.04 | 2513.83 | 304不锈钢门 | m² | 0.978 | 669.09
46 | A131010813 | 金属窗 | ㎡ | 2.16 | 484.84 | 1047.25
47 | 010807001005 | 普通铝合金推拉窗安装 玻璃品种及规格:5mm白玻 窗框型号: 铝合金推拉窗（不带亮） 2.0厚 含安装、运输及五金配件，含周边塞缝 | ㎡ | 2.16 | 484.84 | 1047.25 | 铝合金推拉窗（不带亮） 2.0厚 | m² | 0.954 | 348.67
48 | A13122 | 地上部分室内装饰工程 | ㎡ | 53.42 | 64.88 | 3466.08
49 | A131011101 | 整体面层楼地面 | ㎡ |  |  | 1521.43
50 | 010502030001 | 混凝土地面 厚度200mm 混凝土种类及强度等级: 碎石 GD40 商品普通砼 C25 | ㎡ | 20.51 | 93.81 | 1924.04 | 碎石 GD40 商品普通砼 C25 |  | 0.203 | 340.71
51 | 010502030002 | 混凝土地面 厚度减50mm 混凝土种类及强度等级: 碎石 GD40 商品普通砼 C25 | ㎡ | 20.51 | -19.63 | -402.61 | 碎石 GD40 商品普通砼 C25 |  | -0.050 | 340.71
52 | A131011201 | 抹灰墙柱面 | ㎡ | 32.91 | 39.8 | 1309.82
53 | 011201001001 | 一般抹灰内墙 分层厚度:20 砂浆种类及强度等级: 水泥砂浆 1∶2 | ㎡ | 32.91 | 39.8 | 1309.82 | 水泥砂浆 1∶2 |  | 0.023 | 408.57
54 | A131011204 | 油漆、涂料面层墙柱面 | ㎡ | 32.91 | 19.29 | 634.83
55 | 011403003004 | 内墙刮防水腻子二遍 | ㎡ | 32.91 | 19.29 | 634.83 | 成品防水腻子 | kg | 1.980 | 1.45
56 | A13123 | 建筑外立面装饰工程 外立面:抹灰外墙 | ㎡ | 36.27 | 92.54 | 3356.42
57 | A131011201 | 抹灰墙柱面 | ㎡ | 36.27 | 65.83 | 2387.65
表-09
分部分项工程项目清单计价表
工程名称:2026年灵山县新圩镇秧地塘特种水产繁育基地 | [7 empty] | 第5页 共28页
序号 | 项目编码 | 项目名称及项目特征 | 单位 | 工程量 | 金额(元) |  | 其中：清单项目单位主要材料
[5 empty] | 综合单价 | 合价 | 名称 | 单位 | 消耗量 | 单价(元)
58 | 011201001002 | 一般抹灰外墙 分层厚度:20 砂浆种类及强度等级: 水泥砂浆 1∶2 | ㎡ | 36.27 | 65.83 | 2387.65 | 水泥砂浆 1∶2 |  | 0.023 | 433.54
59 | A131011204 | 油漆、涂料面层墙柱面 | ㎡ | 36.27 | 26.71 | 968.77
60 | 011403003001 | 外墙刮防水腻子二遍 | ㎡ | 36.27 | 26.71 | 968.77 | 成品防水腻子 | kg | 1.980 | 1.45
|  | ∑人工费 |  |  |  | 10150.36
|  | ∑辅材费 |  |  |  | 2898.99
|  | ∑主材费 |  |  |  | 18446.39
|  | ∑机械费 |  |  |  | 544.43
|  | ∑管理费 |  |  |  | 3193.33
|  | ∑利润 |  |  |  | 1193.5
|  | ∑增值税 |  |  |  | 3279.02
（二） | A13170 | 机电设备间-安装 |  |  |  | 24570.06
61 | A1317002 | 动力配电系统 | ㎡ | 24.50 | 760.6 | 18634.75
62 | A131700201 | 动力配电系统电气设备 | ㎡ | 24.50 | 146.82 | 3597
63 | 03B001 | 增氧机(含配套控制箱） 距地1.5m | 台 | 3 | 1199 | 3597
64 | A131700202 | 动力配电系统桥架、管线缆及其他 | ㎡ | 24.50 | 613.79 | 15037.75
65 | 030412003002 | 钢制槽式桥架 200＜宽+高(mm)≤400 200*100桥架 | m | 7.15 | 146.17 | 1045.12 | 桥架 200*100 | m | 1.010 | 88.73
66 | 030412004012 | 管内穿铜芯线 BV-16mm2 | m | 305.70 | 21.9 | 6694.83 | 管内穿铜芯线 BV-16mm2 | m | 1.050 | 17.25
表-09
分部分项工程项目清单计价表
工程名称:2026年灵山县新圩镇秧地塘特种水产繁育基地 | [7 empty] | 第6页 共28页
序号 | 项目编码 | 项目名称及项目特征 | 单位 | 工程量 | 金额(元) |  | 其中：清单项目单位主要材料
[5 empty] | 综合单价 | 合价 | 名称 | 单位 | 消耗量 | 单价(元)
67 | 030409001025 | 五芯铜芯电力电缆普通敷设 150mm2＜电缆截面≤185mm2 规格: BLV-3*185+1*95 | m | 10.00 | 729.78 | 7297.8 | BLV-3*185+1*95 | m | 1.010 | 616.65
68 | A1317003 | 照明配电系统 | ㎡ | 24.50 | 151.18 | 3703.8
69 | A131700301 | 照明配电系统配电箱、干管线缆及其他 | ㎡ | 24.50 | 66.04 | 1618.08
70 | 030402011003 | 悬挂嵌入式配电箱 0.5m＜半周长≤1.0m 距地1.5m | 台 | 1 | 1618.08 | 1618.08 | 照明配电箱 AL | 台 | 1.000 | 1198.56
71 | A131700302 | 照明配电系统支管线 | ㎡ | 24.50 | 75.64 | 1853.14
72 | 030412001135 | 砖、混凝土结构明配 塑料管 φ20 | m | 17.05 | 16.43 | 280.13 | 塑料管 PC20 | m | 1.060 | 1.26
73 | 030412001138 | 砖、混凝土结构明配 塑料管 φ40 | m | 61.14 | 20.52 | 1254.59 | 塑料管 PC40 | m | 1.060 | 3.37
74 | 030412004009 | 管内穿铜芯线 BV-4mm2 | m | 26.80 | 6.67 | 178.76 | 管内穿铜芯线 BV-4mm2 | m | 1.080 | 4.51
75 | 030412004008 | 管内穿铜芯线 BV-2.5mm2 | m | 29.34 | 4.76 | 139.66 | 管内穿铜芯线 BV-2.5mm2 | m | 1.080 | 2.83
76 | A131700303 | 照明器具、开关插座 | ㎡ | 24.50 | 9.49 | 232.58
77 | 030413003001 | LED单管荧光灯 T5 1x28W 4000K 5250 lmRa>80 配高品质电子镇流器 底距地2.7m吊装 | 套 | 2 | 63.26 | 126.52 | LED单管荧光灯 T5 1x28W | 套 | 1.010 | 22.00
78 | 030413013006 | 单控单联跷板暗开关 底距地1.3m暗装 | 套 | 1 | 29.08 | 29.08 | 单联单控开关 10A ~250V | 套 | 1.020 | 5.71
79 | 030413014009 | 单相暗插座 10A 5孔 底距地0.3m明装 | 套 | 2 | 38.49 | 76.98 | 普通五孔插座（防水型） 205V 10A | 套 | 1.020 | 9.95
80 | A1317007 | 防雷及接地装置 | ㎡ | 24.50 | 84.02 | 2058.53
81 | A131700701 | 防雷及接地装置 | ㎡ | 24.50 | 84.02 | 2058.53
82 | 030410002003 | 利用基础钢筋做接地母线 结构2条φ16以上主筋 | m | 18.20 | 20.27 | 368.91
表-09
分部分项工程项目清单计价表
工程名称:2026年灵山县新圩镇秧地塘特种水产繁育基地 | [7 empty] | 第7页 共28页
序号 | 项目编码 | 项目名称及项目特征 | 单位 | 工程量 | 金额(元) |  | 其中：清单项目单位主要材料
[5 empty] | 综合单价 | 合价 | 名称 | 单位 | 消耗量 | 单价(元)
83 | 030410005002 | 避雷网 沿坡屋面、屋脊敷设材质 φ12镀锌圆钢 | m | 18.20 | 39.33 | 715.81 | φ12热镀锌圆钢 | m | 1.050 | 3.03
84 | 030410006001 | 圆钢避雷针制作 针长(m)≤2 φ20镀锌圆钢 | 根 | 4 | 160.43 | 641.72 | 避雷针 10镀锌圆钢 | 根 | 1.000 | 40.00
85 | 030410007001 | 总等电位端子联结箱 | 台 | 1 | 249.23 | 249.23 | 总等电位端子联结箱 | 个 | 1.010 | 42.04
86 | 030410007003 | 接地测试板 | 块 | 1 | 82.86 | 82.86 | 接地测试板 | 块 | 1.010 | 27.73
87 | A1315005 | 气体灭火系统 灭火介质:磷酸铵盐干粉灭火器 | ㎡ | 24.50 | 7.06 | 172.98
88 | A131500104 | 灭火器 | ㎡ | 24.50 | 7.06 | 172.98
89 | 030910001002 | 放置式灭火器 磷酸铵盐干粉灭火器 MF/ABC4 | 具 | 2 | 86.49 | 172.98 | 磷酸铵盐干粉灭火器 MF/ABC4 | 具 | 1.000 | 70.80
|  | ∑人工费 |  |  |  | 2622.76
|  | ∑辅材费 |  |  |  | 3951.69
|  | ∑主材费 |  |  |  | 14565.7
|  | ∑机械费 |  |  |  | 153.48
|  | ∑管理费 |  |  |  | 888.25
|  | ∑利润 |  |  |  | 359.22
|  | ∑增值税 |  |  |  | 2028.96
（三） | A13120 | 业务房-土建 |  |  |  | 172799.81
90 | A13121 | 地上部分主体结构 1.建筑高度:27m以下 2.结构形式:钢-混凝土组合结构 | ㎡ | 124.16 | 1169.54 | 145209.48
91 | A131010101 | 平整场地 | ㎡ | 124.16 | 1.81 | 224.73
92 | 010103001001 | 平整场地 | ㎡ | 124.16 | 1.81 | 224.73
93 | A131010102 | 基础土方开挖 |  | 92.66 | 11.64 | 1078.42
表-09
分部分项工程项目清单计价表
工程名称:2026年灵山县新圩镇秧地塘特种水产繁育基地 | [7 empty] | 第8页 共28页
序号 | 项目编码 | 项目名称及项目特征 | 单位 | 工程量 | 金额(元) |  | 其中：清单项目单位主要材料
[5 empty] | 综合单价 | 合价 | 名称 | 单位 | 消耗量 | 单价(元)
94 | 010102001009 | 挖基坑土方 三、四类土 |  | 62.40 | 9.54 | 595.3
95 | 010102002002 | 挖沟槽土方 三、四类土 |  | 30.26 | 3.96 | 119.83
96 | 010103002001 | 土方外弃运 |  | 26.08 | 13.93 | 363.29
97 | A131010105 | 基础土石方回填 |  | 68.58 | 5.02 | 344.27
98 | 010102007002 | 回填土利用方 |  | 68.58 | 5.02 | 344.27
99 | A131010404 | 砖墙 |  | 22.07 | 748.88 | 16527.78
100 | 010401002004 | 混水砖墙标准砖 直形墙墙厚：200mm 砂浆品种及强度等级: 水泥砂浆中砂M7.5 |  | 22.07 | 748.88 | 16527.78 | 标准砖 240×115×53 | 千块 | 0.540 | 460.00
[7 empty] | 水泥砂浆中砂M7.5 |  | 0.238 | 288.90
101 | A131010501 | 现浇混凝土垫层 |  | 6.01 | 588.94 | 3539.53
102 | 010501001001 | 混凝土垫层{换:碎石 GD40 商品普通砼 C15} 混凝土种类及强度: 碎石 GD40 商品普通砼 C15 |  | 6.01 | 461.56 | 2773.98 | 碎石 GD40 商品普通砼 C15 |  | 1.010 | 314.16
103 | 010505001001 | 混凝土垫层模板 | ㎡ | 22.45 | 34.1 | 765.55
104 | A131010502 | 现浇混凝土独立基础 |  | 8.64 | 641.59 | 5543.34
105 | 010502001002 | 混凝土独立基础 混凝土种类及强度等级: 碎石 GD40 商品普通砼 C25 |  | 8.64 | 440.69 | 3807.56 | 碎石 GD40 商品普通砼 C25 |  | 1.015 | 340.71
106 | 010505002005 | 独立基础模板 | ㎡ | 28.80 | 60.27 | 1735.78
107 | A131010508 | 现浇混凝土柱 |  | 4.52 | 1340.91 | 6060.9
108 | 010502006001 | 混凝土矩形柱 混凝土种类及强度等级: 碎石 GD40 商品普通砼 C25 |  | 4.52 | 503.93 | 2277.76 | 碎石 GD40 商品普通砼 C25 |  | 1.015 | 340.71
109 | 010505004001 | 矩形柱模板 | ㎡ | 50.57 | 74.81 | 3783.14
表-09
分部分项工程项目清单计价表
工程名称:2026年灵山县新圩镇秧地塘特种水产繁育基地 | [7 empty] | 第9页 共28页
序号 | 项目编码 | 项目名称及项目特征 | 单位 | 工程量 | 金额(元) |  | 其中：清单项目单位主要材料
[5 empty] | 综合单价 | 合价 | 名称 | 单位 | 消耗量 | 单价(元)
110 | A131010510 | 现浇混凝土梁 |  | 8.26 | 983.01 | 8119.65
111 | 010502005001 | 混凝土基础梁 混凝土种类及强度等级: 碎石 GD40 商品普通砼 C25 |  | 8.26 | 438.11 | 3618.79 | 碎石 GD40 商品普通砼 C25 |  | 1.015 | 340.71
112 | 010505003001 | 基础梁模板 | ㎡ | 69.34 | 64.91 | 4500.86
113 | A131010517 | 其他混凝土构件 |  | 35.68 | 228.41 | 8149.66
114 | 010502025001 | 混凝土压顶、扶手 混凝土种类及强度等级: 碎石 GD40 商品普通砼 C25 |  | 3.32 | 691.14 | 2294.58 | 碎石 GD40 商品普通砼 C25 |  | 1.015 | 340.71
115 | 010505014001 | 压顶、扶手模板 | m | 55.31 | 52.64 | 2911.52
116 | 010502029002 | 混凝土散水 厚度80mm 水泥砂浆面20mm厚{换:水泥砂浆 1∶2 换:碎石 GD40 商品普通砼 C15} 混凝土种类及强度等级: 碎石 GD40 商品普通砼 C15 砂浆强度等级:水泥砂浆 1∶2 | ㎡ | 32.36 | 88.25 | 2855.77 | 水泥砂浆 1∶2 |  | 0.022 | 408.57
[7 empty] | 碎石 GD40 商品普通砼 C15 |  | 0.090 | 314.16
117 | 010505008005 | 混凝土散水模板 60mm厚 | ㎡ | 6.20 | 11.56 | 71.67
118 | 010505008006 | 混凝土散水模板 厚度每增减10mm[实际厚度=2] | ㎡ | 12.40 | 1.3 | 16.12
119 | A131010518 | 现浇构件钢筋制作及安装 | t | 2.343 | 7553.95 | 17698.9
120 | 010506002001 | 现浇构件带肋钢筋制作安装 HRB400 10以内 | t | 0.592 | 5579.5 | 3303.06 | 热轧带肋钢筋HRB400 10以内(综合) | t | 1.020 | 3396.45
121 | 010506002002 | 现浇构件带肋钢筋制作安装 HRB400 10以上 | t | 1.751 | 5194.51 | 9095.59 | 热轧带肋钢筋HRB400 10以上(综合) | t | 1.025 | 3332.86
122 | 010506005007 | 地脚螺栓埋设 M24×810 | t | 0.310 | 17097.58 | 5300.25 | 地脚螺栓 M24×810 | 套 | 1010.000 | 13.14
123 | A131010521 | 铁件 | t | 0.529 | 7694.03 | 4070.14
124 | 010506006001 | 铁件 | t | 0.529 | 7694.02 | 4070.14 | 预埋铁件 | kg | 1010.000 | 4.69
表-09
分部分项工程项目清单计价表
工程名称:2026年灵山县新圩镇秧地塘特种水产繁育基地 | [7 empty] | 第10页 共28页
序号 | 项目编码 | 项目名称及项目特征 | 单位 | 工程量 | 金额(元) |  | 其中：清单项目单位主要材料
[5 empty] | 综合单价 | 合价 | 名称 | 单位 | 消耗量 | 单价(元)
125 | A131010602 | 钢屋架、钢托架、 钢桁架 | t | 0.292 | 6145.38 | 1794.45
126 | 010602001001 | 钢屋架 质量≤1.5t 1.钢材品种、规格:热镀锌方管80*40*2、B40*40*1 | t | 0.292 | 6145.39 | 1794.45 | 热镀锌方管(综合) | t | 1.000 | 4106.19
127 | A131010603 | 钢柱 | t | 0.725 | 6006.3 | 4354.57
128 | 010603001001 | 厂(库)房钢柱 质量≤3t 1.钢材品种、规格: 热镀锌钢管 DN165*4.5 | t | 0.725 | 6006.31 | 4354.57 | 热镀锌钢管 DN165*4.5 | t | 1.000 | 4152.41
129 | A131010606 | 钢板墙板 | ㎡ | 63.60 | 95.71 | 6087.16
130 | 010605002003 | 墙面板压型钢板 钢板型号、厚度: 0.426mm厚上层压型钢板 | ㎡ | 63.60 | 95.71 | 6087.16 | 0.426mm厚上层压型钢板 | m² | 1.060 | 16.75
131 | A131010607 | 钢屋面板 | ㎡ | 150.03 | 160.81 | 24126.32
132 | 010605003001 | 屋面板 彩钢夹芯板 夹芯板品种及规格: 压型彩钢岩棉夹芯板 0.426mm+50mm+0.426mm | ㎡ | 150.03 | 160.81 | 24126.32 | 压型彩钢岩棉夹芯板 0.426mm+50mm+0.426mm | m² | 1.040 | 55.00
133 | A131010609 | 其他钢构件 | t | 0.626 | 6042.25 | 3782.45
134 | 010607003001 | 厂(库)房钢檩条 1.钢材品种、规格:热镀锌方管B60*40*1 | t | 0.626 | 6042.26 | 3782.45 | 热镀锌方管（综合） | t | 1.000 | 4106.19
135 | A131010803 | 金属门 | ㎡ | 19.11 | 798.04 | 15250.54
136 | 010802003001 | 304不锈钢门 安装 含安装、运输及五金配件，含周边塞缝 | ㎡ | 19.11 | 798.04 | 15250.54 | 304不锈钢门 | m² | 0.978 | 669.09
137 | A131010813 | 金属窗 | ㎡ | 11.88 | 484.84 | 5759.9
表-09
分部分项工程项目清单计价表
工程名称:2026年灵山县新圩镇秧地塘特种水产繁育基地 | [7 empty] | 第11页 共28页
序号 | 项目编码 | 项目名称及项目特征 | 单位 | 工程量 | 金额(元) |  | 其中：清单项目单位主要材料
[5 empty] | 综合单价 | 合价 | 名称 | 单位 | 消耗量 | 单价(元)
138 | 010807001005 | 普通铝合金推拉窗安装 玻璃品种及规格:5mm白玻 窗框型号: 铝合金推拉窗（不带亮） 2.0厚 含安装、运输及五金配件，含周边塞缝 | ㎡ | 11.88 | 484.84 | 5759.9 | 铝合金推拉窗（不带亮） 2.0厚 | m² | 0.954 | 348.67
139 | A131011501 | 化粪池 | 座 | 1 | 12696.77 | 12696.77
140 | 010405004001 | 砖砌化粪池(国标)无地下水 顶面不过汽车 有覆土 Z1-2F 2 | 座 | 1 | 12696.77 | 12696.77 | 热轧带肋钢筋HRB400 10以内(综合) | t | 0.116 | 3396.45
[7 empty] | 热轧带肋钢筋HRB400 10以上(综合) | t | 0.248 | 3332.86
141 | A13122 | 地上部分室内装饰工程 | ㎡ | 124.16 | 154.85 | 19225.64
142 | A131011101 | 整体面层楼地面 | ㎡ |  |  | 7965.45
143 | 010502030001 | 混凝土地面 厚度200mm 混凝土种类及强度等级: 碎石 GD40 商品普通砼 C25 | ㎡ | 107.38 | 93.81 | 10073.32 | 碎石 GD40 商品普通砼 C25 |  | 0.203 | 340.71
144 | 010502030002 | 混凝土地面 厚度减50mm 混凝土种类及强度等级: 碎石 GD40 商品普通砼 C25 | ㎡ | 107.38 | -19.63 | -2107.87 | 碎石 GD40 商品普通砼 C25 |  | -0.050 | 340.71
145 | A131011201 | 抹灰墙柱面 | ㎡ | 190.56 | 39.8 | 7584.29
146 | 011201001001 | 一般抹灰内墙 分层厚度:20 砂浆种类及强度等级: 水泥砂浆 1∶2 | ㎡ | 190.56 | 39.8 | 7584.29 | 水泥砂浆 1∶2 |  | 0.023 | 408.57
147 | A131011204 | 油漆、涂料面层墙柱面 | ㎡ | 190.56 | 19.29 | 3675.9
148 | 011403003004 | 内墙刮腻子二遍 | ㎡ | 190.56 | 19.29 | 3675.9 | 成品防水腻子 | kg | 1.980 | 1.45
149 | A13123 | 建筑外立面装饰工程 外立面:涂料外墙 | ㎡ | 124.16 | 67.37 | 8364.69
表-09
分部分项工程项目清单计价表
工程名称:2026年灵山县新圩镇秧地塘特种水产繁育基地 | [7 empty] | 第12页 共28页
序号 | 项目编码 | 项目名称及项目特征 | 单位 | 工程量 | 金额(元) |  | 其中：清单项目单位主要材料
[5 empty] | 综合单价 | 合价 | 名称 | 单位 | 消耗量 | 单价(元)
150 | A131011201 | 抹灰墙柱面 | ㎡ | 90.39 | 65.83 | 5950.37
151 | 011201001002 | 一般抹灰外墙 分层厚度:20 砂浆种类及强度等级: 水泥砂浆 1∶2 | ㎡ | 90.39 | 65.83 | 5950.37 | 水泥砂浆 1∶2 |  | 0.023 | 433.54
152 | A131011204 | 油漆、涂料面层墙柱面 | ㎡ | 90.39 | 26.71 | 2414.32
153 | 011403003001 | 外墙刮腻子二遍 | ㎡ | 90.39 | 26.71 | 2414.32 | 成品防水腻子 | kg | 1.980 | 1.45
|  | ∑人工费 |  |  |  | 43659.15
|  | ∑辅材费 |  |  |  | 17148.96
|  | ∑主材费 |  |  |  | 76584.44
|  | ∑机械费 |  |  |  | 2383.78
|  | ∑管理费 |  |  |  | 13693.78
|  | ∑利润 |  |  |  | 5059.64
|  | ∑增值税 |  |  |  | 14270.07
（四） | A13170 | 业务房-安装 |  |  |  | 24155.41
154 | A1314001 | 给排水系统 给水设备:无 排水设备:无 卫生洁具:有 管道材质:塑料管 | ㎡ | 124.16 | 38.39 | 4766.35
155 | A131400102 | 排水系统设备 | ㎡ | 124.16 | 4.63 | 574.58
156 | 031001008060 | PVC-U承插塑料排水管(粘接连接)安装 dn110 | m | 6.20 | 74.1 | 459.42 | PVC-U承压排水塑料管及管件安装 dn110 | m | 0.852 | 20.64
157 | 031001008059 | PVC-U承插塑料排水管(粘接连接)安装 dn75 | m | 1.94 | 59.36 | 115.16 | PVC-U承压排水塑料管及管件安装 dn75 | m | 0.963 | 11.26
表-09
分部分项工程项目清单计价表
工程名称:2026年灵山县新圩镇秧地塘特种水产繁育基地 | [7 empty] | 第13页 共28页
序号 | 项目编码 | 项目名称及项目特征 | 单位 | 工程量 | 金额(元) |  | 其中：清单项目单位主要材料
[5 empty] | 综合单价 | 合价 | 名称 | 单位 | 消耗量 | 单价(元)
158 | A131400101 | 给水系统设备 | ㎡ |  |  | 4191.77
159 | 040501005073 | DN20 UPVC塑料给水管安装 粘接 | m | 2.90 | 13.63 | 39.53 | PVC塑料给水管及管件安装 DN20 | m | 1.000 | 1.64
160 | 040501005073 | DN25 UPVC塑料给水管安装 粘接 | m | 10.08 | 15.58 | 157.05 | PVC塑料给水管及管件安装 DN25 | m | 1.000 | 3.43
161 | 030807001003 | 截止阀 DN25 连接方式：螺纹连接 | 个 | 1 | 72.19 | 72.19 | 截止阀 DN25 | 个 | 1.010 | 22.12
162 | 031003003007 | 台式洗脸盆冷水 非感应式 | 套 | 2 | 380.75 | 761.5 | 陶瓷台式洗手盆 | 个 | 1.010 | 230.00
[7 empty] | 水嘴 | 个 | 1.010 | 6.51
163 | 031003006002 | 蹲式大便器安装 低水箱 | 套 | 2 | 398.78 | 797.56 | 陶瓷蹲式大便器(含冲洗阀、低位水箱) | 个 | 1.010 | 110.00
164 | 031005016024 | 圆形钢板水箱安装 1.4＜总容量≤3.9 容量2m³，直径1.2m，高2m | 台 | 1 | 2363.94 | 2363.94 | 成品不锈钢生活水箱 直径1.2m，高2m | 个 | 1.000 | 1300.00
165 | A1315005 | 气体灭火系统 灭火介质:磷酸铵盐干粉灭火器 | ㎡ | 124.16 | 2.79 | 345.96
166 | A131500104 | 灭火器 | ㎡ | 124.16 | 2.79 | 345.96
167 | 030910001002 | 放置式灭火器 磷酸铵盐干粉灭火器 MF/ABC4 | 具 | 4 | 86.49 | 345.96 | 磷酸铵盐干粉灭火器 MF/ABC4 | 具 | 1.000 | 70.80
168 | A1317003 | 照明配电系统 | ㎡ | 124.16 | 83.85 | 10410.91
169 | A131700301 | 照明配电系统配电箱、干管线缆及其他 | ㎡ | 124.16 | 9.77 | 1213.32
170 | 030402011003 | 悬挂嵌入式配电箱 0.5m＜半周长≤1.0m 距地1.5m | 台 | 1 | 1213.32 | 1213.32 | 照明配电箱 AW | 台 | 1.000 | 827.22
171 | A131700302 | 照明配电系统支管线 | ㎡ | 124.16 | 57.8 | 7175.94
172 | 030412002002 | 塑料线槽 24×14 PR阻燃料线槽24*14 | m | 216.95 | 13.35 | 2896.28 | 塑料线槽 24×14 | m | 1.050 | 1.30
173 | 030412004082 | 线槽配铜芯线 BV-2.5mm2 | m | 230.24 | 4.91 | 1130.48 | 铜芯线 BV-2.5mm2 | m | 1.020 | 2.83
表-09
分部分项工程项目清单计价表
工程名称:2026年灵山县新圩镇秧地塘特种水产繁育基地 | [7 empty] | 第14页 共28页
序号 | 项目编码 | 项目名称及项目特征 | 单位 | 工程量 | 金额(元) |  | 其中：清单项目单位主要材料
[5 empty] | 综合单价 | 合价 | 名称 | 单位 | 消耗量 | 单价(元)
174 | 030412004083 | 线槽配铜芯线 BV-4mm2 | m | 239.38 | 6.94 | 1661.3 | 铜芯线 BV-4mm2 | m | 1.020 | 4.51
175 | 030412004084 | 线槽配铜芯线 BV-6mm2 | m | 156.29 | 9.52 | 1487.88 | 铜芯线 BV-6mm2 | m | 1.020 | 6.64
176 | A131700303 | 照明器具、开关插座 | ㎡ | 124.16 | 16.28 | 2021.65
177 | 030413003004 | LED单管荧光灯 T5 1x28W 4000K 5250 lmRa>80 配高品质电子镇流器 底距地2.7m吊装 | 套 | 10 | 68.23 | 682.3 | LED单管荧光灯 T5 1x28W | 套 | 1.010 | 22.00
178 | 030413002088 | LED吸顶灯 1x18W lmRa>80 底距地2.7m吊装 | 套 | 2 | 90.08 | 180.16 | LED吸顶灯 1x18W lmRa>80 | 套 | 1.010 | 34.52
179 | 030413013002 | 单联单控开关 10A ~250V 底距地1.3m明装 | 套 | 5 | 25.83 | 129.15 | 单联单控开关 10A ~250V | 套 | 1.020 | 5.71
180 | 030413013003 | 双联单控开关 10A ~250V 底距地1.3m明装 | 套 | 1 | 27.99 | 27.99 | 双联单控开关 10A ~250V | 套 | 1.020 | 6.70
181 | 030413014002 | 安全型明装插座 10A ~250V 底距地0.3m明装 | 套 | 20 | 40.14 | 802.8 | 安全型明装插座 10A ~250V | 套 | 1.020 | 9.95
182 | 030413014005 | 挂式空调插座(3孔) 10A ~250V 底距地2.0m明装 | 套 | 5 | 39.85 | 199.25 | 挂式空调插座(3孔) 10A ~250V | 套 | 1.020 | 9.95
183 | A1317007 | 防雷及接地装置 | ㎡ |  |  | 5133.83
184 | A131700701 | 防雷及接地装置 | ㎡ | 124.16 | 41.35 | 5133.83
185 | 030410002003 | 利用基础钢筋做接地母线 结构2条φ16以上主筋 | m | 56.20 | 20.27 | 1139.17
186 | 030410005002 | 避雷网 沿坡屋面、屋脊敷设材质 φ12镀锌圆钢 | m | 66.10 | 38.34 | 2534.27 | φ10热镀锌圆钢 | m | 1.050 | 2.16
187 | 030410006001 | 圆钢避雷针制作 针长(m)≤2 φ20镀锌圆钢 | 根 | 6 | 160.43 | 962.58 | 避雷针 20镀锌圆钢 | 根 | 1.000 | 40.00
188 | 030410007001 | 总等电位端子联结箱 | 台 | 1 | 249.23 | 249.23 | 总等电位端子联结箱 | 个 | 1.010 | 42.04
189 | 030410007003 | 接地测试板 | 块 | 3 | 82.86 | 248.58 | 接地测试板 | 块 | 1.010 | 27.73
表-09
分部分项工程项目清单计价表
工程名称:2026年灵山县新圩镇秧地塘特种水产繁育基地 | [7 empty] | 第15页 共28页
序号 | 项目编码 | 项目名称及项目特征 | 单位 | 工程量 | 金额(元) |  | 其中：清单项目单位主要材料
[5 empty] | 综合单价 | 合价 | 名称 | 单位 | 消耗量 | 单价(元)
190 | A1318001 | 综合布线系统 设备:无 数据传输线:六类非屏蔽双绞线 | 点位 | 1 | 3498.36 | 3498.36
191 | A131800101 | 综合布线系统设备 | 点位 |  |  | 3498.36
192 | 030412005001 | 网络分线箱 距地2.2米明装 | 个 | 1 | 268.58 | 268.58 | 接线箱 | 个 | 1.000 | 130.00
193 | 030501015001 | 核心交换机 S5516 机柜内安装 | 台 | 1 | 1769.62 | 1769.62 | 核心交换机 S5516 | 台 | 1.000 | 1100.00
194 | 030502010001 | 网络插座 距地0.3米明装 | 个 | 5 | 42.1 | 210.5 | 网络插座 | 个 | 1.020 | 9.50
195 | 030502003002 | 双绞线缆 线槽内布放 线缆≤4对 规格型号:六类非屏蔽双绞线 | m | 98.75 | 4.86 | 479.93 | 六类非屏蔽双绞线 | m | 1.050 | 2.30
196 | 030412002002 | 塑料线槽 24×14 | m | 52.68 | 13.35 | 703.28 | 塑料线槽 24×14 | m | 1.050 | 1.30
197 | 030502017001 | 双绞线缆测试 | 链路 | 5 | 13.29 | 66.45
|  | ∑人工费 |  |  |  | 7484.03
|  | ∑辅材费 |  |  |  | 1557.5
|  | ∑主材费 |  |  |  | 9111.74
|  | ∑机械费 |  |  |  | 445.85
|  | ∑管理费 |  |  |  | 2531.22
|  | ∑利润 |  |  |  | 1030.33
|  | ∑增值税 |  |  |  | 1994.76
（五） | A131 | 挡土墙 |  |  |  | 255104.29
198 | Z13101 | 围墙工程 围墙工程:石材围墙 | m | 306.00 | 833.67 | 255104.29
199 | A131010102 | 基础土方开挖 |  | 268.61 | 17.9 | 4807.32
表-09
分部分项工程项目清单计价表
工程名称:2026年灵山县新圩镇秧地塘特种水产繁育基地 | [7 empty] | 第16页 共28页
序号 | 项目编码 | 项目名称及项目特征 | 单位 | 工程量 | 金额(元) |  | 其中：清单项目单位主要材料
[5 empty] | 综合单价 | 合价 | 名称 | 单位 | 消耗量 | 单价(元)
200 | 010102002002 | 挖沟槽土方 三、四类土 |  | 268.61 | 9.53 | 2559.85
201 | 010103002001 | 土方外弃运 |  | 161.34 | 13.93 | 2247.47
202 | A131010105 | 基础土石方回填 |  | 107.27 | 5.02 | 538.5
203 | 010102007002 | 回填土利用方 |  | 107.27 | 5.02 | 538.5
204 | A131010406 | 石墙 |  | 309.25 | 807.63 | 249758.47
205 | 010403001001 | 石基础浆砌毛石 砂浆品种及强度等级: 水泥砂浆中砂M7.5 |  | 161.34 | 495.1 | 79879.43 | 片石 |  | 1.122 | 91.26
[7 empty] | 水泥砂浆中砂M7.5 |  | 0.399 | 288.90
206 | 010403004001 | 石挡土墙浆砌毛石 垂直高度≤4m 砂浆品种及强度等级: 水泥砂浆中砂M7.5 含沉降缝、泄水孔 |  | 295.37 | 509.36 | 150449.66 | 片石 |  | 1.122 | 91.26
[7 empty] | 水泥砂浆中砂M7.5 |  | 0.399 | 288.90
207 | 011201001003 | 一般抹灰毛石墙 砂浆种类及强度等级: 2cm 水泥砂浆中砂M10 | ㎡ | 153.00 | 37.66 | 5761.98 | 水泥砂浆中砂M10 |  | 0.022 | 310.34
208 | 011201003004 | 毛石墙勾缝 凸缝 砂浆种类及强度等级: 水泥砂浆中砂M7.5 | ㎡ | 437.58 | 24.99 | 10935.12 | 水泥砂浆中砂M7.5 |  | 0.003 | 288.90
209 | 010403004007 | 石挡土墙滤水层 滤水材料品种及规格: 砂砾石550*550*300mm |  | 13.88 | 196.85 | 2732.28 | 砂砾石 |  | 1.020 | 91.26
|  | ∑人工费 |  |  |  | 95326.68
|  | ∑辅材费 |  |  |  | 950.2
|  | ∑主材费 |  |  |  | 102125.26
|  | ∑机械费 |  |  |  | 4251.69
表-09
分部分项工程项目清单计价表
工程名称:2026年灵山县新圩镇秧地塘特种水产繁育基地 | [7 empty] | 第17页 共28页
序号 | 项目编码 | 项目名称及项目特征 | 单位 | 工程量 | 金额(元) |  | 其中：清单项目单位主要材料
[5 empty] | 综合单价 | 合价 | 名称 | 单位 | 消耗量 | 单价(元)
|  | ∑管理费 |  |  |  | 23380.17
|  | ∑利润 |  |  |  | 8006.94
|  | ∑增值税 |  |  |  | 21063.35
（六） | A131 | 边坡修整 |  |  |  | 24058
210 | Z13110 | 总图绿化工程 | ㎡ | 2300.00 | 10.46 | 24058
211 | A131010101-Y | 绿地整理 | ㎡ |  |  | 24058
212 | 050101005001 | 整理绿化用地 | ㎡ | 2300.00 | 10.46 | 24058
|  | ∑人工费 |  |  |  | 2783
∑辅材费
∑主材费
|  | ∑机械费 |  |  |  | 13110
|  | ∑管理费 |  |  |  | 4278
|  | ∑利润 |  |  |  | 1909
|  | ∑增值税 |  |  |  | 1978
（七） | A131 | 混凝土路面及场地硬化 |  |  |  | 80901.21
213 | Z13107 | 总图道路工程 总图道路工程:混凝土路面 | ㎡ | 1034.41 | 78.21 | 80901.21
214 | A131020204-S | 机动车、非机动车道混凝土面层 | ㎡ | 1034.41 | 78.21 | 80901.21
215 | 040203007001 | 水泥混凝土路面 厚度15cm 混凝土种类及强度: 碎石 GD40 商品普通砼 C25 胀缝每200m设置1条，采用沥青玛蹄脂填缝 含模板、刻纹、塑料膜养护 | ㎡ | 1034.41 | 78.21 | 80901.21 | 碎石 GD40 商品普通砼 C25 |  | 0.153 | 340.71
表-09
分部分项工程项目清单计价表
工程名称:2026年灵山县新圩镇秧地塘特种水产繁育基地 | [7 empty] | 第18页 共28页
序号 | 项目编码 | 项目名称及项目特征 | 单位 | 工程量 | 金额(元) |  | 其中：清单项目单位主要材料
[5 empty] | 综合单价 | 合价 | 名称 | 单位 | 消耗量 | 单价(元)
|  | ∑人工费 |  |  |  | 7716.7
|  | ∑辅材费 |  |  |  | 7240.87
|  | ∑主材费 |  |  |  | 53923.79
|  | ∑机械费 |  |  |  | 579.27
|  | ∑管理费 |  |  |  | 3206.67
|  | ∑利润 |  |  |  | 1551.62
|  | ∑增值税 |  |  |  | 6682.29
（八） | A131 | 排水沟及井 |  |  |  | 395605.17
216 | Z13103 | 总图给排水工程 | ㎡ | 1.00 | 395605.17 | 395605.17
217 | A131011502 | 检查井 | 座 | 21 | 1501.29 | 31527.09
218 | 010102001009 | 挖基坑土方 三、四类土 |  | 119.97 | 9.53 | 1143.31
219 | 010102007002 | 回填土利用方 |  | 67.34 | 5.9 | 397.31
220 | 010103002001 | 土方外弃运 |  | 52.63 | 13.93 | 733.14
221 | 010401007001 | 砖砌检查井圆形 砂浆品种及强度等级: 水泥砂浆中砂M7.5 φ1000操作井，井深1.2米 |  | 27.90 | 807.35 | 22525.07 | 标准砖 240×115×53 | 千块 | 0.546 | 460.00
[7 empty] | 水泥砂浆中砂M7.5 |  | 0.234 | 340.16
222 | 010501001001 | 混凝土垫层 混凝土种类及强度: 碎石 GD40 商品普通砼 C25 |  | 9.31 | 490.79 | 4569.25 | 碎石 GD40 商品普通砼 C25 |  | 1.010 | 340.71
223 | 010505001001 | 混凝土垫层模板 | ㎡ | 22.16 | 34.1 | 755.66
224 | 011201001001 | 一般抹灰内墙 分层厚度:20mm 砂浆种类及强度等级: 水泥砂浆 1∶2 | ㎡ | 35.26 | 39.8 | 1403.35 | 水泥砂浆 1∶2 |  | 0.023 | 408.57
表-09
分部分项工程项目清单计价表
工程名称:2026年灵山县新圩镇秧地塘特种水产繁育基地 | [7 empty] | 第19页 共28页
序号 | 项目编码 | 项目名称及项目特征 | 单位 | 工程量 | 金额(元) |  | 其中：清单项目单位主要材料
[5 empty] | 综合单价 | 合价 | 名称 | 单位 | 消耗量 | 单价(元)
225 | B1310501117 | 无盖板排水渠 | m | 16.00 | 1690.03 | 27040.4
226 | 010102002002 | 挖沟槽土方 三、四类土 |  | 155.40 | 9.53 | 1480.96
227 | 010102007002 | 回填土利用方 |  | 97.44 | 5.9 | 574.9
228 | 010103002001 | 土方外弃运 |  | 57.96 | 13.93 | 807.38
229 | 010403004001 | 石挡土墙浆砌毛石 垂直高度≤4m 砂浆品种及强度等级: 水泥砂浆中砂M10 含泄水孔、沉降缝（间距10m一道) |  | 43.68 | 518.69 | 22656.38 | 毛石 |  | 1.122 | 91.26
[7 empty] | 水泥砂浆中砂M10 |  | 0.399 | 310.34
230 | 010502003002 | 水渠底板 混凝土种类及强度等级: 碎石 GD40 商品普通砼 C20 |  | 3.60 | 422.44 | 1520.78 | 碎石 GD40 商品普通砼 C20 |  | 1.015 | 327.43
231 | B131070104 | 有盖板排水渠 | m | 165.00 | 1831.55 | 302206.25
232 | 010102002002 | 挖沟槽土方 三、四类土 |  | 1602.56 | 9.53 | 15272.4
233 | 010102007002 | 回填土利用方 |  | 1004.85 | 5.9 | 5928.62
234 | 010103002001 | 土方外弃运 |  | 597.71 | 13.93 | 8326.1
235 | 010403004001 | 石挡土墙浆砌毛石 垂直高度≤4m 砂浆品种及强度等级: 水泥砂浆中砂M10 含泄水孔、沉降缝（间距10m一道) |  | 450.45 | 494 | 222522.3 | 毛石 |  | 1.122 | 91.26
[7 empty] | 水泥砂浆中砂M10 |  | 0.399 | 310.34
236 | 010502003002 | 水渠底板 混凝土种类及强度等级: 碎石 GD40 商品普通砼 C20 |  | 37.13 | 422.44 | 15685.2 | 碎石 GD40 商品普通砼 C20 |  | 1.015 | 327.43
237 | 010504014008 | 混凝土地沟盖板安装 混凝土强度等级: 碎石 GD40 商品普通砼 C25 |  | 47.03 | 571.05 | 26856.48 | 碎石 GD40 商品普通砼 C25 |  | 1.005 | 340.71
238 | 010506002002 | 现浇构件带肋钢筋制作安装 HRB400 10以上 | t | 1.466 | 5194.51 | 7615.15 | 热轧带肋钢筋HRB400 10以上(综合) | t | 1.025 | 3332.86
表-09
分部分项工程项目清单计价表
工程名称:2026年灵山县新圩镇秧地塘特种水产繁育基地 | [7 empty] | 第20页 共28页
序号 | 项目编码 | 项目名称及项目特征 | 单位 | 工程量 | 金额(元) |  | 其中：清单项目单位主要材料
[5 empty] | 综合单价 | 合价 | 名称 | 单位 | 消耗量 | 单价(元)
239 | B131030812 | 截潜坝 |  |  |  | 34295.03
240 | 010102001002 | 挖一般土方 三、四类土 |  | 3.10 | 76.56 | 237.34
241 | 010102006020 | 机械挖碴 |  | 77.60 | 8.85 | 686.76
242 | 010103002003 | 石方弃运 |  | 77.60 | 23.6 | 1831.36
243 | 010201001008 | 换填垫层 换填材料种类：块石 |  | 7.80 | 143.06 | 1115.87 | 片石(块石) |  | 1.326 | 91.26
244 | 010504014008 | 混凝土地沟盖板安装 混凝土强度等级: 碎石 GD40 商品普通砼 C25 |  | 0.30 | 571.05 | 171.32 | 碎石 GD40 商品普通砼 C25 |  | 1.005 | 340.71
245 | 010506002002 | 现浇构件带肋钢筋制作安装 HRB400 10以上 | t | 1.900 | 5194.51 | 9869.57 | 热轧带肋钢筋HRB400 10以上(综合) | t | 1.025 | 3332.86
246 | 010201001006 | 换填垫层 换填材料种类：砂砾石 30cm粗砾 30cm细砾 50cm中砾石 |  | 30.60 | 203.59 | 6229.85 | 砂砾石 |  | 1.295 | 138.83
247 | 010502010002 | 混凝土直形墙 混凝土种类及强度等级: 碎石 GD40 商品普通砼 C25 |  | 16.50 | 455.79 | 7520.54 | 碎石 GD40 商品普通砼 C25 |  | 1.015 | 340.71
248 | 010502034002 | 混凝土贮水(油)池池壁 混凝土种类及强度等级: 碎石 GD40 商品普通砼 C25 |  | 3.30 | 489.52 | 1615.42 | 碎石 GD40 商品普通砼 C25 |  | 1.015 | 340.71
249 | 010505005001 | 直形墙模板 | ㎡ | 69.20 | 72.5 | 5017
250 | B1310501069 | PE管安装 dn110 | m |  |  | 536.4
251 | 031001008042 | PE过滤管安装 dn110 | m | 5.00 | 107.28 | 536.4 | 塑料给水管及管件安装 dn110 | m | 1.020 | 59.22
|  | ∑人工费 |  |  |  | 112269.01
|  | ∑辅材费 |  |  |  | 4282.7
|  | ∑主材费 |  |  |  | 179381.2
表-09
分部分项工程项目清单计价表
工程名称:2026年灵山县新圩镇秧地塘特种水产繁育基地 | [7 empty] | 第21页 共28页
序号 | 项目编码 | 项目名称及项目特征 | 单位 | 工程量 | 金额(元) |  | 其中：清单项目单位主要材料
[5 empty] | 综合单价 | 合价 | 名称 | 单位 | 消耗量 | 单价(元)
|  | ∑机械费 |  |  |  | 22579.82
|  | ∑管理费 |  |  |  | 32895.58
|  | ∑利润 |  |  |  | 11522.26
|  | ∑增值税 |  |  |  | 32674.58
（九） | A13130 | 沉淀池 |  |  |  | 30530.08
252 | A13131 | 构筑物 | 座 | 1 | 30530.08 | 30530.08
253 | A131010102 | 基础土方开挖 |  | 44.20 | 13.16 | 581.73
254 | 010102001009 | 挖基坑土方 三、四类土 |  | 44.20 | 9.54 | 421.67
255 | 010103002001 | 土方外弃运 |  | 11.49 | 13.93 | 160.06
256 | A131010105 | 基础土石方回填 |  | 32.71 | 5.02 | 164.2
257 | 010102007002 | 回填土利用方 |  | 32.71 | 5.02 | 164.2
258 | A131010404 | 砖墙 |  | 6.38 | 748.88 | 4777.85
259 | 010401002004 | 混水砖墙标准砖 直形墙墙厚：200mm 砂浆品种及强度等级: 水泥砂浆中砂M7.5 |  | 6.38 | 748.88 | 4777.85 | 标准砖 240×115×53 | 千块 | 0.540 | 460.00
[7 empty] | 水泥砂浆中砂M7.5 |  | 0.238 | 288.90
260 | A131010501 | 现浇混凝土垫层 |  | 2.74 | 497.4 | 1362.88
261 | 010501001001 | 混凝土垫层 混凝土种类及强度: 碎石 GD40 商品普通砼 C15 |  | 2.74 | 461.56 | 1264.67 | 碎石 GD40 商品普通砼 C15 |  | 1.010 | 314.16
262 | 010505001001 | 混凝土垫层模板 | ㎡ | 2.88 | 34.1 | 98.21
263 | A131010505 | 现浇混凝土筏板基础 |  | 5.34 | 519.29 | 2772.99
表-09
分部分项工程项目清单计价表
工程名称:2026年灵山县新圩镇秧地塘特种水产繁育基地 | [7 empty] | 第22页 共28页
序号 | 项目编码 | 项目名称及项目特征 | 单位 | 工程量 | 金额(元) |  | 其中：清单项目单位主要材料
[5 empty] | 综合单价 | 合价 | 名称 | 单位 | 消耗量 | 单价(元)
264 | 010502003002 | 混凝土无梁式筏形基础 混凝土种类及强度等级: 预拌防水混凝土 C30 P8以内 |  | 5.34 | 476.3 | 2543.44 | 预拌防水混凝土 C30 P8以内 |  | 1.015 | 376.11
265 | 010505002007 | 无梁式筏形基础模板 | ㎡ | 4.16 | 55.18 | 229.55
266 | A131010512 | 现浇混凝土其他板 |  | 1.52 | 1173.37 | 1783.52
267 | 010502013003 | 混凝土实心楼板平板 混凝土种类及强度等级: 预拌防水混凝土 C25 P8以内 |  | 1.52 | 479.79 | 729.28 | 预拌防水混凝土 C25 P8以内 |  | 1.015 | 362.83
268 | 010505007003 | 平板模板 | ㎡ | 15.33 | 68.77 | 1054.24
269 | A131010517 | 其他混凝土构件 |  | 2.86 | 1431.38 | 4093.74
270 | 010502021001 | 混凝土构造柱 混凝土种类及强度等级: 预拌防水混凝土 C25 P8以内 |  | 0.53 | 569.55 | 301.86 | 预拌防水混凝土 C25 P8以内 |  | 1.015 | 362.83
271 | 010505011001 | 构造柱模板 | ㎡ | 10.28 | 82.81 | 851.29
272 | 010502022001 | 混凝土圈梁 混凝土种类及强度等级: 预拌防水混凝土 C25 P8以内 |  | 2.33 | 560.28 | 1305.45 | 预拌防水混凝土 C25 P8以内 |  | 1.015 | 362.83
273 | 010505012001 | 直形圈梁模板 | ㎡ | 25.30 | 64.63 | 1635.14
274 | A131010518 | 现浇构件钢筋制作及安装 | t | 1.348 | 5243.92 | 7068.8
275 | 010506002001 | 现浇构件带肋钢筋制作安装 HRB400 10以内 | t | 0.173 | 5579.5 | 965.25 | 热轧带肋钢筋HRB400 10以内(综合) | t | 1.020 | 3396.45
276 | 010506002002 | 现浇构件带肋钢筋制作安装 HRB400 10以上 | t | 1.175 | 5194.51 | 6103.55 | 热轧带肋钢筋HRB400 10以上(综合) | t | 1.025 | 3332.86
277 | A131011103 | 块料面层楼地面 | ㎡ | 16.24 | 119.33 | 1937.92
表-09
分部分项工程项目清单计价表
工程名称:2026年灵山县新圩镇秧地塘特种水产繁育基地 | [7 empty] | 第23页 共28页
序号 | 项目编码 | 项目名称及项目特征 | 单位 | 工程量 | 金额(元) |  | 其中：清单项目单位主要材料
[5 empty] | 综合单价 | 合价 | 名称 | 单位 | 消耗量 | 单价(元)
278 | 011102003001 | 陶瓷地面砖 面积≤0.1m2 砂浆粘贴 结合层厚度、材料种类及强度等级:20mm水泥防水砂浆(加防水粉5％) 1∶2 面层种类及规格:白色面砖 200*200 | ㎡ | 16.24 | 119.33 | 1937.92 | 白色面砖 200*200 | m² | 1.030 | 38.33
[7 empty] | 水泥防水砂浆(加防水粉5％) 1∶2 |  | 0.021 | 485.58
279 | A131011203 | 块料面层墙柱面 | ㎡ | 41.34 | 144.81 | 5986.45
280 | 011203003011 | 面砖墙面 砂浆粘贴 0.02m2＜单块面积≤0.06m2 面砖品种及规格: 白色面砖 200*200 砂浆种类及强度等级: 水泥防水砂浆(加防水粉5％) 1∶2 | ㎡ | 41.34 | 144.81 | 5986.45 | 白色面砖 200*200 | m² | 1.040 | 38.33
[7 empty] | 水泥防水砂浆(加防水粉5％) 1∶2 |  | 0.022 | 485.58
|  | ∑人工费 |  |  |  | 9221.28
|  | ∑辅材费 |  |  |  | 757.14
|  | ∑主材费 |  |  |  | 14053.92
|  | ∑机械费 |  |  |  | 547.31
|  | ∑管理费 |  |  |  | 2554.78
|  | ∑利润 |  |  |  | 874.61
|  | ∑增值税 |  |  |  | 2521.03
（十） | A13130 | 养殖池 |  |  |  | 476330
281 | A13131 | 构筑物 | 座 | 55 | 8660.55 | 476330
282 | A131011506 | 养殖池 | 座 |  |  | 476330
表-09
分部分项工程项目清单计价表
工程名称:2026年灵山县新圩镇秧地塘特种水产繁育基地 | [7 empty] | 第24页 共28页
序号 | 项目编码 | 项目名称及项目特征 | 单位 | 工程量 | 金额(元) |  | 其中：清单项目单位主要材料
[5 empty] | 综合单价 | 合价 | 名称 | 单位 | 消耗量 | 单价(元)
283 | 01B001 | 1.2mm厚镀锌板圆形养殖池 φ=8m H=1.45m 直径8m，高1.45米 含高强度PVC刀刮布 含土方开挖回填、设备基础、设备安装调试 含人工、安装、运输 | 个 | 49 | 8720 | 427280
284 | 01B002 | 1.2mm厚镀锌板圆形养殖池 φ=6m H=1.45m 直径6m，高1.45米 含高强度PVC刀刮布 含土方开挖回填、设备基础、设备安装调试 含人工、安装、运输 | 个 | 6 | 8175 | 49050
∑人工费
|  | ∑辅材费 |  |  |  | 437000
∑主材费
∑机械费
∑管理费
∑利润
|  | ∑增值税 |  |  |  | 39330
（十一） | A13130 | 蓄水池 |  |  |  | 33615.6
285 | A13131 | 构筑物 | 座 | 3 | 11205.2 | 33615.6
286 | A131011506 | 蓄水池 | 座 | 3 | 11205.2 | 33615.6
表-09
分部分项工程项目清单计价表
工程名称:2026年灵山县新圩镇秧地塘特种水产繁育基地 | [7 empty] | 第25页 共28页
序号 | 项目编码 | 项目名称及项目特征 | 单位 | 工程量 | 金额(元) |  | 其中：清单项目单位主要材料
[5 empty] | 综合单价 | 合价 | 名称 | 单位 | 消耗量 | 单价(元)
287 | 01B001 | 1.2mm厚镀锌板圆形蓄水池 φ=8m H=3m 直径8m，高3.0米 含高强度PVC刀刮布 含土方开挖回填、设备基础、设备安装调试 含人工、安装、运输 | 个 | 3 | 11205.2 | 33615.6
∑人工费
|  | ∑辅材费 |  |  |  | 30840
∑主材费
∑机械费
∑管理费
∑利润
|  | ∑增值税 |  |  |  | 2775.6
（十二） | A131 | 总平-安装工程 |  |  |  | 440511.69
288 | Z13105 | 总图电气工程 | ㎡ | 1.00 | 440511.69 | 440511.69
289 | Z131030101 | 总图给水工程 | ㎡ | 1.00 | 392868.86 | 392868.86
290 | 03B001 | 钻深井 打四座深水井，每座井深100m 含工料 | m | 400.00 | 250.7 | 100280
291 | 030109001012 | 深井泵 200QJ125-91 Q=50m³/h,H=91m,P=22kW | 台 | 4 | 5466.12 | 21864.48 | 深井泵 200QJ125-91 Q=50m³/h,H=91m,P=22kW | 台 | 1.000 | 4500.00
292 | 031001008019 | PE 塑料给水管(热熔连接)安装 dn90 | m | 8.80 | 78.92 | 694.5 | PE 塑料给水管及管件安装 dn90 | m | 1.020 | 40.00
293 | 031001008019 | PP-R 塑料给水管(热熔连接)安装 dn90 | m | 881.70 | 114.02 | 100531.43 | PPR给水管及管径安装 DN90 | m | 1.020 | 71.58
表-09
分部分项工程项目清单计价表
工程名称:2026年灵山县新圩镇秧地塘特种水产繁育基地 | [7 empty] | 第26页 共28页
序号 | 项目编码 | 项目名称及项目特征 | 单位 | 工程量 | 金额(元) |  | 其中：清单项目单位主要材料
[5 empty] | 综合单价 | 合价 | 名称 | 单位 | 消耗量 | 单价(元)
294 | 031001008020 | PP-R 塑料给水管(热熔连接)安装 dn110 | m | 20.64 | 159.01 | 3281.97 | PPR给水管及管件安装 DN110 | m | 1.020 | 105.85
295 | 031002003008 | PPR截止阀 DN90 连接方式：粘接连接 | 个 | 5 | 367.72 | 1838.6 | PPR截止阀 DN90 | 个 | 1.010 | 119.63
296 | 031002001009 | 螺纹阀门 DN100 铸铁闸阀 | 个 | 4 | 386.99 | 1547.96 | 铸铁闸阀 DN100 | 个 | 1.010 | 170.00
297 | 031001008061 | PVC-U承插塑料排水管(粘接连接)安装 dn160 | m | 887.00 | 116.29 | 103149.23 | PVC-U承插塑料排水管及管径安装 dn160 | m | 0.947 | 42.20
298 | 031002001018 | PVC球阀 DN160 连接方式：粘接连接 | 个 | 55 | 461.29 | 25370.95 | PVC球阀 DN160 | 个 | 1.000 | 265.46
299 | 031001008059 | PVC-U承插塑料排水管(粘接连接)安装 dn75 | m | 172.59 | 59.36 | 10244.94 | 气管 DN75 PVC管及管径安装 | m | 0.963 | 11.26
300 | 031001008058 | PVC-U承插塑料排水管(粘接连接)安装 dn50 | m | 538.95 | 42.74 | 23034.72 | 气管 DN50 PVC管及管件安装 | m | 0.967 | 7.61
301 | 031002003007 | PVC截止阀 DN75 连接方式：粘接连接 | 个 | 3 | 256.8 | 770.4 | PVC截止阀 DN75 | 个 | 1.010 | 72.63
302 | 031002003005 | PVC截止阀 DN50 连接方式：粘接连接 | 个 | 4 | 64.92 | 259.68 | PVC截止阀 DN50 | 个 | 1.010 | 21.65
303 | Z131050103 | 总图电气设备、管线缆及其他 | ㎡ | 1.00 | 47642.83 | 47642.83
304 | 030411001001 | 混凝土杆组立 杆高(m)≤10 8米混凝土电线杆，埋深1.5米 含横担、瓷瓶、抱箍等配件 | 根 | 6 | 849.32 | 5095.92 | 混凝土电线杆 8m（含横担、瓷瓶、抱箍等配件） | 根 | 1.000 | 600.00
305 | 030411001026 | 杆坑土石方工程 普通土 |  | 3.24 | 103.43 | 335.11
306 | 030411004016 | 铝芯电力电缆敷设 BLV-3x150+1x70mm2 | m | 200.00 | 43.44 | 8688 | 铝芯电力电缆敷设 BLV3x150+1x70mm2 | m | 1.010 | 36.28
307 | 030409001128 | 五芯铜芯电力电缆室外埋地敷设 10mm2＜电缆截面≤16mm2 BV-0.45/0.75kv-5×16 | m | 231.92 | 123.38 | 28614.29 | BV-0.45/0.75kv-5×16 | m | 1.010 | 104.67
308 | 030409003015 | 1kV以下干包式 五芯铜芯电力电缆头制作、安装 截面≤16mm2 | 个 | 2 | 115.29 | 230.58
表-09
分部分项工程项目清单计价表
工程名称:2026年灵山县新圩镇秧地塘特种水产繁育基地 | [7 empty] | 第27页 共28页
序号 | 项目编码 | 项目名称及项目特征 | 单位 | 工程量 | 金额(元) |  | 其中：清单项目单位主要材料
[5 empty] | 综合单价 | 合价 | 名称 | 单位 | 消耗量 | 单价(元)
309 | 030409006015 | 塑料管埋地敷设 PC40电缆套管 | m | 231.92 | 14.31 | 3318.78 | 塑料管 PC40 | m | 1.060 | 3.37
310 | 030415003008 | 现浇式路灯基础、接线手井 C25混凝土基础 电线杆基础，600×600×600 |  | 1.30 | 1046.27 | 1360.15 | 碎石 GD40 商品普通砼 C25 |  | 1.000 | 340.71
|  | ∑人工费 |  |  |  | 83358.64
|  | ∑辅材费 |  |  |  | 102931.85
|  | ∑主材费 |  |  |  | 179158.79
|  | ∑机械费 |  |  |  | 917.19
|  | ∑管理费 |  |  |  | 26877.79
|  | ∑利润 |  |  |  | 10899.26
|  | ∑增值税 |  |  |  | 36368.2
（十三） | A131 | 总平-土方工程 |  |  |  | 65290.89
311 | B05801 | 建设用地场地平整（三通一平) | ㎡ | 1.00 | 65290.89 | 65290.89
312 | B058010102 | 挖一般土方 |  | 4169.21 | 6.85 | 28565.19
313 | 040101001002换 | 挖一般土方 三、四类土 |  | 4169.21 | 4.31 | 17969.3
314 | 040103003001换 | 土方外弃 |  | 701.25 | 15.11 | 10595.89
315 | B058010107 | 土方回填 |  |  |  | 36725.7
316 | 040103002002 | 一般回填方 利用方回填土 |  | 3467.96 | 10.59 | 36725.7
|  | ∑人工费 |  |  |  | 4179.41
|  | ∑辅材费 |  |  |  | 236.13
∑主材费
|  | ∑机械费 |  |  |  | 46074.77
表-09
分部分项工程项目清单计价表
工程名称:2026年灵山县新圩镇秧地塘特种水产繁育基地 | [7 empty] | 第28页 共28页
序号 | 项目编码 | 项目名称及项目特征 | 单位 | 工程量 | 金额(元) |  | 其中：清单项目单位主要材料
[5 empty] | 综合单价 | 合价 | 名称 | 单位 | 消耗量 | 单价(元)
|  | ∑管理费 |  |  |  | 6597.43
|  | ∑利润 |  |  |  | 2808.54
|  | ∑增值税 |  |  |  | 5394.61
表-09

## 表-10分部分项工程项目清单综合单价分析
分部分项工程项目清单综合单价分析表
工程名称:2026年灵山县新圩镇秧地塘特种水产繁育基地 | [10 empty] | 第1页 共32页
序号 | 项目编码 | 项目名称及项目特征 | 单位 | 工程量 | 金额(元) |  | 综合单价分析(元)
[5 empty] | 综合 单价 | 合价 | 人工费 | 主要 材料费 | 辅助 材料费 | 机械费 | 管理费 | 利润 | 增值税税率9%
一 | A131 | 灵山县新圩镇秧地塘特种水产繁育基地
（一） | A13120 | 机电设备间-土建
1 | A13121 | 地上部分主体结构 1.建筑高度:27m以下 2.结构形式:钢-混凝土组合结构 | ㎡ | 24.50 | 1342.18 | 32883.53 | 281.78 | 673.79 | 117.52 | 21.7 | 98.68 | 37.9 | 110.83
2 | A131010102 | 基础土方开挖 |  | 27.10 | 11.85 | 321.07 | 3.51 | 0.00 | 0.00 | 5.91 | 1.07 | 0.37 | 0.98
3 | 010102001009 | 挖基坑土方 三、四类土 |  | 20.80 | 9.52 | 198.02 | 3.64 | 0.00 | 0.00 | 3.93 | 0.86 | 0.3 | 0.79
（1） | 010102001009-1 | 人工挖基坑土方 三、四类土 |  | 0.83 |  |  | 74.98 | 0.00 | 0.00 | 0.08 | 8.48 | 2.93
（2） | 010102001009-2 | 机械挖基坑土方 三、四类土 |  | 19.97 |  |  | 0.68 | 0.00 | 0.00 | 4.09 | 0.54 | 0.19
4 | 010102002002 | 挖沟槽土方 三、四类土 |  | 6.30 | 4.65 | 29.3 | 3.08 | 0.00 | 0.00 | 0.63 | 0.42 | 0.14 | 0.38
（1） | 010102002002-1 | 人工挖沟槽土方 三、四类土 |  | 0.25 |  |  | 74.98 | 0.00 | 0.00 | 0.08 | 8.48 | 2.93
（2） | 010102002002-2 | 机械挖沟槽土方 三、四类土 |  | 0.96 |  |  | 0.68 | 0.00 | 0.00 | 4.09 | 0.54 | 0.19
5 | 010103002001 | 土方外弃运 |  | 6.73 | 13.93 | 93.75 | 0.00 | 0.00 | 0.00 | 11.08 | 1.26 | 0.44 | 1.15
（1） | 010103002001-1 | 自卸汽车运土方 运距1km以内 |  | 6.73 |  |  | 0.00 | 0.00 | 0.00 | 5.12 | 0.58 | 0.2
（2） | 010103002001-2 | 自卸汽车运土方 每增运距1km[实际运距=4] | ·km | 26.92 |  |  | 0.00 | 0.00 | 0.00 | 1.49 | 0.17 | 0.06
6 | A131010105 | 基础土石方回填 |  | 20.37 | 5.02 | 102.26 | 0.67 | 0.00 | 0.5 | 2.9 | 0.4 | 0.14 | 0.41
7 | 010102007002 | 回填土利用方 |  | 20.37 | 5.02 | 102.26 | 0.67 | 0.00 | 0.5 | 2.9 | 0.4 | 0.14 | 0.41
（1） | 010102007002-2 | 机械回填土碾压 |  | 20.37 |  |  | 0.67 | 0.00 | 0.5 | 2.9 | 0.4 | 0.14
8 | A131010404 | 砖墙 |  | 5.23 | 748.88 | 3916.64 | 267.93 | 317.16 | 1.42 | 1.5 | 73.78 | 25.26 | 61.83
注：一般计税法的增值税为增值税销项税(各项费用的价格不包含增值税进项税额)，简易计税法的增值税为应纳增值税（各项费用的价格包含增值税进项税额）。
表-10
分部分项工程项目清单综合单价分析表
工程名称:2026年灵山县新圩镇秧地塘特种水产繁育基地 | [10 empty] | 第2页 共32页
序号 | 项目编码 | 项目名称及项目特征 | 单位 | 工程量 | 金额(元) |  | 综合单价分析(元)
[5 empty] | 综合 单价 | 合价 | 人工费 | 主要 材料费 | 辅助 材料费 | 机械费 | 管理费 | 利润 | 增值税税率9%
9 | 010401002004 | 混水砖墙标准砖 直形墙墙厚：200mm 砂浆品种及强度等级: 水泥砂浆中砂M7.5 |  | 5.23 | 748.88 | 3916.64 | 267.93 | 317.16 | 1.42 | 1.5 | 73.78 | 25.26 | 61.83
10 | A131010501 | 现浇混凝土垫层 |  | 1.64 | 587.15 | 962.92 | 123.64 | 317.3 | 47.07 | 0.84 | 37.1 | 12.7 | 48.49
11 | 010501001001 | 混凝土垫层 混凝土种类及强度: 碎石 GD40 商品普通砼 C15 |  | 1.64 | 461.56 | 756.96 | 73.52 | 317.3 | 2.1 | 0.8 | 22.15 | 7.58 | 38.11
12 | 010505001001 | 混凝土垫层模板 | ㎡ | 6.04 | 34.1 | 205.96 | 13.61 | 0.00 | 12.21 | 0.01 | 4.06 | 1.39 | 2.82
13 | A131010502 | 现浇混凝土独立基础 |  | 2.88 | 641.59 | 1847.78 | 148.83 | 345.82 | 30.72 | 2.64 | 45.14 | 15.45 | 52.99
14 | 010502001002 | 混凝土独立基础 混凝土种类及强度等级: 碎石 GD40 商品普通砼 C25 |  | 2.88 | 440.69 | 1269.19 | 40.63 | 345.82 | 0.52 | 0.77 | 12.34 | 4.22 | 36.39
15 | 010505002005 | 独立基础模板 | ㎡ | 9.60 | 60.27 | 578.59 | 32.46 | 0.00 | 9.06 | 0.56 | 9.84 | 3.37 | 4.98
16 | A131010508 | 现浇混凝土柱 |  | 1.38 | 770.64 | 1063.49 | 229.31 | 345.82 | 33.71 | 4.6 | 69.71 | 23.85 | 63.64
17 | 010502006001 | 混凝土矩形柱 混凝土种类及强度等级: 碎石 GD40 商品普通砼 C25 |  | 1.38 | 503.93 | 695.42 | 81.5 | 345.82 | 0.55 | 1.32 | 24.68 | 8.45 | 41.61
18 | 010505004001 | 矩形柱模板 | ㎡ | 4.92 | 74.81 | 368.07 | 41.46 | 0.00 | 9.3 | 0.92 | 12.63 | 4.32 | 6.18
19 | A131010510 | 现浇混凝土梁 |  | 1.90 | 957.39 | 1819.04 | 296.07 | 345.82 | 108.65 | 6.68 | 90.22 | 30.9 | 79.05
20 | 010502005001 | 混凝土基础梁 混凝土种类及强度等级: 碎石 GD40 商品普通砼 C25 |  | 1.90 | 438.11 | 832.41 | 38.15 | 345.82 | 0.97 | 1.24 | 11.74 | 4.02 | 36.17
21 | 010505003001 | 基础梁模板 | ㎡ | 15.20 | 64.91 | 986.63 | 32.24 | 0.00 | 13.46 | 0.68 | 9.81 | 3.36 | 5.36
22 | A131010517 | 其他混凝土构件 |  | 11.72 | 194.48 | 2279.32 | 73.53 | 58.85 | 16.28 | 0.78 | 21.58 | 7.39 | 16.07
注：一般计税法的增值税为增值税销项税(各项费用的价格不包含增值税进项税额)，简易计税法的增值税为应纳增值税（各项费用的价格包含增值税进项税额）。
表-10
分部分项工程项目清单综合单价分析表
工程名称:2026年灵山县新圩镇秧地塘特种水产繁育基地 | [10 empty] | 第3页 共32页
序号 | 项目编码 | 项目名称及项目特征 | 单位 | 工程量 | 金额(元) |  | 综合单价分析(元)
[5 empty] | 综合 单价 | 合价 | 人工费 | 主要 材料费 | 辅助 材料费 | 机械费 | 管理费 | 利润 | 增值税税率9%
23 | 010502025001 | 混凝土压顶、扶手 混凝土种类及强度等级: 碎石 GD40 商品普通砼 C25 |  | 0.82 | 691.14 | 566.73 | 202.37 | 345.82 | 4.93 | 0.00 | 60.31 | 20.64 | 57.07
24 | 010505014001 | 压顶、扶手模板 | m | 13.62 | 52.64 | 716.96 | 28.67 | 0.00 | 7.36 | 0.57 | 8.71 | 2.98 | 4.35
25 | 010502029002 | 混凝土散水 厚度80mm 水泥砂浆面20mm厚 混凝土种类及强度等级: 碎石 GD40 商品普通砼 C15 砂浆强度等级:水泥砂浆 1∶2 | ㎡ | 10.90 | 88.25 | 961.93 | 26.44 | 37.26 | 7.3 | 0.13 | 7.32 | 2.51 | 7.29
26 | 010505008005 | 混凝土散水模板 60mm厚 | ㎡ | 2.38 | 11.56 | 27.51 | 5.91 | 0.00 | 2.34 | 0.00 | 1.76 | 0.6 | 0.95
27 | 010505008006 | 混凝土散水模板 厚度每增减10mm[实际厚度=2] | ㎡ | 4.76 | 1.3 | 6.19 | 0.64 | 0.00 | 0.29 | 0.00 | 0.19 | 0.07 | 0.11
28 | A131010518 | 现浇构件钢筋制作及安装 | t | 0.631 | 8093.39 | 5106.93 | 1185.48 | 5596.04 | 73.15 | 68.75 | 373.77 | 127.94 | 668.26
29 | 010506002001 | 现浇构件带肋钢筋制作安装 HRB400 10以内 | t | 0.177 | 5579.5 | 987.57 | 1140.14 | 3464.38 | 26.96 | 22.34 | 346.42 | 118.57 | 460.69
30 | 010506002002 | 现浇构件带肋钢筋制作安装 HRB400 10以上 | t | 0.454 | 5194.51 | 2358.31 | 863.84 | 3416.18 | 64.63 | 53.87 | 273.48 | 93.61 | 428.9
31 | 010506005007 | 地脚螺栓埋设 M24×810 | t | 0.103 | 17097.58 | 1761.05 | 1495.68 | 13271.4 | 117 | 145.35 | 489.03 | 167.39 | 1411.73
32 | A131010521 | 铁件 | t | 0.176 | 7694.03 | 1354.15 | 1616.25 | 4736.88 | 59.09 | 0.00 | 481.65 | 164.89 | 635.28
33 | 010506006001 | 铁件 | t | 0.176 | 7694.02 | 1354.15 | 1616.24 | 4736.9 | 59.09 | 0.00 | 481.64 | 164.86 | 635.29
34 | A131010603 | 钢柱 | t | 0.242 | 6006.32 | 1453.53 | 442.52 | 4152.4 | 232.02 | 230.91 | 311.12 | 141.4 | 495.95
35 | 010603001001 | 厂(库)房钢柱 质量≤3t 1.钢材品种、规格: 热镀锌钢管 DN165*4.5 | t | 0.242 | 6006.31 | 1453.53 | 442.5 | 4152.41 | 232.01 | 230.92 | 311.12 | 141.42 | 495.93
36 | A131010602 | 钢屋架、钢托架、 钢桁架 | t | 0.097 | 6145.36 | 596.1 | 385.26 | 4106.19 | 204.02 | 408.76 | 366.91 | 166.8 | 507.42
注：一般计税法的增值税为增值税销项税(各项费用的价格不包含增值税进项税额)，简易计税法的增值税为应纳增值税（各项费用的价格包含增值税进项税额）。
表-10
分部分项工程项目清单综合单价分析表
工程名称:2026年灵山县新圩镇秧地塘特种水产繁育基地 | [10 empty] | 第4页 共32页
序号 | 项目编码 | 项目名称及项目特征 | 单位 | 工程量 | 金额(元) |  | 综合单价分析(元)
[5 empty] | 综合 单价 | 合价 | 人工费 | 主要 材料费 | 辅助 材料费 | 机械费 | 管理费 | 利润 | 增值税税率9%
37 | 010602001001 | 钢屋架 质量≤1.5t 1.钢材品种、规格:热镀锌方管80*40*2、B40*40*1 | t | 0.097 | 6145.39 | 596.1 | 385.3 | 4106.19 | 204.03 | 408.81 | 366.88 | 166.76 | 507.42
38 | A131010606 | 钢板墙板 | ㎡ | 24.48 | 95.71 | 2342.98 | 26.5 | 17.76 | 23.61 | 1.28 | 12.83 | 5.83 | 7.9
39 | 010605002003 | 墙面板压型钢板 钢板型号、厚度: 0.426mm厚上层压型钢板 | ㎡ | 24.48 | 95.71 | 2342.98 | 26.5 | 17.76 | 23.61 | 1.28 | 12.83 | 5.83 | 7.9
40 | A131010607 | 钢屋面板 | ㎡ | 31.82 | 160.81 | 5116.97 | 27.08 | 57.2 | 42.91 | 1.28 | 13.1 | 5.96 | 13.28
41 | 010605003001 | 屋面板 彩钢夹芯板 夹芯板品种及规格: 压型彩钢岩棉夹芯板 0.426mm+50mm+0.426mm | ㎡ | 31.82 | 160.81 | 5116.97 | 27.08 | 57.2 | 42.91 | 1.28 | 13.1 | 5.96 | 13.28
42 | A131010609 | 其他钢构件 | t | 0.172 | 6042.27 | 1039.27 | 363.2 | 4106.16 | 290.12 | 322.85 | 316.98 | 144.07 | 498.9
43 | 010607003001 | 厂(库)房钢檩条 1.钢材品种、规格:热镀锌方管B60*40*1 | t | 0.172 | 6042.26 | 1039.27 | 363.2 | 4106.19 | 290.11 | 322.84 | 316.95 | 144.07 | 498.9
44 | A131010803 | 金属门 | ㎡ | 3.15 | 798.04 | 2513.83 | 55.34 | 654.37 | 4.11 | 0.22 | 13.5 | 4.61 | 65.89
45 | 010802003001 | 304不锈钢门 安装 含安装、运输及五金配件，含周边塞缝 | ㎡ | 3.15 | 798.04 | 2513.83 | 55.34 | 654.37 | 4.11 | 0.22 | 13.5 | 4.61 | 65.89
46 | A131010813 | 金属窗 | ㎡ | 2.16 | 484.84 | 1047.25 | 45.01 | 332.63 | 52.49 | 0.00 | 10.94 | 3.74 | 40.03
47 | 010807001005 | 普通铝合金推拉窗安装 玻璃品种及规格:5mm白玻 窗框型号: 铝合金推拉窗（不带亮） 2.0厚 含安装、运输及五金配件，含周边塞缝 | ㎡ | 2.16 | 484.84 | 1047.25 | 45.01 | 332.63 | 52.49 | 0.00 | 10.94 | 3.74 | 40.03
48 | A13122 | 地上部分室内装饰工程 | ㎡ | 53.42 | 64.88 | 3466.08 | 23.71 | 27.57 | 0.26 | 0.14 | 5.84 | 2 | 5.36
注：一般计税法的增值税为增值税销项税(各项费用的价格不包含增值税进项税额)，简易计税法的增值税为应纳增值税（各项费用的价格包含增值税进项税额）。
表-10
分部分项工程项目清单综合单价分析表
工程名称:2026年灵山县新圩镇秧地塘特种水产繁育基地 | [10 empty] | 第5页 共32页
序号 | 项目编码 | 项目名称及项目特征 | 单位 | 工程量 | 金额(元) |  | 综合单价分析(元)
[5 empty] | 综合 单价 | 合价 | 人工费 | 主要 材料费 | 辅助 材料费 | 机械费 | 管理费 | 利润 | 增值税税率9%
49 | A131011101 | 整体面层楼地面 | ㎡ |  |  | 1521.43 | 0.00 | 0.00 | 0.00 | 0.00 | 0.00 | 0.00
50 | 010502030001 | 混凝土地面 厚度200mm 混凝土种类及强度等级: 碎石 GD40 商品普通砼 C25 | ㎡ | 20.51 | 93.81 | 1924.04 | 11.66 | 69.16 | 0.33 | 0.17 | 3.53 | 1.21 | 7.75
51 | 010502030002 | 混凝土地面 厚度减50mm 混凝土种类及强度等级: 碎石 GD40 商品普通砼 C25 | ㎡ | 20.51 | -19.63 | -402.61 | -1 | -17.04 | 0.00 | -0.05 | 0.06 | 0.02 | -1.62
52 | A131011201 | 抹灰墙柱面 | ㎡ | 32.91 | 39.8 | 1309.82 | 20.69 | 9.4 | 0.18 | 0.15 | 4.54 | 1.55 | 3.29
53 | 011201001001 | 一般抹灰内墙 分层厚度:20 砂浆种类及强度等级: 水泥砂浆 1∶2 | ㎡ | 32.91 | 39.8 | 1309.82 | 20.69 | 9.4 | 0.18 | 0.15 | 4.54 | 1.55 | 3.29
（1） | 011201001001-1 | 一般抹灰内墙 分层厚度：15+5mm 砂浆种类及强度等级： | ㎡ | 32.91 |  |  | 20.69 | 9.4 | 0.18 | 0.15 | 4.54 | 1.55
54 | A131011204 | 油漆、涂料面层墙柱面 | ㎡ | 32.91 | 19.29 | 634.83 | 11.16 | 2.87 | 0.03 | 0.00 | 2.71 | 0.93 | 1.59
55 | 011403003004 | 内墙刮防水腻子二遍 | ㎡ | 32.91 | 19.29 | 634.83 | 11.16 | 2.87 | 0.03 | 0.00 | 2.71 | 0.93 | 1.59
56 | A13123 | 建筑外立面装饰工程 外立面:抹灰外墙 | ㎡ | 36.27 | 92.54 | 3356.42 | 54.59 | 12.84 | 0.17 | 0.15 | 12.78 | 4.36 | 7.65
57 | A131011201 | 抹灰墙柱面 | ㎡ | 36.27 | 65.83 | 2387.65 | 38.3 | 9.97 | 0.14 | 0.15 | 8.82 | 3.01 | 5.44
58 | 011201001002 | 一般抹灰外墙 分层厚度:20 砂浆种类及强度等级: 水泥砂浆 1∶2 | ㎡ | 36.27 | 65.83 | 2387.65 | 38.3 | 9.97 | 0.14 | 0.15 | 8.82 | 3.01 | 5.44
（1） | 011201001002-1 | 一般抹灰外墙 分层厚度：15+5mm 砂浆种类及强度等级：{换:水泥砂浆 1∶2} | ㎡ | 36.27 |  |  | 38.3 | 9.97 | 0.14 | 0.15 | 8.82 | 3.01
59 | A131011204 | 油漆、涂料面层墙柱面 | ㎡ | 36.27 | 26.71 | 968.77 | 16.29 | 2.87 | 0.03 | 0.00 | 3.96 | 1.35 | 2.21
注：一般计税法的增值税为增值税销项税(各项费用的价格不包含增值税进项税额)，简易计税法的增值税为应纳增值税（各项费用的价格包含增值税进项税额）。
表-10
分部分项工程项目清单综合单价分析表
工程名称:2026年灵山县新圩镇秧地塘特种水产繁育基地 | [10 empty] | 第6页 共32页
序号 | 项目编码 | 项目名称及项目特征 | 单位 | 工程量 | 金额(元) |  | 综合单价分析(元)
[5 empty] | 综合 单价 | 合价 | 人工费 | 主要 材料费 | 辅助 材料费 | 机械费 | 管理费 | 利润 | 增值税税率9%
60 | 011403003001 | 外墙刮防水腻子二遍 | ㎡ | 36.27 | 26.71 | 968.77 | 16.29 | 2.87 | 0.03 | 0.00 | 3.96 | 1.35 | 2.21
|  | ∑人工费 |  |  |  | 10150.36
|  | ∑辅材费 |  |  |  | 2898.99
|  | ∑主材费 |  |  |  | 18446.39
|  | ∑机械费 |  |  |  | 544.43
|  | ∑管理费 |  |  |  | 3193.33
|  | ∑利润 |  |  |  | 1193.5
|  | ∑增值税 |  |  |  | 3279.02
（二） | A13170 | 机电设备间-安装
61 | A1317002 | 动力配电系统 | ㎡ | 24.50 | 760.6 | 18634.75 | 34.25 | 506.34 | 138.92 | 2.02 | 11.6 | 4.66 | 62.83
62 | A131700201 | 动力配电系统电气设备 | ㎡ | 24.50 | 146.82 | 3597 | 0.00 | 0.00 | 134.69 | 0.00 | 0.00 | 0.00 | 12.12
63 | 03B001 | 增氧机(含配套控制箱） 距地1.5m | 台 | 3 | 1199 | 3597 | 0.00 | 0.00 | 1100 | 0.00 | 0.00 | 0.00 | 99
64 | A131700202 | 动力配电系统桥架、管线缆及其他 | ㎡ | 24.50 | 613.79 | 15037.75 | 34.25 | 506.34 | 4.23 | 2.02 | 11.6 | 4.66 | 50.7
65 | 030412003002 | 钢制槽式桥架 200＜宽+高(mm)≤400 200*100桥架 | m | 7.15 | 146.17 | 1045.12 | 27.81 | 89.62 | 2.24 | 1.32 | 9.32 | 3.79 | 12.07
66 | 030412004012 | 管内穿铜芯线 BV-16mm2 | m | 305.70 | 21.9 | 6694.83 | 1.19 | 18.11 | 0.26 | 0.00 | 0.38 | 0.15 | 1.81
67 | 030409001025 | 五芯铜芯电力电缆普通敷设 150mm2＜电缆截面≤185mm2 规格: BLV-3*185+1*95 | m | 10.00 | 729.78 | 7297.8 | 27.64 | 622.82 | 0.81 | 4.01 | 10.13 | 4.11 | 60.26
68 | A1317003 | 照明配电系统 | ㎡ | 24.50 | 151.18 | 3703.8 | 39.21 | 70.63 | 9.8 | 0.98 | 12.87 | 5.22 | 12.47
注：一般计税法的增值税为增值税销项税(各项费用的价格不包含增值税进项税额)，简易计税法的增值税为应纳增值税（各项费用的价格包含增值税进项税额）。
表-10
分部分项工程项目清单综合单价分析表
工程名称:2026年灵山县新圩镇秧地塘特种水产繁育基地 | [10 empty] | 第7页 共32页
序号 | 项目编码 | 项目名称及项目特征 | 单位 | 工程量 | 金额(元) |  | 综合单价分析(元)
[5 empty] | 综合 单价 | 合价 | 人工费 | 主要 材料费 | 辅助 材料费 | 机械费 | 管理费 | 利润 | 增值税税率9%
69 | A131700301 | 照明配电系统配电箱、干管线缆及其他 | ㎡ | 24.50 | 66.04 | 1618.08 | 6.42 | 48.92 | 1.24 | 0.77 | 2.3 | 0.94 | 5.45
70 | 030402011003 | 悬挂嵌入式配电箱 0.5m＜半周长≤1.0m 距地1.5m | 台 | 1 | 1618.08 | 1618.08 | 157.41 | 1198.56 | 30.43 | 18.79 | 56.38 | 22.91 | 133.6
71 | A131700302 | 照明配电系统支管线 | ㎡ | 24.50 | 75.64 | 1853.14 | 29.11 | 18.83 | 8.08 | 0.2 | 9.39 | 3.8 | 6.23
72 | 030412001135 | 砖、混凝土结构明配 塑料管 φ20 | m | 17.05 | 16.43 | 280.13 | 8.01 | 1.34 | 1.95 | 0.11 | 2.6 | 1.06 | 1.36
73 | 030412001138 | 砖、混凝土结构明配 塑料管 φ40 | m | 61.14 | 20.52 | 1254.59 | 8.75 | 3.57 | 2.5 | 0.05 | 2.82 | 1.14 | 1.69
74 | 030412004009 | 管内穿铜芯线 BV-4mm2 | m | 26.80 | 6.67 | 178.76 | 0.72 | 4.87 | 0.21 | 0.00 | 0.23 | 0.09 | 0.55
75 | 030412004008 | 管内穿铜芯线 BV-2.5mm2 | m | 29.34 | 4.76 | 139.66 | 0.76 | 3.06 | 0.21 | 0.00 | 0.24 | 0.1 | 0.39
76 | A131700303 | 照明器具、开关插座 | ㎡ | 24.50 | 9.49 | 232.58 | 3.68 | 2.88 | 0.48 | 0.01 | 1.18 | 0.48 | 0.78
77 | 030413003001 | LED单管荧光灯 T5 1x28W 4000K 5250 lmRa>80 配高品质电子镇流器 底距地2.7m吊装 | 套 | 2 | 63.26 | 126.52 | 22.91 | 22.22 | 2.41 | 0.13 | 7.37 | 3 | 5.22
78 | 030413013006 | 单控单联跷板暗开关 底距地1.3m暗装 | 套 | 1 | 29.08 | 29.08 | 13.08 | 5.82 | 1.89 | 0.00 | 4.19 | 1.7 | 2.4
79 | 030413014009 | 单相暗插座 10A 5孔 底距地0.3m明装 | 套 | 2 | 38.49 | 76.98 | 15.59 | 10.15 | 2.55 | 0.00 | 4.99 | 2.03 | 3.18
80 | A1317007 | 防雷及接地装置 | ㎡ | 24.50 | 84.02 | 2058.53 | 33.12 | 11.77 | 12.56 | 3.26 | 11.64 | 4.73 | 6.94
81 | A131700701 | 防雷及接地装置 | ㎡ | 24.50 | 84.02 | 2058.53 | 33.12 | 11.77 | 12.56 | 3.26 | 11.64 | 4.73 | 6.94
82 | 030410002003 | 利用基础钢筋做接地母线 结构2条φ16以上主筋 | m | 18.20 | 20.27 | 368.91 | 10.1 | 0.00 | 1.32 | 1.82 | 3.81 | 1.55 | 1.67
83 | 030410005002 | 避雷网 沿坡屋面、屋脊敷设材质 φ12镀锌圆钢 | m | 18.20 | 39.33 | 715.81 | 14.86 | 3.18 | 8.8 | 1.76 | 5.32 | 2.16 | 3.25
注：一般计税法的增值税为增值税销项税(各项费用的价格不包含增值税进项税额)，简易计税法的增值税为应纳增值税（各项费用的价格包含增值税进项税额）。
表-10
分部分项工程项目清单综合单价分析表
工程名称:2026年灵山县新圩镇秧地塘特种水产繁育基地 | [10 empty] | 第8页 共32页
序号 | 项目编码 | 项目名称及项目特征 | 单位 | 工程量 | 金额(元) |  | 综合单价分析(元)
[5 empty] | 综合 单价 | 合价 | 人工费 | 主要 材料费 | 辅助 材料费 | 机械费 | 管理费 | 利润 | 增值税税率9%
84 | 030410006001 | 圆钢避雷针制作 针长(m)≤2 φ20镀锌圆钢 | 根 | 4 | 160.43 | 641.72 | 53.34 | 40 | 26.29 | 2.45 | 17.85 | 7.25 | 13.25
85 | 030410007001 | 总等电位端子联结箱 | 台 | 1 | 249.23 | 249.23 | 116.6 | 42.46 | 14.49 | 1.82 | 37.89 | 15.39 | 20.58
86 | 030410007003 | 接地测试板 | 块 | 1 | 82.86 | 82.86 | 27.21 | 28.01 | 3.95 | 3.18 | 9.72 | 3.95 | 6.84
87 | A1315005 | 气体灭火系统 灭火介质:磷酸铵盐干粉灭火器 | ㎡ | 24.50 | 7.06 | 172.98 | 0.48 | 5.78 | 0.01 | 0.00 | 0.15 | 0.06 | 0.58
88 | A131500104 | 灭火器 | ㎡ | 24.50 | 7.06 | 172.98 | 0.48 | 5.78 | 0.01 | 0.00 | 0.15 | 0.06 | 0.58
89 | 030910001002 | 放置式灭火器 磷酸铵盐干粉灭火器 MF/ABC4 | 具 | 2 | 86.49 | 172.98 | 5.83 | 70.8 | 0.09 | 0.00 | 1.87 | 0.76 | 7.14
|  | ∑人工费 |  |  |  | 2622.76
|  | ∑辅材费 |  |  |  | 3951.69
|  | ∑主材费 |  |  |  | 14565.7
|  | ∑机械费 |  |  |  | 153.48
|  | ∑管理费 |  |  |  | 888.25
|  | ∑利润 |  |  |  | 359.22
|  | ∑增值税 |  |  |  | 2028.96
（三） | A13120 | 业务房-土建
90 | A13121 | 地上部分主体结构 1.建筑高度:27m以下 2.结构形式:钢-混凝土组合结构 | ㎡ | 124.16 | 1169.54 | 145209.48 | 253.79 | 543.56 | 137.39 | 18.76 | 86.76 | 32.71 | 96.57
91 | A131010101 | 平整场地 | ㎡ | 124.16 | 1.81 | 224.73 | 0.07 | 0.00 | 0.00 | 1.37 | 0.16 | 0.06 | 0.15
92 | 010103001001 | 平整场地 | ㎡ | 124.16 | 1.81 | 224.73 | 0.07 | 0.00 | 0.00 | 1.37 | 0.16 | 0.06 | 0.15
注：一般计税法的增值税为增值税销项税(各项费用的价格不包含增值税进项税额)，简易计税法的增值税为应纳增值税（各项费用的价格包含增值税进项税额）。
表-10
分部分项工程项目清单综合单价分析表
工程名称:2026年灵山县新圩镇秧地塘特种水产繁育基地 | [10 empty] | 第9页 共32页
序号 | 项目编码 | 项目名称及项目特征 | 单位 | 工程量 | 金额(元) |  | 综合单价分析(元)
[5 empty] | 综合 单价 | 合价 | 人工费 | 主要 材料费 | 辅助 材料费 | 机械费 | 管理费 | 利润 | 增值税税率9%
93 | A131010102 | 基础土方开挖 |  | 92.66 | 11.64 | 1078.42 | 3.45 | 0.00 | 0.00 | 5.81 | 1.05 | 0.37 | 0.96
94 | 010102001009 | 挖基坑土方 三、四类土 |  | 62.40 | 9.54 | 595.3 | 3.66 | 0.00 | 0.00 | 3.93 | 0.86 | 0.3 | 0.79
（1） | 010102001009-1 | 人工挖基坑土方 三、四类土 |  | 2.50 |  |  | 74.98 | 0.00 | 0.00 | 0.08 | 8.48 | 2.93
（2） | 010102001009-2 | 机械挖基坑土方 三、四类土 |  | 59.90 |  |  | 0.68 | 0.00 | 0.00 | 4.09 | 0.54 | 0.19
95 | 010102002002 | 挖沟槽土方 三、四类土 |  | 30.26 | 3.96 | 119.83 | 3.02 | 0.00 | 0.00 | 0.13 | 0.36 | 0.12 | 0.33
（1） | 010102002002-1 | 人工挖沟槽土方 三、四类土 |  | 1.21 |  |  | 74.98 | 0.00 | 0.00 | 0.08 | 8.48 | 2.93
（2） | 010102002002-2 | 机械挖沟槽土方 三、四类土 |  | 0.96 |  |  | 0.68 | 0.00 | 0.00 | 4.09 | 0.54 | 0.19
96 | 010103002001 | 土方外弃运 |  | 26.08 | 13.93 | 363.29 | 0.00 | 0.00 | 0.00 | 11.08 | 1.26 | 0.44 | 1.15
（1） | 010103002001-1 | 自卸汽车运土方 运距1km以内 |  | 26.08 |  |  | 0.00 | 0.00 | 0.00 | 5.12 | 0.58 | 0.2
（2） | 010103002001-2 | 自卸汽车运土方 每增运距1km[实际运距=4] | ·km | 104.32 |  |  | 0.00 | 0.00 | 0.00 | 1.49 | 0.17 | 0.06
97 | A131010105 | 基础土石方回填 |  | 68.58 | 5.02 | 344.27 | 0.67 | 0.00 | 0.5 | 2.9 | 0.4 | 0.14 | 0.41
98 | 010102007002 | 回填土利用方 |  | 68.58 | 5.02 | 344.27 | 0.67 | 0.00 | 0.5 | 2.9 | 0.4 | 0.14 | 0.41
（1） | 010102007002-2 | 机械回填土碾压 |  | 68.58 |  |  | 0.67 | 0.00 | 0.5 | 2.9 | 0.4 | 0.14
99 | A131010404 | 砖墙 |  | 22.07 | 748.88 | 16527.78 | 267.93 | 317.16 | 1.42 | 1.5 | 73.78 | 25.26 | 61.83
100 | 010401002004 | 混水砖墙标准砖 直形墙墙厚：200mm 砂浆品种及强度等级: 水泥砂浆中砂M7.5 |  | 22.07 | 748.88 | 16527.78 | 267.93 | 317.16 | 1.42 | 1.5 | 73.78 | 25.26 | 61.83
101 | A131010501 | 现浇混凝土垫层 |  | 6.01 | 588.94 | 3539.53 | 124.36 | 317.3 | 47.71 | 0.84 | 37.32 | 12.77 | 48.64
注：一般计税法的增值税为增值税销项税(各项费用的价格不包含增值税进项税额)，简易计税法的增值税为应纳增值税（各项费用的价格包含增值税进项税额）。
表-10
分部分项工程项目清单综合单价分析表
工程名称:2026年灵山县新圩镇秧地塘特种水产繁育基地 | [10 empty] | 第10页 共32页
序号 | 项目编码 | 项目名称及项目特征 | 单位 | 工程量 | 金额(元) |  | 综合单价分析(元)
[5 empty] | 综合 单价 | 合价 | 人工费 | 主要 材料费 | 辅助 材料费 | 机械费 | 管理费 | 利润 | 增值税税率9%
102 | 010501001001 | 混凝土垫层{换:碎石 GD40 商品普通砼 C15} 混凝土种类及强度: 碎石 GD40 商品普通砼 C15 |  | 6.01 | 461.56 | 2773.98 | 73.52 | 317.3 | 2.1 | 0.8 | 22.15 | 7.58 | 38.11
103 | 010505001001 | 混凝土垫层模板 | ㎡ | 22.45 | 34.1 | 765.55 | 13.61 | 0.00 | 12.21 | 0.01 | 4.06 | 1.39 | 2.82
104 | A131010502 | 现浇混凝土独立基础 |  | 8.64 | 641.59 | 5543.34 | 148.83 | 345.82 | 30.72 | 2.64 | 45.14 | 15.45 | 52.99
105 | 010502001002 | 混凝土独立基础 混凝土种类及强度等级: 碎石 GD40 商品普通砼 C25 |  | 8.64 | 440.69 | 3807.56 | 40.63 | 345.82 | 0.52 | 0.77 | 12.34 | 4.22 | 36.39
106 | 010505002005 | 独立基础模板 | ㎡ | 28.80 | 60.27 | 1735.78 | 32.46 | 0.00 | 9.06 | 0.56 | 9.84 | 3.37 | 4.98
107 | A131010508 | 现浇混凝土柱 |  | 4.52 | 1340.91 | 6060.9 | 545.36 | 345.82 | 104.6 | 11.61 | 165.98 | 56.78 | 110.75
108 | 010502006001 | 混凝土矩形柱 混凝土种类及强度等级: 碎石 GD40 商品普通砼 C25 |  | 4.52 | 503.93 | 2277.76 | 81.5 | 345.82 | 0.55 | 1.32 | 24.68 | 8.45 | 41.61
109 | 010505004001 | 矩形柱模板 | ㎡ | 50.57 | 74.81 | 3783.14 | 41.46 | 0.00 | 9.3 | 0.92 | 12.63 | 4.32 | 6.18
110 | A131010510 | 现浇混凝土梁 |  | 8.26 | 983.01 | 8119.65 | 308.79 | 345.82 | 113.96 | 6.95 | 94.09 | 32.23 | 81.16
111 | 010502005001 | 混凝土基础梁 混凝土种类及强度等级: 碎石 GD40 商品普通砼 C25 |  | 8.26 | 438.11 | 3618.79 | 38.15 | 345.82 | 0.97 | 1.24 | 11.74 | 4.02 | 36.17
112 | 010505003001 | 基础梁模板 | ㎡ | 69.34 | 64.91 | 4500.86 | 32.24 | 0.00 | 13.46 | 0.68 | 9.81 | 3.36 | 5.36
113 | A131010517 | 其他混凝土构件 |  | 35.68 | 228.41 | 8149.66 | 88.5 | 65.97 | 19 | 1 | 26.12 | 8.94 | 18.87
114 | 010502025001 | 混凝土压顶、扶手 混凝土种类及强度等级: 碎石 GD40 商品普通砼 C25 |  | 3.32 | 691.14 | 2294.58 | 202.37 | 345.82 | 4.93 | 0.00 | 60.31 | 20.64 | 57.07
115 | 010505014001 | 压顶、扶手模板 | m | 55.31 | 52.64 | 2911.52 | 28.67 | 0.00 | 7.36 | 0.57 | 8.71 | 2.98 | 4.35
注：一般计税法的增值税为增值税销项税(各项费用的价格不包含增值税进项税额)，简易计税法的增值税为应纳增值税（各项费用的价格包含增值税进项税额）。
表-10
分部分项工程项目清单综合单价分析表
工程名称:2026年灵山县新圩镇秧地塘特种水产繁育基地 | [10 empty] | 第11页 共32页
序号 | 项目编码 | 项目名称及项目特征 | 单位 | 工程量 | 金额(元) |  | 综合单价分析(元)
[5 empty] | 综合 单价 | 合价 | 人工费 | 主要 材料费 | 辅助 材料费 | 机械费 | 管理费 | 利润 | 增值税税率9%
116 | 010502029002 | 混凝土散水 厚度80mm 水泥砂浆面20mm厚{换:水泥砂浆 1∶2 换:碎石 GD40 商品普通砼 C15} 混凝土种类及强度等级: 碎石 GD40 商品普通砼 C15 砂浆强度等级:水泥砂浆 1∶2 | ㎡ | 32.36 | 88.25 | 2855.77 | 26.44 | 37.26 | 7.3 | 0.13 | 7.32 | 2.51 | 7.29
117 | 010505008005 | 混凝土散水模板 60mm厚 | ㎡ | 6.20 | 11.56 | 71.67 | 5.91 | 0.00 | 2.34 | 0.00 | 1.76 | 0.6 | 0.95
118 | 010505008006 | 混凝土散水模板 厚度每增减10mm[实际厚度=2] | ㎡ | 12.40 | 1.3 | 16.12 | 0.64 | 0.00 | 0.29 | 0.00 | 0.19 | 0.07 | 0.11
119 | A131010518 | 现浇构件钢筋制作及安装 | t | 2.343 | 7553.95 | 17698.9 | 1131.54 | 5184.28 | 70.59 | 65.14 | 356.61 | 122.06 | 623.72
120 | 010506002001 | 现浇构件带肋钢筋制作安装 HRB400 10以内 | t | 0.592 | 5579.5 | 3303.06 | 1140.14 | 3464.38 | 26.96 | 22.34 | 346.42 | 118.57 | 460.69
121 | 010506002002 | 现浇构件带肋钢筋制作安装 HRB400 10以上 | t | 1.751 | 5194.51 | 9095.59 | 863.84 | 3416.18 | 64.63 | 53.87 | 273.48 | 93.61 | 428.9
122 | 010506005007 | 地脚螺栓埋设 M24×810 | t | 0.310 | 17097.58 | 5300.25 | 1495.68 | 13271.4 | 117 | 145.35 | 489.03 | 167.39 | 1411.73
123 | A131010521 | 铁件 | t | 0.529 | 7694.03 | 4070.14 | 1616.24 | 4736.9 | 59.09 | 0.00 | 481.64 | 164.86 | 635.29
124 | 010506006001 | 铁件 | t | 0.529 | 7694.02 | 4070.14 | 1616.24 | 4736.9 | 59.09 | 0.00 | 481.64 | 164.86 | 635.29
125 | A131010602 | 钢屋架、钢托架、 钢桁架 | t | 0.292 | 6145.38 | 1794.45 | 385.31 | 4106.2 | 204.04 | 408.8 | 366.88 | 166.75 | 507.43
126 | 010602001001 | 钢屋架 质量≤1.5t 1.钢材品种、规格:热镀锌方管80*40*2、B40*40*1 | t | 0.292 | 6145.39 | 1794.45 | 385.3 | 4106.19 | 204.03 | 408.81 | 366.88 | 166.76 | 507.42
127 | A131010603 | 钢柱 | t | 0.725 | 6006.3 | 4354.57 | 442.5 | 4152.41 | 232.01 | 230.92 | 311.12 | 141.42 | 495.93
128 | 010603001001 | 厂(库)房钢柱 质量≤3t 1.钢材品种、规格: 热镀锌钢管 DN165*4.5 | t | 0.725 | 6006.31 | 4354.57 | 442.5 | 4152.41 | 232.01 | 230.92 | 311.12 | 141.42 | 495.93
129 | A131010606 | 钢板墙板 | ㎡ | 63.60 | 95.71 | 6087.16 | 26.5 | 17.76 | 23.61 | 1.28 | 12.83 | 5.83 | 7.9
注：一般计税法的增值税为增值税销项税(各项费用的价格不包含增值税进项税额)，简易计税法的增值税为应纳增值税（各项费用的价格包含增值税进项税额）。
表-10
分部分项工程项目清单综合单价分析表
工程名称:2026年灵山县新圩镇秧地塘特种水产繁育基地 | [10 empty] | 第12页 共32页
序号 | 项目编码 | 项目名称及项目特征 | 单位 | 工程量 | 金额(元) |  | 综合单价分析(元)
[5 empty] | 综合 单价 | 合价 | 人工费 | 主要 材料费 | 辅助 材料费 | 机械费 | 管理费 | 利润 | 增值税税率9%
130 | 010605002003 | 墙面板压型钢板 钢板型号、厚度: 0.426mm厚上层压型钢板 | ㎡ | 63.60 | 95.71 | 6087.16 | 26.5 | 17.76 | 23.61 | 1.28 | 12.83 | 5.83 | 7.9
131 | A131010607 | 钢屋面板 | ㎡ | 150.03 | 160.81 | 24126.32 | 27.08 | 57.2 | 42.91 | 1.28 | 13.1 | 5.96 | 13.28
132 | 010605003001 | 屋面板 彩钢夹芯板 夹芯板品种及规格: 压型彩钢岩棉夹芯板 0.426mm+50mm+0.426mm | ㎡ | 150.03 | 160.81 | 24126.32 | 27.08 | 57.2 | 42.91 | 1.28 | 13.1 | 5.96 | 13.28
133 | A131010609 | 其他钢构件 | t | 0.626 | 6042.25 | 3782.45 | 363.19 | 4106.18 | 290.11 | 322.84 | 316.95 | 144.07 | 498.9
134 | 010607003001 | 厂(库)房钢檩条 1.钢材品种、规格:热镀锌方管B60*40*1 | t | 0.626 | 6042.26 | 3782.45 | 363.2 | 4106.19 | 290.11 | 322.84 | 316.95 | 144.07 | 498.9
135 | A131010803 | 金属门 | ㎡ | 19.11 | 798.04 | 15250.54 | 55.34 | 654.37 | 4.11 | 0.22 | 13.5 | 4.61 | 65.89
136 | 010802003001 | 304不锈钢门 安装 含安装、运输及五金配件，含周边塞缝 | ㎡ | 19.11 | 798.04 | 15250.54 | 55.34 | 654.37 | 4.11 | 0.22 | 13.5 | 4.61 | 65.89
137 | A131010813 | 金属窗 | ㎡ | 11.88 | 484.84 | 5759.9 | 45.01 | 332.63 | 52.49 | 0.00 | 10.94 | 3.74 | 40.03
138 | 010807001005 | 普通铝合金推拉窗安装 玻璃品种及规格:5mm白玻 窗框型号: 铝合金推拉窗（不带亮） 2.0厚 含安装、运输及五金配件，含周边塞缝 | ㎡ | 11.88 | 484.84 | 5759.9 | 45.01 | 332.63 | 52.49 | 0.00 | 10.94 | 3.74 | 40.03
139 | A131011501 | 化粪池 | 座 | 1 | 12696.77 | 12696.77 | 3509.04 | 1220.54 | 5100.88 | 295.95 | 1133.89 | 388.11 | 1048.36
140 | 010405004001 | 砖砌化粪池(国标)无地下水 顶面不过汽车 有覆土 Z1-2F 2 | 座 | 1 | 12696.77 | 12696.77 | 3509.04 | 1220.54 | 5100.88 | 295.95 | 1133.89 | 388.11 | 1048.36
141 | A13122 | 地上部分室内装饰工程 | ㎡ | 124.16 | 154.85 | 19225.64 | 58.1 | 63.91 | 0.61 | 0.33 | 14.23 | 4.87 | 12.79
142 | A131011101 | 整体面层楼地面 | ㎡ |  |  | 7965.45 | 0.00 | 0.00 | 0.00 | 0.00 | 0.00 | 0.00
注：一般计税法的增值税为增值税销项税(各项费用的价格不包含增值税进项税额)，简易计税法的增值税为应纳增值税（各项费用的价格包含增值税进项税额）。
表-10
分部分项工程项目清单综合单价分析表
工程名称:2026年灵山县新圩镇秧地塘特种水产繁育基地 | [10 empty] | 第13页 共32页
序号 | 项目编码 | 项目名称及项目特征 | 单位 | 工程量 | 金额(元) |  | 综合单价分析(元)
[5 empty] | 综合 单价 | 合价 | 人工费 | 主要 材料费 | 辅助 材料费 | 机械费 | 管理费 | 利润 | 增值税税率9%
143 | 010502030001 | 混凝土地面 厚度200mm 混凝土种类及强度等级: 碎石 GD40 商品普通砼 C25 | ㎡ | 107.38 | 93.81 | 10073.32 | 11.66 | 69.16 | 0.33 | 0.17 | 3.53 | 1.21 | 7.75
144 | 010502030002 | 混凝土地面 厚度减50mm 混凝土种类及强度等级: 碎石 GD40 商品普通砼 C25 | ㎡ | 107.38 | -19.63 | -2107.87 | -1 | -17.04 | 0.00 | -0.05 | 0.06 | 0.02 | -1.62
145 | A131011201 | 抹灰墙柱面 | ㎡ | 190.56 | 39.8 | 7584.29 | 20.69 | 9.4 | 0.18 | 0.15 | 4.54 | 1.55 | 3.29
146 | 011201001001 | 一般抹灰内墙 分层厚度:20 砂浆种类及强度等级: 水泥砂浆 1∶2 | ㎡ | 190.56 | 39.8 | 7584.29 | 20.69 | 9.4 | 0.18 | 0.15 | 4.54 | 1.55 | 3.29
（1） | 011201001001-1 | 一般抹灰内墙 分层厚度：15+5mm 砂浆种类及强度等级： | ㎡ | 190.56 |  |  | 20.69 | 9.4 | 0.18 | 0.15 | 4.54 | 1.55
147 | A131011204 | 油漆、涂料面层墙柱面 | ㎡ | 190.56 | 19.29 | 3675.9 | 11.16 | 2.87 | 0.03 | 0.00 | 2.71 | 0.93 | 1.59
148 | 011403003004 | 内墙刮腻子二遍 | ㎡ | 190.56 | 19.29 | 3675.9 | 11.16 | 2.87 | 0.03 | 0.00 | 2.71 | 0.93 | 1.59
149 | A13123 | 建筑外立面装饰工程 外立面:涂料外墙 | ㎡ | 124.16 | 67.37 | 8364.69 | 39.74 | 9.35 | 0.12 | 0.11 | 9.3 | 3.17 | 5.57
150 | A131011201 | 抹灰墙柱面 | ㎡ | 90.39 | 65.83 | 5950.37 | 38.3 | 9.97 | 0.14 | 0.15 | 8.82 | 3.01 | 5.44
151 | 011201001002 | 一般抹灰外墙 分层厚度:20 砂浆种类及强度等级: 水泥砂浆 1∶2 | ㎡ | 90.39 | 65.83 | 5950.37 | 38.3 | 9.97 | 0.14 | 0.15 | 8.82 | 3.01 | 5.44
（1） | 011201001002-1 | 一般抹灰外墙 分层厚度：15+5mm 砂浆种类及强度等级：{换:水泥砂浆 1∶2} | ㎡ | 90.39 |  |  | 38.3 | 9.97 | 0.14 | 0.15 | 8.82 | 3.01
152 | A131011204 | 油漆、涂料面层墙柱面 | ㎡ | 90.39 | 26.71 | 2414.32 | 16.29 | 2.87 | 0.03 | 0.00 | 3.96 | 1.35 | 2.21
153 | 011403003001 | 外墙刮腻子二遍 | ㎡ | 90.39 | 26.71 | 2414.32 | 16.29 | 2.87 | 0.03 | 0.00 | 3.96 | 1.35 | 2.21
注：一般计税法的增值税为增值税销项税(各项费用的价格不包含增值税进项税额)，简易计税法的增值税为应纳增值税（各项费用的价格包含增值税进项税额）。
表-10
分部分项工程项目清单综合单价分析表
工程名称:2026年灵山县新圩镇秧地塘特种水产繁育基地 | [10 empty] | 第14页 共32页
序号 | 项目编码 | 项目名称及项目特征 | 单位 | 工程量 | 金额(元) |  | 综合单价分析(元)
[5 empty] | 综合 单价 | 合价 | 人工费 | 主要 材料费 | 辅助 材料费 | 机械费 | 管理费 | 利润 | 增值税税率9%
|  | ∑人工费 |  |  |  | 43659.15
|  | ∑辅材费 |  |  |  | 17148.96
|  | ∑主材费 |  |  |  | 76584.44
|  | ∑机械费 |  |  |  | 2383.78
|  | ∑管理费 |  |  |  | 13693.78
|  | ∑利润 |  |  |  | 5059.64
|  | ∑增值税 |  |  |  | 14270.07
（四） | A13170 | 业务房-安装
154 | A1314001 | 给排水系统 给水设备:无 排水设备:无 卫生洁具:有 管道材质:塑料管 | ㎡ | 124.16 | 38.39 | 4766.35 | 9.21 | 17.65 | 2.74 | 1.04 | 3.24 | 1.33 | 3.17
155 | A131400102 | 排水系统设备 | ㎡ | 124.16 | 4.63 | 574.58 | 1.96 | 1.05 | 0.35 | 0.00 | 0.63 | 0.26 | 0.38
156 | 031001008060 | PVC-U承插塑料排水管(粘接连接)安装 dn110 | m | 6.20 | 74.1 | 459.42 | 30.64 | 17.59 | 5.89 | 0.05 | 9.82 | 3.99 | 6.12
157 | 031001008059 | PVC-U承插塑料排水管(粘接连接)安装 dn75 | m | 1.94 | 59.36 | 115.16 | 27.48 | 10.84 | 3.7 | 0.05 | 8.81 | 3.58 | 4.9
158 | A131400101 | 给水系统设备 | ㎡ |  |  | 4191.77 | 0.00 | 0.00 | 0.00 | 0.00 | 0.00 | 0.00
159 | 040501005073 | DN20 UPVC塑料给水管安装 粘接 | m | 2.90 | 13.63 | 39.53 | 7.01 | 1.64 | 0.74 | 0.07 | 2.05 | 0.99 | 1.13
160 | 040501005073 | DN25 UPVC塑料给水管安装 粘接 | m | 10.08 | 15.58 | 157.05 | 7.01 | 3.43 | 0.74 | 0.07 | 2.05 | 0.99 | 1.29
161 | 030807001003 | 截止阀 DN25 连接方式：螺纹连接 | 个 | 1 | 72.19 | 72.19 | 27.11 | 22.34 | 4 | 2.66 | 7.44 | 2.68 | 5.96
162 | 031003003007 | 台式洗脸盆冷水 非感应式 | 套 | 2 | 380.75 | 761.5 | 46.17 | 238.88 | 43.49 | 0.00 | 14.77 | 6 | 31.44
注：一般计税法的增值税为增值税销项税(各项费用的价格不包含增值税进项税额)，简易计税法的增值税为应纳增值税（各项费用的价格包含增值税进项税额）。
表-10
分部分项工程项目清单综合单价分析表
工程名称:2026年灵山县新圩镇秧地塘特种水产繁育基地 | [10 empty] | 第15页 共32页
序号 | 项目编码 | 项目名称及项目特征 | 单位 | 工程量 | 金额(元) |  | 综合单价分析(元)
[5 empty] | 综合 单价 | 合价 | 人工费 | 主要 材料费 | 辅助 材料费 | 机械费 | 管理费 | 利润 | 增值税税率9%
163 | 031003006002 | 蹲式大便器安装 低水箱 | 套 | 2 | 398.78 | 797.56 | 123.91 | 111.1 | 75.08 | 0.00 | 39.65 | 16.11 | 32.93
164 | 031005016024 | 圆形钢板水箱安装 1.4＜总容量≤3.9 容量2m³，直径1.2m，高2m | 台 | 1 | 2363.94 | 2363.94 | 441.91 | 1300 | 45.92 | 125.56 | 181.59 | 73.77 | 195.19
165 | A1315005 | 气体灭火系统 灭火介质:磷酸铵盐干粉灭火器 | ㎡ | 124.16 | 2.79 | 345.96 | 0.19 | 2.28 | 0.00 | 0.00 | 0.06 | 0.02 | 0.23
166 | A131500104 | 灭火器 | ㎡ | 124.16 | 2.79 | 345.96 | 0.19 | 2.28 | 0.00 | 0.00 | 0.06 | 0.02 | 0.23
167 | 030910001002 | 放置式灭火器 磷酸铵盐干粉灭火器 MF/ABC4 | 具 | 4 | 86.49 | 345.96 | 5.83 | 70.8 | 0.09 | 0.00 | 1.87 | 0.76 | 7.14
168 | A1317003 | 照明配电系统 | ㎡ | 124.16 | 83.85 | 10410.91 | 25.85 | 36.49 | 2.44 | 0.36 | 8.38 | 3.41 | 6.93
169 | A131700301 | 照明配电系统配电箱、干管线缆及其他 | ㎡ | 124.16 | 9.77 | 1213.32 | 1.27 | 6.66 | 0.25 | 0.15 | 0.45 | 0.18 | 0.81
170 | 030402011003 | 悬挂嵌入式配电箱 0.5m＜半周长≤1.0m 距地1.5m | 台 | 1 | 1213.32 | 1213.32 | 157.41 | 827.22 | 30.43 | 18.79 | 56.38 | 22.91 | 100.18
171 | A131700302 | 照明配电系统支管线 | ㎡ | 124.16 | 57.8 | 7175.94 | 18.4 | 25.14 | 1.01 | 0.14 | 5.92 | 2.41 | 4.78
172 | 030412002002 | 塑料线槽 24×14 PR阻燃料线槽24*14 | m | 216.95 | 13.35 | 2896.28 | 7.09 | 1.37 | 0.49 | 0.08 | 2.29 | 0.93 | 1.1
173 | 030412004082 | 线槽配铜芯线 BV-2.5mm2 | m | 230.24 | 4.91 | 1130.48 | 1.09 | 2.89 | 0.03 | 0.00 | 0.35 | 0.14 | 0.41
174 | 030412004083 | 线槽配铜芯线 BV-4mm2 | m | 239.38 | 6.94 | 1661.3 | 1.2 | 4.6 | 0.03 | 0.00 | 0.38 | 0.16 | 0.57
175 | 030412004084 | 线槽配铜芯线 BV-6mm2 | m | 156.29 | 9.52 | 1487.88 | 1.33 | 6.77 | 0.03 | 0.00 | 0.43 | 0.17 | 0.79
176 | A131700303 | 照明器具、开关插座 | ㎡ | 124.16 | 16.28 | 2021.65 | 6.18 | 4.68 | 1.19 | 0.07 | 2 | 0.81 | 1.34
177 | 030413003004 | LED单管荧光灯 T5 1x28W 4000K 5250 lmRa>80 配高品质电子镇流器 底距地2.7m吊装 | 套 | 10 | 68.23 | 682.3 | 22.91 | 22.22 | 6.85 | 0.21 | 7.4 | 3.01 | 5.63
注：一般计税法的增值税为增值税销项税(各项费用的价格不包含增值税进项税额)，简易计税法的增值税为应纳增值税（各项费用的价格包含增值税进项税额）。
表-10
分部分项工程项目清单综合单价分析表
工程名称:2026年灵山县新圩镇秧地塘特种水产繁育基地 | [10 empty] | 第16页 共32页
序号 | 项目编码 | 项目名称及项目特征 | 单位 | 工程量 | 金额(元) |  | 综合单价分析(元)
[5 empty] | 综合 单价 | 合价 | 人工费 | 主要 材料费 | 辅助 材料费 | 机械费 | 管理费 | 利润 | 增值税税率9%
178 | 030413002088 | LED吸顶灯 1x18W lmRa>80 底距地2.7m吊装 | 套 | 2 | 90.08 | 180.16 | 27.25 | 34.87 | 7.95 | 0.21 | 8.79 | 3.57 | 7.44
179 | 030413013002 | 单联单控开关 10A ~250V 底距地1.3m明装 | 套 | 5 | 25.83 | 129.15 | 11.46 | 5.82 | 1.07 | 0.13 | 3.71 | 1.51 | 2.13
180 | 030413013003 | 双联单控开关 10A ~250V 底距地1.3m明装 | 套 | 1 | 27.99 | 27.99 | 12.13 | 6.83 | 1.08 | 0.13 | 3.92 | 1.59 | 2.31
181 | 030413014002 | 安全型明装插座 10A ~250V 底距地0.3m明装 | 套 | 20 | 40.14 | 802.8 | 16.62 | 10.15 | 2.27 | 0.21 | 5.39 | 2.19 | 3.31
182 | 030413014005 | 挂式空调插座(3孔) 10A ~250V 底距地2.0m明装 | 套 | 5 | 39.85 | 199.25 | 16.45 | 10.15 | 2.25 | 0.21 | 5.33 | 2.17 | 3.29
183 | A1317007 | 防雷及接地装置 | ㎡ |  |  | 5133.83 | 0.00 | 0.00 | 0.00 | 0.00 | 0.00 | 0.00
184 | A131700701 | 防雷及接地装置 | ㎡ | 124.16 | 41.35 | 5133.83 | 16.66 | 4.16 | 6.76 | 1.97 | 5.96 | 2.42 | 3.41
185 | 030410002003 | 利用基础钢筋做接地母线 结构2条φ16以上主筋 | m | 56.20 | 20.27 | 1139.17 | 10.1 | 0.00 | 1.32 | 1.82 | 3.81 | 1.55 | 1.67
186 | 030410005002 | 避雷网 沿坡屋面、屋脊敷设材质 φ12镀锌圆钢 | m | 66.10 | 38.34 | 2534.27 | 14.86 | 2.27 | 8.8 | 1.76 | 5.32 | 2.16 | 3.17
187 | 030410006001 | 圆钢避雷针制作 针长(m)≤2 φ20镀锌圆钢 | 根 | 6 | 160.43 | 962.58 | 53.34 | 40 | 26.29 | 2.45 | 17.85 | 7.25 | 13.25
188 | 030410007001 | 总等电位端子联结箱 | 台 | 1 | 249.23 | 249.23 | 116.6 | 42.46 | 14.49 | 1.82 | 37.89 | 15.39 | 20.58
189 | 030410007003 | 接地测试板 | 块 | 3 | 82.86 | 248.58 | 27.21 | 28.01 | 3.95 | 3.18 | 9.72 | 3.95 | 6.84
190 | A1318001 | 综合布线系统 设备:无 数据传输线:六类非屏蔽双绞线 | 点位 | 1 | 3498.36 | 3498.36 | 1039.76 | 1589.6 | 73.83 | 26.93 | 340.93 | 138.65 | 288.65
191 | A131800101 | 综合布线系统设备 | 点位 |  |  | 3498.36 | 0.00 | 0.00 | 0.00 | 0.00 | 0.00 | 0.00
192 | 030412005001 | 网络分线箱 距地2.2米明装 | 个 | 1 | 268.58 | 268.58 | 71.12 | 130 | 12.97 | 0.21 | 22.83 | 9.27 | 22.18
注：一般计税法的增值税为增值税销项税(各项费用的价格不包含增值税进项税额)，简易计税法的增值税为应纳增值税（各项费用的价格包含增值税进项税额）。
表-10
分部分项工程项目清单综合单价分析表
工程名称:2026年灵山县新圩镇秧地塘特种水产繁育基地 | [10 empty] | 第17页 共32页
序号 | 项目编码 | 项目名称及项目特征 | 单位 | 工程量 | 金额(元) |  | 综合单价分析(元)
[5 empty] | 综合 单价 | 合价 | 人工费 | 主要 材料费 | 辅助 材料费 | 机械费 | 管理费 | 利润 | 增值税税率9%
193 | 030501015001 | 核心交换机 S5516 机柜内安装 | 台 | 1 | 1769.62 | 1769.62 | 337.53 | 1100 | 19.8 | 9.85 | 111.16 | 45.16 | 146.12
194 | 030502010001 | 网络插座 距地0.3米明装 | 个 | 5 | 42.1 | 210.5 | 18.45 | 9.69 | 2.18 | 0.00 | 5.9 | 2.4 | 3.48
195 | 030502003002 | 双绞线缆 线槽内布放 线缆≤4对 规格型号:六类非屏蔽双绞线 | m | 98.75 | 4.86 | 479.93 | 1.35 | 2.42 | 0.04 | 0.03 | 0.44 | 0.18 | 0.4
196 | 030412002002 | 塑料线槽 24×14 | m | 52.68 | 13.35 | 703.28 | 7.09 | 1.37 | 0.49 | 0.08 | 2.29 | 0.93 | 1.1
197 | 030502017001 | 双绞线缆测试 | 链路 | 5 | 13.29 | 66.45 | 6.41 | 0.00 | 0.08 | 1.94 | 2.67 | 1.09 | 1.1
|  | ∑人工费 |  |  |  | 7484.03
|  | ∑辅材费 |  |  |  | 1557.5
|  | ∑主材费 |  |  |  | 9111.74
|  | ∑机械费 |  |  |  | 445.85
|  | ∑管理费 |  |  |  | 2531.22
|  | ∑利润 |  |  |  | 1030.33
|  | ∑增值税 |  |  |  | 1994.76
（五） | A131 | 挡土墙
198 | Z13101 | 围墙工程 围墙工程:石材围墙 | m | 306.00 | 833.67 | 255104.29 | 311.53 | 333.74 | 3.11 | 13.89 | 76.41 | 26.17 | 68.83
199 | A131010102 | 基础土方开挖 |  | 268.61 | 17.9 | 4807.32 | 3.65 | 0.00 | 0.00 | 10.59 | 1.62 | 0.56 | 1.48
200 | 010102002002 | 挖沟槽土方 三、四类土 |  | 268.61 | 9.53 | 2559.85 | 3.65 | 0.00 | 0.00 | 3.93 | 0.86 | 0.3 | 0.79
（1） | 010102002002-1 | 人工挖沟槽土方 三、四类土 |  | 10.74 |  |  | 74.98 | 0.00 | 0.00 | 0.08 | 8.48 | 2.93
（2） | 010102002002-2 | 机械挖沟槽土方 三、四类土 |  | 257.87 |  |  | 0.68 | 0.00 | 0.00 | 4.09 | 0.54 | 0.19
注：一般计税法的增值税为增值税销项税(各项费用的价格不包含增值税进项税额)，简易计税法的增值税为应纳增值税（各项费用的价格包含增值税进项税额）。
表-10
分部分项工程项目清单综合单价分析表
工程名称:2026年灵山县新圩镇秧地塘特种水产繁育基地 | [10 empty] | 第18页 共32页
序号 | 项目编码 | 项目名称及项目特征 | 单位 | 工程量 | 金额(元) |  | 综合单价分析(元)
[5 empty] | 综合 单价 | 合价 | 人工费 | 主要 材料费 | 辅助 材料费 | 机械费 | 管理费 | 利润 | 增值税税率9%
201 | 010103002001 | 土方外弃运 |  | 161.34 | 13.93 | 2247.47 | 0.00 | 0.00 | 0.00 | 11.08 | 1.26 | 0.44 | 1.15
（1） | 010103002001-1 | 自卸汽车运土方 运距1km以内 |  | 161.34 |  |  | 0.00 | 0.00 | 0.00 | 5.12 | 0.58 | 0.2
（2） | 010103002001-2 | 自卸汽车运土方 每增运距1km[实际运距=4] | ·km | 645.36 |  |  | 0.00 | 0.00 | 0.00 | 1.49 | 0.17 | 0.06
202 | A131010105 | 基础土石方回填 |  | 107.27 | 5.02 | 538.5 | 0.67 | 0.00 | 0.5 | 2.9 | 0.4 | 0.14 | 0.41
203 | 010102007002 | 回填土利用方 |  | 107.27 | 5.02 | 538.5 | 0.67 | 0.00 | 0.5 | 2.9 | 0.4 | 0.14 | 0.41
（1） | 010102007002-2 | 机械回填土碾压 |  | 107.27 |  |  | 0.67 | 0.00 | 0.5 | 2.9 | 0.4 | 0.14
204 | A131010406 | 石墙 |  | 309.25 | 807.63 | 249758.47 | 304.85 | 330.24 | 2.9 | 3.55 | 74.06 | 25.35 | 66.68
205 | 010403001001 | 石基础浆砌毛石 砂浆品种及强度等级: 水泥砂浆中砂M7.5 |  | 161.34 | 495.1 | 79879.43 | 176.62 | 217.66 | 0.65 | 2.35 | 42.42 | 14.52 | 40.88
206 | 010403004001 | 石挡土墙浆砌毛石 垂直高度≤4m 砂浆品种及强度等级: 水泥砂浆中砂M7.5 含沉降缝、泄水孔 |  | 295.37 | 509.36 | 150449.66 | 184.62 | 217.66 | 2.53 | 2.35 | 44.8 | 15.34 | 42.06
207 | 011201001003 | 一般抹灰毛石墙 砂浆种类及强度等级: 2cm 水泥砂浆中砂M10 | ㎡ | 153.00 | 37.66 | 5761.98 | 20.28 | 6.83 | 0.09 | 0.1 | 5.4 | 1.85 | 3.11
（1） | 011201001003-1 | 一般抹灰毛石墙 分层厚度：24+6mm | ㎡ | 153.00 |  |  | 24.63 | 9.93 | 0.19 | 0.2 | 5.32 | 1.82
（2） | 011201001003-2 | 一般抹灰毛石墙 分层厚度每增减1mm 砂浆种类及强度等级: 水泥砂浆中砂M10 | ㎡ | 153.00 |  |  | -4.35 | -3.1 | -0.1 | -0.1 | 0.08 | 0.03
208 | 011201003004 | 毛石墙勾缝 凸缝 砂浆种类及强度等级: 水泥砂浆中砂M7.5 | ㎡ | 437.58 | 24.99 | 10935.12 | 16.63 | 0.87 | 0.07 | 0.02 | 3.98 | 1.36 | 2.06
注：一般计税法的增值税为增值税销项税(各项费用的价格不包含增值税进项税额)，简易计税法的增值税为应纳增值税（各项费用的价格包含增值税进项税额）。
表-10
分部分项工程项目清单综合单价分析表
工程名称:2026年灵山县新圩镇秧地塘特种水产繁育基地 | [10 empty] | 第19页 共32页
序号 | 项目编码 | 项目名称及项目特征 | 单位 | 工程量 | 金额(元) |  | 综合单价分析(元)
[5 empty] | 综合 单价 | 合价 | 人工费 | 主要 材料费 | 辅助 材料费 | 机械费 | 管理费 | 利润 | 增值税税率9%
209 | 010403004007 | 石挡土墙滤水层 滤水材料品种及规格: 砂砾石550*550*300mm |  | 13.88 | 196.85 | 2732.28 | 62.5 | 93.09 | 0.00 | 0.00 | 18.63 | 6.38 | 16.25
|  | ∑人工费 |  |  |  | 95326.68
|  | ∑辅材费 |  |  |  | 950.2
|  | ∑主材费 |  |  |  | 102125.26
|  | ∑机械费 |  |  |  | 4251.69
|  | ∑管理费 |  |  |  | 23380.17
|  | ∑利润 |  |  |  | 8006.94
|  | ∑增值税 |  |  |  | 21063.35
（六） | A131 | 边坡修整
210 | Z13110 | 总图绿化工程 | ㎡ | 2300.00 | 10.46 | 24058 | 1.21 | 0.00 | 0.00 | 5.7 | 1.86 | 0.83 | 0.86
211 | A131010101-Y | 绿地整理 | ㎡ |  |  | 24058 | 0.00 | 0.00 | 0.00 | 0.00 | 0.00 | 0.00
212 | 050101005001 | 整理绿化用地 | ㎡ | 2300.00 | 10.46 | 24058 | 1.21 | 0.00 | 0.00 | 5.7 | 1.86 | 0.83 | 0.86
|  | ∑人工费 |  |  |  | 2783
∑辅材费
∑主材费
|  | ∑机械费 |  |  |  | 13110
|  | ∑管理费 |  |  |  | 4278
|  | ∑利润 |  |  |  | 1909
|  | ∑增值税 |  |  |  | 1978
注：一般计税法的增值税为增值税销项税(各项费用的价格不包含增值税进项税额)，简易计税法的增值税为应纳增值税（各项费用的价格包含增值税进项税额）。
表-10
分部分项工程项目清单综合单价分析表
工程名称:2026年灵山县新圩镇秧地塘特种水产繁育基地 | [10 empty] | 第20页 共32页
序号 | 项目编码 | 项目名称及项目特征 | 单位 | 工程量 | 金额(元) |  | 综合单价分析(元)
[5 empty] | 综合 单价 | 合价 | 人工费 | 主要 材料费 | 辅助 材料费 | 机械费 | 管理费 | 利润 | 增值税税率9%
（七） | A131 | 混凝土路面及场地硬化
213 | Z13107 | 总图道路工程 总图道路工程:混凝土路面 | ㎡ | 1034.41 | 78.21 | 80901.21 | 7.46 | 52.13 | 7 | 0.56 | 3.1 | 1.5 | 6.46
214 | A131020204-S | 机动车、非机动车道混凝土面层 | ㎡ | 1034.41 | 78.21 | 80901.21 | 7.46 | 52.13 | 7 | 0.56 | 3.1 | 1.5 | 6.46
215 | 040203007001 | 水泥混凝土路面 厚度15cm 混凝土种类及强度: 碎石 GD40 商品普通砼 C25 胀缝每200m设置1条，采用沥青玛蹄脂填缝 含模板、刻纹、塑料膜养护 | ㎡ | 1034.41 | 78.21 | 80901.21 | 7.46 | 52.13 | 7 | 0.56 | 3.1 | 1.5 | 6.46
|  | ∑人工费 |  |  |  | 7716.7
|  | ∑辅材费 |  |  |  | 7240.87
|  | ∑主材费 |  |  |  | 53923.79
|  | ∑机械费 |  |  |  | 579.27
|  | ∑管理费 |  |  |  | 3206.67
|  | ∑利润 |  |  |  | 1551.62
|  | ∑增值税 |  |  |  | 6682.29
（八） | A131 | 排水沟及井
216 | Z13103 | 总图给排水工程 | ㎡ | 1.00 | 395605.17 | 395605.17 | 112269.01 | 179381.2 | 4282.7 | 22579.82 | 32895.58 | 11522.26 | 32674.58
217 | A131011502 | 检查井 | 座 | 21 | 1501.29 | 31527.09 | 501.85 | 607.78 | 16.44 | 61.87 | 141.01 | 48.34 | 123.99
218 | 010102001009 | 挖基坑土方 三、四类土 |  | 119.97 | 9.53 | 1143.31 | 3.65 | 0.00 | 0.00 | 3.93 | 0.86 | 0.3 | 0.79
（1） | 010102001009-1 | 人工挖基坑土方 三、四类土 |  | 4.80 |  |  | 74.98 | 0.00 | 0.00 | 0.08 | 8.48 | 2.93
注：一般计税法的增值税为增值税销项税(各项费用的价格不包含增值税进项税额)，简易计税法的增值税为应纳增值税（各项费用的价格包含增值税进项税额）。
表-10
分部分项工程项目清单综合单价分析表
工程名称:2026年灵山县新圩镇秧地塘特种水产繁育基地 | [10 empty] | 第21页 共32页
序号 | 项目编码 | 项目名称及项目特征 | 单位 | 工程量 | 金额(元) |  | 综合单价分析(元)
[5 empty] | 综合 单价 | 合价 | 人工费 | 主要 材料费 | 辅助 材料费 | 机械费 | 管理费 | 利润 | 增值税税率9%
（2） | 010102001009-2 | 机械挖基坑土方 三、四类土 |  | 115.17 |  |  | 0.68 | 0.00 | 0.00 | 4.09 | 0.54 | 0.19
219 | 010102007002 | 回填土利用方 |  | 67.34 | 5.9 | 397.31 | 1.41 | 0.00 | 0.48 | 2.87 | 0.48 | 0.17 | 0.49
（1） | 010102007002-1 | 人工回填土夯填 |  | 2.69 |  |  | 19.14 | 0.00 | 0.00 | 2.23 | 2.41 | 0.83
（2） | 010102007002-2 | 机械回填土碾压 |  | 64.65 |  |  | 0.67 | 0.00 | 0.5 | 2.9 | 0.4 | 0.14
220 | 010103002001 | 土方外弃运 |  | 52.63 | 13.93 | 733.14 | 0.00 | 0.00 | 0.00 | 11.08 | 1.26 | 0.44 | 1.15
（1） | 010103002001-1 | 自卸汽车运土方 运距1km以内 |  | 52.63 |  |  | 0.00 | 0.00 | 0.00 | 5.12 | 0.58 | 0.2
（2） | 010103002001-2 | 自卸汽车运土方 每增运距1km[实际运距=4] | ·km | 210.52 |  |  | 0.00 | 0.00 | 0.00 | 1.49 | 0.17 | 0.06
221 | 010401007001 | 砖砌检查井圆形 砂浆品种及强度等级: 水泥砂浆中砂M7.5 φ1000操作井，井深1.2米 |  | 27.90 | 807.35 | 22525.07 | 297.15 | 330.76 | 0.59 | 1.38 | 82.55 | 28.26 | 66.66
222 | 010501001001 | 混凝土垫层 混凝土种类及强度: 碎石 GD40 商品普通砼 C25 |  | 9.31 | 490.79 | 4569.25 | 73.52 | 344.12 | 2.1 | 0.8 | 22.15 | 7.58 | 40.52
223 | 010505001001 | 混凝土垫层模板 | ㎡ | 22.16 | 34.1 | 755.66 | 13.61 | 0.00 | 12.21 | 0.01 | 4.06 | 1.39 | 2.82
224 | 011201001001 | 一般抹灰内墙 分层厚度:20mm 砂浆种类及强度等级: 水泥砂浆 1∶2 | ㎡ | 35.26 | 39.8 | 1403.35 | 20.69 | 9.4 | 0.18 | 0.15 | 4.54 | 1.55 | 3.29
（1） | 011201001001-1 | 一般抹灰内墙 分层厚度：15+5mm 砂浆种类及强度等级： | ㎡ | 35.26 |  |  | 20.69 | 9.4 | 0.18 | 0.15 | 4.54 | 1.55
225 | B1310501117 | 无盖板排水渠 | m | 16.00 | 1690.03 | 27040.4 | 556.63 | 692.36 | 9.99 | 102.37 | 140.75 | 48.31 | 139.6
226 | 010102002002 | 挖沟槽土方 三、四类土 |  | 155.40 | 9.53 | 1480.96 | 3.65 | 0.00 | 0.00 | 3.93 | 0.86 | 0.3 | 0.79
（1） | 010102002002-1 | 人工挖沟槽土方 三、四类土 |  | 6.22 |  |  | 74.98 | 0.00 | 0.00 | 0.08 | 8.48 | 2.93
注：一般计税法的增值税为增值税销项税(各项费用的价格不包含增值税进项税额)，简易计税法的增值税为应纳增值税（各项费用的价格包含增值税进项税额）。
表-10
分部分项工程项目清单综合单价分析表
工程名称:2026年灵山县新圩镇秧地塘特种水产繁育基地 | [10 empty] | 第22页 共32页
序号 | 项目编码 | 项目名称及项目特征 | 单位 | 工程量 | 金额(元) |  | 综合单价分析(元)
[5 empty] | 综合 单价 | 合价 | 人工费 | 主要 材料费 | 辅助 材料费 | 机械费 | 管理费 | 利润 | 增值税税率9%
（2） | 010102002002-2 | 机械挖沟槽土方 三、四类土 |  | 149.18 |  |  | 0.68 | 0.00 | 0.00 | 4.09 | 0.54 | 0.19
227 | 010102007002 | 回填土利用方 |  | 97.44 | 5.9 | 574.9 | 1.41 | 0.00 | 0.48 | 2.87 | 0.48 | 0.17 | 0.49
（1） | 010102007002-1 | 人工回填土夯填 |  | 3.90 |  |  | 19.14 | 0.00 | 0.00 | 2.23 | 2.41 | 0.83
（2） | 010102007002-2 | 机械回填土碾压 |  | 93.54 |  |  | 0.67 | 0.00 | 0.5 | 2.9 | 0.4 | 0.14
228 | 010103002001 | 土方外弃运 |  | 57.96 | 13.93 | 807.38 | 0.00 | 0.00 | 0.00 | 11.08 | 1.26 | 0.44 | 1.15
（1） | 010103002001-1 | 自卸汽车运土方 运距1km以内 |  | 57.96 |  |  | 0.00 | 0.00 | 0.00 | 5.12 | 0.58 | 0.2
（2） | 010103002001-2 | 自卸汽车运土方 每增运距1km[实际运距=4] | ·km | 231.84 |  |  | 0.00 | 0.00 | 0.00 | 1.49 | 0.17 | 0.06
229 | 010403004001 | 石挡土墙浆砌毛石 垂直高度≤4m 砂浆品种及强度等级: 水泥砂浆中砂M10 含泄水孔、沉降缝（间距10m一道) |  | 43.68 | 518.69 | 22656.38 | 184.62 | 226.22 | 2.53 | 2.35 | 44.8 | 15.34 | 42.83
230 | 010502003002 | 水渠底板 混凝土种类及强度等级: 碎石 GD40 商品普通砼 C20 |  | 3.60 | 422.44 | 1520.78 | 38.15 | 332.34 | 0.73 | 0.77 | 11.6 | 3.97 | 34.88
231 | B131070104 | 有盖板排水渠 | m | 165.00 | 1831.55 | 302206.25 | 527.52 | 820.32 | 17.27 | 104.74 | 155.63 | 54.8 | 151.28
232 | 010102002002 | 挖沟槽土方 三、四类土 |  | 1602.56 | 9.53 | 15272.4 | 3.65 | 0.00 | 0.00 | 3.93 | 0.86 | 0.3 | 0.79
（1） | 010102002002-1 | 人工挖沟槽土方 三、四类土 |  | 64.10 |  |  | 74.98 | 0.00 | 0.00 | 0.08 | 8.48 | 2.93
（2） | 010102002002-2 | 机械挖沟槽土方 三、四类土 |  | 1538.46 |  |  | 0.68 | 0.00 | 0.00 | 4.09 | 0.54 | 0.19
233 | 010102007002 | 回填土利用方 |  | 1004.85 | 5.9 | 5928.62 | 1.41 | 0.00 | 0.48 | 2.87 | 0.48 | 0.17 | 0.49
（1） | 010102007002-1 | 人工回填土夯填 |  | 40.19 |  |  | 19.14 | 0.00 | 0.00 | 2.23 | 2.41 | 0.83
（2） | 010102007002-2 | 机械回填土碾压 |  | 964.66 |  |  | 0.67 | 0.00 | 0.5 | 2.9 | 0.4 | 0.14
234 | 010103002001 | 土方外弃运 |  | 597.71 | 13.93 | 8326.1 | 0.00 | 0.00 | 0.00 | 11.08 | 1.26 | 0.44 | 1.15
注：一般计税法的增值税为增值税销项税(各项费用的价格不包含增值税进项税额)，简易计税法的增值税为应纳增值税（各项费用的价格包含增值税进项税额）。
表-10
分部分项工程项目清单综合单价分析表
工程名称:2026年灵山县新圩镇秧地塘特种水产繁育基地 | [10 empty] | 第23页 共32页
序号 | 项目编码 | 项目名称及项目特征 | 单位 | 工程量 | 金额(元) |  | 综合单价分析(元)
[5 empty] | 综合 单价 | 合价 | 人工费 | 主要 材料费 | 辅助 材料费 | 机械费 | 管理费 | 利润 | 增值税税率9%
（1） | 010102007002-4 | 自卸汽车运土方 运距1km以内 |  | 597.71 |  |  | 0.00 | 0.00 | 0.00 | 5.12 | 0.58 | 0.2
（2） | 010102007002-5 | 自卸汽车运土方 每增运距1km[实际运距=4] | ·km | 2390.84 |  |  | 0.00 | 0.00 | 0.00 | 1.49 | 0.17 | 0.06
235 | 010403004001 | 石挡土墙浆砌毛石 垂直高度≤4m 砂浆品种及强度等级: 水泥砂浆中砂M10 含泄水孔、沉降缝（间距10m一道) |  | 450.45 | 494 | 222522.3 | 161.33 | 226.22 | 2.53 | 2.99 | 44.8 | 15.34 | 40.79
236 | 010502003002 | 水渠底板 混凝土种类及强度等级: 碎石 GD40 商品普通砼 C20 |  | 37.13 | 422.44 | 15685.2 | 38.15 | 332.34 | 0.73 | 0.77 | 11.6 | 3.97 | 34.88
237 | 010504014008 | 混凝土地沟盖板安装 混凝土强度等级: 碎石 GD40 商品普通砼 C25 |  | 47.03 | 571.05 | 26856.48 | 94 | 342.41 | 23.51 | 0.49 | 43.65 | 19.84 | 47.15
238 | 010506002002 | 现浇构件带肋钢筋制作安装 HRB400 10以上 | t | 1.466 | 5194.51 | 7615.15 | 863.84 | 3416.18 | 64.63 | 53.87 | 273.48 | 93.61 | 428.9
239 | B131030812 | 截潜坝 |  |  |  | 34295.03 | 0.00 | 0.00 | 0.00 | 0.00 | 0.00 | 0.00
240 | 010102001002 | 挖一般土方 三、四类土 |  | 3.10 | 76.56 | 237.34 | 60.97 | 0.00 | 0.00 | 0.00 | 6.89 | 2.38 | 6.32
（1） | 010102001002-1 | 人工挖一般土方 三、四类土 |  | 3.10 |  |  | 60.97 | 0.00 | 0.00 | 0.00 | 6.89 | 2.38
241 | 010102006020 | 机械挖碴 |  | 77.60 | 8.85 | 686.76 | 0.51 | 0.00 | 0.00 | 6.54 | 0.8 | 0.27 | 0.73
242 | 010103002003 | 石方弃运 |  | 77.60 | 23.6 | 1831.36 | 0.00 | 0.00 | 0.00 | 18.78 | 2.12 | 0.75 | 1.95
（1） | 010103002003-1 | 自卸汽车运碴 运距1km以内 |  | 77.60 |  |  | 0.00 | 0.00 | 0.00 | 9.94 | 1.12 | 0.39
（2） | 010103002003-2 | 自卸汽车运碴 每增运距1km[实际运距=4] | ·km | 310.40 |  |  | 0.00 | 0.00 | 0.00 | 2.21 | 0.25 | 0.09
243 | 010201001008 | 换填垫层 换填材料种类：块石 |  | 7.80 | 143.06 | 1115.87 | 0.67 | 121.01 | 0.00 | 7.49 | 1.55 | 0.53 | 11.81
注：一般计税法的增值税为增值税销项税(各项费用的价格不包含增值税进项税额)，简易计税法的增值税为应纳增值税（各项费用的价格包含增值税进项税额）。
表-10
分部分项工程项目清单综合单价分析表
工程名称:2026年灵山县新圩镇秧地塘特种水产繁育基地 | [10 empty] | 第24页 共32页
序号 | 项目编码 | 项目名称及项目特征 | 单位 | 工程量 | 金额(元) |  | 综合单价分析(元)
[5 empty] | 综合 单价 | 合价 | 人工费 | 主要 材料费 | 辅助 材料费 | 机械费 | 管理费 | 利润 | 增值税税率9%
244 | 010504014008 | 混凝土地沟盖板安装 混凝土强度等级: 碎石 GD40 商品普通砼 C25 |  | 0.30 | 571.05 | 171.32 | 94 | 342.41 | 23.51 | 0.49 | 43.65 | 19.84 | 47.15
245 | 010506002002 | 现浇构件带肋钢筋制作安装 HRB400 10以上 | t | 1.900 | 5194.51 | 9869.57 | 863.84 | 3416.18 | 64.63 | 53.87 | 273.48 | 93.61 | 428.9
246 | 010201001006 | 换填垫层 换填材料种类：砂砾石 30cm粗砾 30cm细砾 50cm中砾石 |  | 30.60 | 203.59 | 6229.85 | 0.62 | 179.78 | 0.33 | 4.69 | 1.01 | 0.35 | 16.81
247 | 010502010002 | 混凝土直形墙 混凝土种类及强度等级: 碎石 GD40 商品普通砼 C25 |  | 16.50 | 455.79 | 7520.54 | 50.05 | 345.82 | 0.45 | 1.3 | 15.3 | 5.24 | 37.63
248 | 010502034002 | 混凝土贮水(油)池池壁 混凝土种类及强度等级: 碎石 GD40 商品普通砼 C25 |  | 3.30 | 489.52 | 1615.42 | 68.52 | 345.82 | 4.57 | 1.99 | 21.01 | 7.19 | 40.42
249 | 010505005001 | 直形墙模板 | ㎡ | 69.20 | 72.5 | 5017 | 38.87 | 0.00 | 10.84 | 0.89 | 11.85 | 4.06 | 5.99
250 | B1310501069 | PE管安装 dn110 | m |  |  | 536.4 | 0.00 | 0.00 | 0.00 | 0.00 | 0.00 | 0.00
251 | 031001008042 | PE过滤管安装 dn110 | m | 5.00 | 107.28 | 536.4 | 23.78 | 60.4 | 3.09 | 0.31 | 7.71 | 3.13 | 8.86
|  | ∑人工费 |  |  |  | 112269.01
|  | ∑辅材费 |  |  |  | 4282.7
|  | ∑主材费 |  |  |  | 179381.2
|  | ∑机械费 |  |  |  | 22579.82
|  | ∑管理费 |  |  |  | 32895.58
|  | ∑利润 |  |  |  | 11522.26
|  | ∑增值税 |  |  |  | 32674.58
注：一般计税法的增值税为增值税销项税(各项费用的价格不包含增值税进项税额)，简易计税法的增值税为应纳增值税（各项费用的价格包含增值税进项税额）。
表-10
分部分项工程项目清单综合单价分析表
工程名称:2026年灵山县新圩镇秧地塘特种水产繁育基地 | [10 empty] | 第25页 共32页
序号 | 项目编码 | 项目名称及项目特征 | 单位 | 工程量 | 金额(元) |  | 综合单价分析(元)
[5 empty] | 综合 单价 | 合价 | 人工费 | 主要 材料费 | 辅助 材料费 | 机械费 | 管理费 | 利润 | 增值税税率9%
（九） | A13130 | 沉淀池
252 | A13131 | 构筑物 | 座 | 1 | 30530.08 | 30530.08 | 9221.28 | 14053.92 | 757.14 | 547.31 | 2554.78 | 874.61 | 2521.03
253 | A131010102 | 基础土方开挖 |  | 44.20 | 13.16 | 581.73 | 3.66 | 0.00 | 0.00 | 6.81 | 1.19 | 0.41 | 1.09
254 | 010102001009 | 挖基坑土方 三、四类土 |  | 44.20 | 9.54 | 421.67 | 3.66 | 0.00 | 0.00 | 3.93 | 0.86 | 0.3 | 0.79
（1） | 010102001009-1 | 人工挖基坑土方 三、四类土 |  | 1.77 |  |  | 74.98 | 0.00 | 0.00 | 0.08 | 8.48 | 2.93
（2） | 010102001009-2 | 机械挖基坑土方 三、四类土 |  | 42.43 |  |  | 0.68 | 0.00 | 0.00 | 4.09 | 0.54 | 0.19
255 | 010103002001 | 土方外弃运 |  | 11.49 | 13.93 | 160.06 | 0.00 | 0.00 | 0.00 | 11.08 | 1.26 | 0.44 | 1.15
（1） | 010103002001-1 | 自卸汽车运土方 运距1km以内 |  | 11.49 |  |  | 0.00 | 0.00 | 0.00 | 5.12 | 0.58 | 0.2
（2） | 010103002001-2 | 自卸汽车运土方 每增运距1km[实际运距=4] | ·km | 45.96 |  |  | 0.00 | 0.00 | 0.00 | 1.49 | 0.17 | 0.06
256 | A131010105 | 基础土石方回填 |  | 32.71 | 5.02 | 164.2 | 0.67 | 0.00 | 0.5 | 2.9 | 0.4 | 0.14 | 0.41
257 | 010102007002 | 回填土利用方 |  | 32.71 | 5.02 | 164.2 | 0.67 | 0.00 | 0.5 | 2.9 | 0.4 | 0.14 | 0.41
（1） | 010102007002-2 | 机械回填土碾压 |  | 32.71 |  |  | 0.67 | 0.00 | 0.5 | 2.9 | 0.4 | 0.14
258 | A131010404 | 砖墙 |  | 6.38 | 748.88 | 4777.85 | 267.93 | 317.16 | 1.42 | 1.5 | 73.78 | 25.26 | 61.83
259 | 010401002004 | 混水砖墙标准砖 直形墙墙厚：200mm 砂浆品种及强度等级: 水泥砂浆中砂M7.5 |  | 6.38 | 748.88 | 4777.85 | 267.93 | 317.16 | 1.42 | 1.5 | 73.78 | 25.26 | 61.83
260 | A131010501 | 现浇混凝土垫层 |  | 2.74 | 497.4 | 1362.88 | 87.82 | 317.3 | 14.93 | 0.81 | 26.42 | 9.04 | 41.07
261 | 010501001001 | 混凝土垫层 混凝土种类及强度: 碎石 GD40 商品普通砼 C15 |  | 2.74 | 461.56 | 1264.67 | 73.52 | 317.3 | 2.1 | 0.8 | 22.15 | 7.58 | 38.11
262 | 010505001001 | 混凝土垫层模板 | ㎡ | 2.88 | 34.1 | 98.21 | 13.61 | 0.00 | 12.21 | 0.01 | 4.06 | 1.39 | 2.82
注：一般计税法的增值税为增值税销项税(各项费用的价格不包含增值税进项税额)，简易计税法的增值税为应纳增值税（各项费用的价格包含增值税进项税额）。
表-10
分部分项工程项目清单综合单价分析表
工程名称:2026年灵山县新圩镇秧地塘特种水产繁育基地 | [10 empty] | 第26页 共32页
序号 | 项目编码 | 项目名称及项目特征 | 单位 | 工程量 | 金额(元) |  | 综合单价分析(元)
[5 empty] | 综合 单价 | 合价 | 人工费 | 主要 材料费 | 辅助 材料费 | 机械费 | 管理费 | 利润 | 增值税税率9%
263 | A131010505 | 现浇混凝土筏板基础 |  | 5.34 | 519.29 | 2772.99 | 62.71 | 381.75 | 5.46 | 1 | 18.99 | 6.5 | 42.88
264 | 010502003002 | 混凝土无梁式筏形基础 混凝土种类及强度等级: 预拌防水混凝土 C30 P8以内 |  | 5.34 | 476.3 | 2543.44 | 38.15 | 381.75 | 0.73 | 0.77 | 11.6 | 3.97 | 39.33
265 | 010505002007 | 无梁式筏形基础模板 | ㎡ | 4.16 | 55.18 | 229.55 | 31.53 | 0.00 | 6.07 | 0.29 | 9.48 | 3.25 | 4.56
266 | A131010512 | 现浇混凝土其他板 |  | 1.52 | 1173.37 | 1783.52 | 410.65 | 368.27 | 112.52 | 14.86 | 126.77 | 43.39 | 96.9
267 | 010502013003 | 混凝土实心楼板平板 混凝土种类及强度等级: 预拌防水混凝土 C25 P8以内 |  | 1.52 | 479.79 | 729.28 | 48.38 | 368.27 | 2.28 | 1.35 | 14.82 | 5.07 | 39.62
268 | 010505007003 | 平板模板 | ㎡ | 15.33 | 68.77 | 1054.24 | 35.92 | 0.00 | 10.93 | 1.34 | 11.1 | 3.8 | 5.68
269 | A131010517 | 其他混凝土构件 |  | 2.86 | 1431.38 | 4093.74 | 579.77 | 368.27 | 115.23 | 12.82 | 176.58 | 60.48 | 118.23
270 | 010502021001 | 混凝土构造柱 混凝土种类及强度等级: 预拌防水混凝土 C25 P8以内 |  | 0.53 | 569.55 | 301.86 | 108.51 | 368.27 | 0.49 | 1.32 | 32.73 | 11.2 | 47.03
271 | 010505011001 | 构造柱模板 | ㎡ | 10.28 | 82.81 | 851.29 | 44.54 | 0.00 | 13.11 | 0.36 | 13.38 | 4.58 | 6.84
272 | 010502022001 | 混凝土圈梁 混凝土种类及强度等级: 预拌防水混凝土 C25 P8以内 |  | 2.33 | 560.28 | 1305.45 | 102.59 | 368.27 | 0.97 | 0.82 | 30.82 | 10.55 | 46.26
273 | 010505012001 | 直形圈梁模板 | ㎡ | 25.30 | 64.63 | 1635.14 | 35.72 | 0.00 | 7.6 | 1.2 | 11 | 3.77 | 5.34
274 | A131010518 | 现浇构件钢筋制作及安装 | t | 1.348 | 5243.92 | 7068.8 | 899.3 | 3422.37 | 59.79 | 49.82 | 282.84 | 96.81 | 432.98
275 | 010506002001 | 现浇构件带肋钢筋制作安装 HRB400 10以内 | t | 0.173 | 5579.5 | 965.25 | 1140.14 | 3464.38 | 26.96 | 22.34 | 346.42 | 118.57 | 460.69
276 | 010506002002 | 现浇构件带肋钢筋制作安装 HRB400 10以上 | t | 1.175 | 5194.51 | 6103.55 | 863.84 | 3416.18 | 64.63 | 53.87 | 273.48 | 93.61 | 428.9
277 | A131011103 | 块料面层楼地面 | ㎡ | 16.24 | 119.33 | 1937.92 | 44.63 | 49.68 | 1.06 | 0.13 | 10.42 | 3.56 | 9.85
注：一般计税法的增值税为增值税销项税(各项费用的价格不包含增值税进项税额)，简易计税法的增值税为应纳增值税（各项费用的价格包含增值税进项税额）。
表-10
分部分项工程项目清单综合单价分析表
工程名称:2026年灵山县新圩镇秧地塘特种水产繁育基地 | [10 empty] | 第27页 共32页
序号 | 项目编码 | 项目名称及项目特征 | 单位 | 工程量 | 金额(元) |  | 综合单价分析(元)
[5 empty] | 综合 单价 | 合价 | 人工费 | 主要 材料费 | 辅助 材料费 | 机械费 | 管理费 | 利润 | 增值税税率9%
278 | 011102003001 | 陶瓷地面砖 面积≤0.1m2 砂浆粘贴 结合层厚度、材料种类及强度等级:20mm水泥防水砂浆(加防水粉5％) 1∶2 面层种类及规格:白色面砖 200*200 | ㎡ | 16.24 | 119.33 | 1937.92 | 44.63 | 49.68 | 1.06 | 0.13 | 10.42 | 3.56 | 9.85
279 | A131011203 | 块料面层墙柱面 | ㎡ | 41.34 | 144.81 | 5986.45 | 61.28 | 50.54 | 1.53 | 0.14 | 14.43 | 4.93 | 11.96
280 | 011203003011 | 面砖墙面 砂浆粘贴 0.02m2＜单块面积≤0.06m2 面砖品种及规格: 白色面砖 200*200 砂浆种类及强度等级: 水泥防水砂浆(加防水粉5％) 1∶2 | ㎡ | 41.34 | 144.81 | 5986.45 | 61.28 | 50.54 | 1.53 | 0.14 | 14.43 | 4.93 | 11.96
|  | ∑人工费 |  |  |  | 9221.28
|  | ∑辅材费 |  |  |  | 757.14
|  | ∑主材费 |  |  |  | 14053.92
|  | ∑机械费 |  |  |  | 547.31
|  | ∑管理费 |  |  |  | 2554.78
|  | ∑利润 |  |  |  | 874.61
|  | ∑增值税 |  |  |  | 2521.03
（十） | A13130 | 养殖池
281 | A13131 | 构筑物 | 座 | 55 | 8660.55 | 476330 | 0.00 | 0.00 | 7945.45 | 0.00 | 0.00 | 0.00 | 715.09
282 | A131011506 | 养殖池 | 座 |  |  | 476330 | 0.00 | 0.00 | 0.00 | 0.00 | 0.00 | 0.00
注：一般计税法的增值税为增值税销项税(各项费用的价格不包含增值税进项税额)，简易计税法的增值税为应纳增值税（各项费用的价格包含增值税进项税额）。
表-10
分部分项工程项目清单综合单价分析表
工程名称:2026年灵山县新圩镇秧地塘特种水产繁育基地 | [10 empty] | 第28页 共32页
序号 | 项目编码 | 项目名称及项目特征 | 单位 | 工程量 | 金额(元) |  | 综合单价分析(元)
[5 empty] | 综合 单价 | 合价 | 人工费 | 主要 材料费 | 辅助 材料费 | 机械费 | 管理费 | 利润 | 增值税税率9%
283 | 01B001 | 1.2mm厚镀锌板圆形养殖池 φ=8m H=1.45m 直径8m，高1.45米 含高强度PVC刀刮布 含土方开挖回填、设备基础、设备安装调试 含人工、安装、运输 | 个 | 49 | 8720 | 427280 | 0.00 | 0.00 | 8000 | 0.00 | 0.00 | 0.00 | 720
284 | 01B002 | 1.2mm厚镀锌板圆形养殖池 φ=6m H=1.45m 直径6m，高1.45米 含高强度PVC刀刮布 含土方开挖回填、设备基础、设备安装调试 含人工、安装、运输 | 个 | 6 | 8175 | 49050 | 0.00 | 0.00 | 7500 | 0.00 | 0.00 | 0.00 | 675
∑人工费
|  | ∑辅材费 |  |  |  | 437000
∑主材费
∑机械费
∑管理费
∑利润
|  | ∑增值税 |  |  |  | 39330
（十一） | A13130 | 蓄水池
285 | A13131 | 构筑物 | 座 | 3 | 11205.2 | 33615.6 | 0.00 | 0.00 | 10280 | 0.00 | 0.00 | 0.00 | 925.2
286 | A131011506 | 蓄水池 | 座 | 3 | 11205.2 | 33615.6 | 0.00 | 0.00 | 10280 | 0.00 | 0.00 | 0.00 | 925.2
注：一般计税法的增值税为增值税销项税(各项费用的价格不包含增值税进项税额)，简易计税法的增值税为应纳增值税（各项费用的价格包含增值税进项税额）。
表-10
分部分项工程项目清单综合单价分析表
工程名称:2026年灵山县新圩镇秧地塘特种水产繁育基地 | [10 empty] | 第29页 共32页
序号 | 项目编码 | 项目名称及项目特征 | 单位 | 工程量 | 金额(元) |  | 综合单价分析(元)
[5 empty] | 综合 单价 | 合价 | 人工费 | 主要 材料费 | 辅助 材料费 | 机械费 | 管理费 | 利润 | 增值税税率9%
287 | 01B001 | 1.2mm厚镀锌板圆形蓄水池 φ=8m H=3m 直径8m，高3.0米 含高强度PVC刀刮布 含土方开挖回填、设备基础、设备安装调试 含人工、安装、运输 | 个 | 3 | 11205.2 | 33615.6 | 0.00 | 0.00 | 10280 | 0.00 | 0.00 | 0.00 | 925.2
∑人工费
|  | ∑辅材费 |  |  |  | 30840
∑主材费
∑机械费
∑管理费
∑利润
|  | ∑增值税 |  |  |  | 2775.6
（十二） | A131 | 总平-安装工程
288 | Z13105 | 总图电气工程 | ㎡ | 1.00 | 440511.69 | 440511.69 | 83358.64 | 179158.79 | 102931.85 | 917.19 | 26877.79 | 10899.26 | 36368.2
289 | Z131030101 | 总图给水工程 | ㎡ | 1.00 | 392868.86 | 392868.86 | 79697.38 | 142441.34 | 102091.93 | 336.43 | 25519.5 | 10348.82 | 32433.47
290 | 03B001 | 钻深井 打四座深水井，每座井深100m 含工料 | m | 400.00 | 250.7 | 100280 | 0.00 | 0.00 | 230 | 0.00 | 0.00 | 0.00 | 20.7
291 | 030109001012 | 深井泵 200QJ125-91 Q=50m³/h,H=91m,P=22kW | 台 | 4 | 5466.12 | 21864.48 | 342.47 | 4500 | 49.8 | 4.54 | 86.75 | 31.23 | 451.33
292 | 031001008019 | PE 塑料给水管(热熔连接)安装 dn90 | m | 8.80 | 78.92 | 694.5 | 19.82 | 40.8 | 2.48 | 0.26 | 6.43 | 2.61 | 6.52
注：一般计税法的增值税为增值税销项税(各项费用的价格不包含增值税进项税额)，简易计税法的增值税为应纳增值税（各项费用的价格包含增值税进项税额）。
表-10
分部分项工程项目清单综合单价分析表
工程名称:2026年灵山县新圩镇秧地塘特种水产繁育基地 | [10 empty] | 第30页 共32页
序号 | 项目编码 | 项目名称及项目特征 | 单位 | 工程量 | 金额(元) |  | 综合单价分析(元)
[5 empty] | 综合 单价 | 合价 | 人工费 | 主要 材料费 | 辅助 材料费 | 机械费 | 管理费 | 利润 | 增值税税率9%
293 | 031001008019 | PP-R 塑料给水管(热熔连接)安装 dn90 | m | 881.70 | 114.02 | 100531.43 | 19.82 | 73.01 | 2.48 | 0.26 | 6.43 | 2.61 | 9.41
294 | 031001008020 | PP-R 塑料给水管(热熔连接)安装 dn110 | m | 20.64 | 159.01 | 3281.97 | 23.78 | 107.97 | 2.95 | 0.33 | 7.72 | 3.13 | 13.13
295 | 031002003008 | PPR截止阀 DN90 连接方式：粘接连接 | 个 | 5 | 367.72 | 1838.6 | 78.02 | 120.83 | 103.4 | 0.00 | 24.97 | 10.14 | 30.36
296 | 031002001009 | 螺纹阀门 DN100 铸铁闸阀 | 个 | 4 | 386.99 | 1547.96 | 97.07 | 171.7 | 42.59 | 0.00 | 31.06 | 12.62 | 31.95
297 | 031001008061 | PVC-U承插塑料排水管(粘接连接)安装 dn160 | m | 887.00 | 116.29 | 103149.23 | 43.2 | 39.96 | 4.02 | 0.05 | 13.84 | 5.62 | 9.6
298 | 031002001018 | PVC球阀 DN160 连接方式：粘接连接 | 个 | 55 | 461.29 | 25370.95 | 94.26 | 265.46 | 21.07 | 0.00 | 30.16 | 12.25 | 38.09
299 | 031001008059 | PVC-U承插塑料排水管(粘接连接)安装 dn75 | m | 172.59 | 59.36 | 10244.94 | 27.48 | 10.84 | 3.7 | 0.05 | 8.81 | 3.58 | 4.9
300 | 031001008058 | PVC-U承插塑料排水管(粘接连接)安装 dn50 | m | 538.95 | 42.74 | 23034.72 | 20.22 | 7.36 | 2.45 | 0.05 | 6.49 | 2.64 | 3.53
301 | 031002003007 | PVC截止阀 DN75 连接方式：粘接连接 | 个 | 3 | 256.8 | 770.4 | 55.09 | 73.36 | 82.36 | 0.00 | 17.63 | 7.16 | 21.2
302 | 031002003005 | PVC截止阀 DN50 连接方式：粘接连接 | 个 | 4 | 64.92 | 259.68 | 25.07 | 21.87 | 1.34 | 0.00 | 8.02 | 3.26 | 5.36
303 | Z131050103 | 总图电气设备、管线缆及其他 | ㎡ | 1.00 | 47642.83 | 47642.83 | 3661.26 | 36717.45 | 839.92 | 580.76 | 1358.29 | 550.44 | 3934.73
304 | 030411001001 | 混凝土杆组立 杆高(m)≤10 8米混凝土电线杆，埋深1.5米 含横担、瓷瓶、抱箍等配件 | 根 | 6 | 849.32 | 5095.92 | 86.27 | 600 | 9.36 | 30.85 | 37.48 | 15.23 | 70.13
305 | 030411001026 | 杆坑土石方工程 普通土 |  | 3.24 | 103.43 | 335.11 | 64.12 | 0.00 | 1.91 | 0.00 | 20.52 | 8.34 | 8.54
306 | 030411004016 | 铝芯电力电缆敷设 BLV-3x150+1x70mm2 | m | 200.00 | 43.44 | 8688 | 1.93 | 36.64 | 0.27 | 0.1 | 0.65 | 0.26 | 3.59
注：一般计税法的增值税为增值税销项税(各项费用的价格不包含增值税进项税额)，简易计税法的增值税为应纳增值税（各项费用的价格包含增值税进项税额）。
表-10
分部分项工程项目清单综合单价分析表
工程名称:2026年灵山县新圩镇秧地塘特种水产繁育基地 | [10 empty] | 第31页 共32页
序号 | 项目编码 | 项目名称及项目特征 | 单位 | 工程量 | 金额(元) |  | 综合单价分析(元)
[5 empty] | 综合 单价 | 合价 | 人工费 | 主要 材料费 | 辅助 材料费 | 机械费 | 管理费 | 利润 | 增值税税率9%
307 | 030409001128 | 五芯铜芯电力电缆室外埋地敷设 10mm2＜电缆截面≤16mm2 BV-0.45/0.75kv-5×16 | m | 231.92 | 123.38 | 28614.29 | 4.68 | 105.72 | 0.42 | 0.18 | 1.56 | 0.63 | 10.19
308 | 030409003015 | 1kV以下干包式 五芯铜芯电力电缆头制作、安装 截面≤16mm2 | 个 | 2 | 115.29 | 230.58 | 36.77 | 0.00 | 52.45 | 0.00 | 11.77 | 4.78 | 9.52
309 | 030409006015 | 塑料管埋地敷设 PC40电缆套管 | m | 231.92 | 14.31 | 3318.78 | 5.29 | 3.57 | 0.31 | 1.09 | 2.04 | 0.83 | 1.18
310 | 030415003008 | 现浇式路灯基础、接线手井 C25混凝土基础 电线杆基础，600×600×600 |  | 1.30 | 1046.27 | 1360.15 | 126.23 | 340.71 | 345.66 | 62.4 | 60.36 | 24.52 | 86.39
|  | ∑人工费 |  |  |  | 83358.64
|  | ∑辅材费 |  |  |  | 102931.85
|  | ∑主材费 |  |  |  | 179158.79
|  | ∑机械费 |  |  |  | 917.19
|  | ∑管理费 |  |  |  | 26877.79
|  | ∑利润 |  |  |  | 10899.26
|  | ∑增值税 |  |  |  | 36368.2
（十三） | A131 | 总平-土方工程
311 | B05801 | 建设用地场地平整（三通一平) | ㎡ | 1.00 | 65290.89 | 65290.89 | 4179.41 | 0.00 | 236.13 | 46074.77 | 6597.43 | 2808.54 | 5394.61
312 | B058010102 | 挖一般土方 |  | 4169.21 | 6.85 | 28565.19 | 0.52 | 0.00 | 0.01 | 4.84 | 0.64 | 0.27 | 0.57
313 | 040101001002换 | 挖一般土方 三、四类土 |  | 4169.21 | 4.31 | 17969.3 | 0.52 | 0.00 | 0.00 | 2.9 | 0.37 | 0.16 | 0.36
314 | 040103003001换 | 土方外弃 |  | 701.25 | 15.11 | 10595.89 | 0.00 | 0.00 | 0.04 | 11.52 | 1.62 | 0.68 | 1.25
（1） | 040103003001-1 | 土方外弃 运距1km内 |  | 701.25 |  |  | 0.00 | 0.00 | 0.04 | 5.28 | 0.74 | 0.32
注：一般计税法的增值税为增值税销项税(各项费用的价格不包含增值税进项税额)，简易计税法的增值税为应纳增值税（各项费用的价格包含增值税进项税额）。
表-10
分部分项工程项目清单综合单价分析表
工程名称:2026年灵山县新圩镇秧地塘特种水产繁育基地 | [10 empty] | 第32页 共32页
序号 | 项目编码 | 项目名称及项目特征 | 单位 | 工程量 | 金额(元) |  | 综合单价分析(元)
[5 empty] | 综合 单价 | 合价 | 人工费 | 主要 材料费 | 辅助 材料费 | 机械费 | 管理费 | 利润 | 增值税税率9%
（2） | 040103003001-2 | 土方外弃 每增加1km运距[实际运距=4] |  | 2805.00 |  |  | 0.00 | 0.00 | 0.00 | 1.56 | 0.22 | 0.09
315 | B058010107 | 土方回填 |  |  |  | 36725.7 | 0.00 | 0.00 | 0.00 | 0.00 | 0.00 | 0.00
316 | 040103002002 | 一般回填方 利用方回填土 |  | 3467.96 | 10.59 | 36725.7 | 0.58 | 0.00 | 0.06 | 7.47 | 1.13 | 0.48 | 0.87
|  | ∑人工费 |  |  |  | 4179.41
|  | ∑辅材费 |  |  |  | 236.13
∑主材费
|  | ∑机械费 |  |  |  | 46074.77
|  | ∑管理费 |  |  |  | 6597.43
|  | ∑利润 |  |  |  | 2808.54
|  | ∑增值税 |  |  |  | 5394.61
注：一般计税法的增值税为增值税销项税(各项费用的价格不包含增值税进项税额)，简易计税法的增值税为应纳增值税（各项费用的价格包含增值税进项税额）。
表-10

## 表-11技术措施项目清单计价表
技术措施项目清单计价表
工程名称:2026年灵山县新圩镇秧地塘特种水产繁育基地 | [5 empty] | 第1页 共1页
序号 | 项目编码 | 项目名称及项目特征 | 单位 | 金额(元) | 其中（元） |  | 备注
[5 empty] | 人工费 | 机械费
一 | A131 | 灵山县新圩镇秧地塘特种水产繁育基地 |  | 14880.72
（一） | A13120 | 机电设备间-土建 |  | 4951.59
|  | 4.20 措施项目 |  | 4951.59 | 1328.98 | 1992.14
1 | A131012001 | 技术措施项目 | 项 | 4951.59 | 1328.98 | 1992.14
2 | 011601001001 | 脚手架 | 项 | 2100.92 | 1104.62 | 110.23
3 | 011601003001 | 履带式挖掘机进出场 0.4＜斗容量≤1 | 项 | 1525.54 | 112.18 | 1007.08
4 | 011601003001 | 履带式推土机进出场 功率≤90kW | 项 | 1325.13 | 112.18 | 874.83
（三） | A13120 | 业务房-土建 |  | 6228.16
|  | 4.20 措施项目 |  | 6228.16 | 3290.5 | 318.94
5 | A131012001 | 技术措施项目 | 项 | 6228.16 | 3290.5 | 318.94
6 | 011601001001 | 脚手架 | 项 | 6228.16 | 3290.5 | 318.94
（九） | A13130 | 沉淀池 |  | 291.02
|  | 4.20 措施项目 |  | 291.02 | 186.54 | 0.99
7 | A131012001 | 技术措施项目 | 项 | 291.02 | 186.54 | 0.99
8 | 011601001001 | 脚手架 | 项 | 291.02 | 186.54 | 0.99
（十三） | A131 | 总平-土方工程 |  | 3409.95
9 | B131140101 | 技术措施项目 | 项 | 3409.95 | 300 | 2001.47
10 | 041201012001 | 大型机械设备进出场及安拆 | 项 | 3409.95 | 300 | 2001.47
表-11

## 表-12技术措施项目清单综合单价分析表
技术措施项目清单综合单价分析表
工程名称:2026年灵山县新圩镇秧地塘特种水产繁育基地 | [9 empty] | 第1页 共2页
序号 | 项目编码 | 项目名称及项目特征 | 单位 | 工程量 | 金额(元) |  | 综合单价分析(元)
[5 empty] | 综合 单价 | 合价 | 人工费 | 材料费 | 机械费 | 管理费 | 利润 | 增值税税率9%
一 | A131 | 灵山县新圩镇秧地塘特种水产繁育基地
（一） | A13120 | 机电设备间-土建
|  | 4.20 措施项目 |  |  |  | 4951.59
1 | A131012001 | 技术措施项目 | 项 | 3 | 1650.53 | 4951.59 | 442.99 | 219.53 | 664.05 | 139.71 | 47.96 | 136.28
2 | 011601001001 | 脚手架 | 项 | 1 | 2100.92 | 2100.92 | 1104.62 | 469.72 | 110.23 | 181.13 | 61.75 | 173.47
（1） | 011601001001-3 | 扣件式钢管双排外脚手架搭拆 高度≤24m | ㎡ | 45.74 | 41.68 | 1906.44 | 24.15 | 6.37 | 2.41 | 3.96 | 1.35 | 3.44
（2） | 011601001001-9 | 扣件式钢管双排外脚手架使用 高度≤24m | ㎡·天 | 1372 | 0.14 | 192.08 | 0.00 | 0.13 | 0.00 | 0.00 | 0.00 | 0.01
3 | 011601003001 | 履带式挖掘机进出场 0.4＜斗容量≤1 | 项 | 1 | 1525.54 | 1525.54 | 112.18 | 110.19 | 1007.08 | 126.48 | 43.65 | 125.96
（1） | 011601003001-22 | 履带式挖掘机进出场 0.4＜斗容量≤1 | 台次 | 1 | 1525.54 | 1525.54 | 112.18 | 110.19 | 1007.08 | 126.48 | 43.65 | 125.96
4 | 011601003001 | 履带式推土机进出场 功率≤90kW | 项 | 1 | 1325.13 | 1325.13 | 112.18 | 78.69 | 874.83 | 111.53 | 38.49 | 109.41
（1） | 011601003001-39 | 履带式推土机进出场 功率≤90kW | 台次 | 1 | 1325.13 | 1325.13 | 112.18 | 78.69 | 874.83 | 111.53 | 38.49 | 109.41
（三） | A13120 | 业务房-土建
|  | 4.20 措施项目 |  |  |  | 6228.16
5 | A131012001 | 技术措施项目 | 项 | 1 | 6228.16 | 6228.16 | 3290.5 | 1338.23 | 318.94 | 571.48 | 194.76 | 514.25
6 | 011601001001 | 脚手架 | 项 | 1 | 6228.16 | 6228.16 | 3290.5 | 1338.23 | 318.94 | 571.48 | 194.76 | 514.25
（1） | 011601001001-3 | 扣件式钢管双排外脚手架搭拆 高度≤24m | ㎡ | 127.45 | 41.68 | 5312.12 | 24.15 | 6.37 | 2.41 | 3.96 | 1.35 | 3.44
（2） | 011601001001-9 | 扣件式钢管双排外脚手架使用 高度≤24m | ㎡·天 | 3824 | 0.14 | 535.36 | 0.00 | 0.13 | 0.00 | 0.00 | 0.00 | 0.01
（3） | 011601001001-17 | 扣件式钢管里脚手架 3.6m以内 | ㎡ | 43.65 | 8.57 | 374.08 | 4.87 | 0.67 | 0.27 | 1.53 | 0.52 | 0.71
（九） | A13130 | 沉淀池
注：1.一般计税法的增值税为增值税销项税(各项费用的价格不包含增值税进项税额)，简易计税法的增值税为应纳增值税（各项费用的价格包含增值税进项税额）。
2.技术措施项目清单应按预算清单综合单价组价表列出工程量清单项目组价子目。
表-12
技术措施项目清单综合单价分析表
工程名称:2026年灵山县新圩镇秧地塘特种水产繁育基地 | [9 empty] | 第2页 共2页
序号 | 项目编码 | 项目名称及项目特征 | 单位 | 工程量 | 金额(元) |  | 综合单价分析(元)
[5 empty] | 综合 单价 | 合价 | 人工费 | 材料费 | 机械费 | 管理费 | 利润 | 增值税税率9%
|  | 4.20 措施项目 |  |  |  | 291.02
7 | A131012001 | 技术措施项目 | 项 | 1 | 291.02 | 291.02 | 186.54 | 4.44 | 0.99 | 55.77 | 19.25 | 24.03
8 | 011601001001 | 脚手架 | 项 | 1 | 291.02 | 291.02 | 186.54 | 4.44 | 0.99 | 55.77 | 19.25 | 24.03
（1） | 011601001001-36 | 活动脚手架 墙砌筑或墙柱面装饰 | ㎡ | 49.35 | 5.9 | 291.17 | 3.78 | 0.09 | 0.02 | 1.13 | 0.39 | 0.49
（十三） | A131 | 总平-土方工程
9 | B131140101 | 技术措施项目 | 项 | 1 | 3409.95 | 3409.95 | 300 | 366.63 | 2001.47 | 322.21 | 138.08 | 281.56
10 | 041201012001 | 大型机械设备进出场及安拆 | 项 | 1 | 3409.95 | 3409.95 | 300 | 366.63 | 2001.47 | 322.21 | 138.08 | 281.56
（1） | 041201012001-36 | 大型机械场外运输费 履带式挖掘机 1以外 | 台次 | 1 | 1220.3 | 1220.3 | 100 | 147.89 | 709.71 | 113.36 | 48.58 | 100.76
（2） | 041201012001-42 | 大型机械场外运输费 履带式推土机 | 台次 | 1 | 1192.5 | 1192.5 | 100 | 122.39 | 709.71 | 113.36 | 48.58 | 98.46
（3） | 041201012001-43 | 大型机械场外运输费 压路机 | 台次 | 1 | 997.14 | 997.14 | 100 | 96.35 | 582.05 | 95.49 | 40.92 | 82.33
注：1.一般计税法的增值税为增值税销项税(各项费用的价格不包含增值税进项税额)，简易计税法的增值税为应纳增值税（各项费用的价格包含增值税进项税额）。
2.技术措施项目清单应按预算清单综合单价组价表列出工程量清单项目组价子目。
表-12

## 表-13综合措施项目清单计价表
综合措施项目清单计价表
工程名称:2026年灵山县新圩镇秧地塘特种水产繁育基地 | [5 empty] | 第1页 共3页
序号 | 项目编码 | 项目名称 | 单位 | 计算过程 | 不含税金额 (元) | 增值税 (税率9%,元) | 含税金额 (元)
一 | A131 | 灵山县新圩镇秧地塘特种水产繁育基地 |  |  |  |  | 86457.86
（一） | A13120 | 机电设备间-土建 |  |  |  |  | 2940.88
1 | 131012002001 | 综合措施项目费 | 项 | 1222.18+1527.73+190.97+0 | 2698.06 | 242.82 | 2940.88
2 | 011602001001 | 安全生产费 | 项 | (10150.36+544.43+1328.98+1992.14)*8% | 1121.27 | 100.91 | 1222.18
3 | 011602002001 | 文明临设环保费 | 项 | (10150.36+544.43+1328.98+1992.14)*10.00% | 1401.59 | 126.14 | 1527.73
4 | 011602003001 | 雨季施工增加费 | 项 | (10150.36+544.43+1328.98+1992.14)*1.25% | 175.2 | 15.77 | 190.97
（二） | A13170 | 机电设备间-安装 |  |  |  |  | 393.38
1 | 131204001001 | 综合措施项目费 | 项 | 121.04+151.30+121.04+0+0+0 | 360.91 | 32.47 | 393.38
2 | 031402001001 | 安全生产费 | 项 | (2622.76+153.48+0+0)*4% | 111.05 | 9.99 | 121.04
3 | 031402002001 | 文明临设环保费 | 项 | (2622.76+153.48+0+0)*5.00% | 138.81 | 12.49 | 151.3
4 | 031402003001 | 雨季施工增加费 | 项 | (2622.76+153.48+0+0)*4.00% | 111.05 | 9.99 | 121.04
（三） | A13120 | 业务房-土建 |  |  |  |  | 10418.31
1 | 131012002002 | 综合措施项目费 | 项 | 4329.69+5412.11+676.51+0 | 9558.08 | 860.23 | 10418.31
2 | 011602001002 | 安全生产费 | 项 | (43659.15+2383.78+3290.50+318.94)*8% | 3972.19 | 357.5 | 4329.69
3 | 011602002002 | 文明临设环保费 | 项 | (43659.15+2383.78+3290.50+318.94)*10.00% | 4965.24 | 446.87 | 5412.11
4 | 011602003002 | 雨季施工增加费 | 项 | (43659.15+2383.78+3290.50+318.94)*1.25% | 620.65 | 55.86 | 676.51
（四） | A13170 | 业务房-安装 |  |  |  |  | 1123.67
1 | 131204001002 | 综合措施项目费 | 项 | 345.75+432.17+345.75+0+0+0 | 1030.89 | 92.78 | 1123.67
2 | 031402001002 | 安全生产费 | 项 | (7484.03+445.85+0+0)*4% | 317.2 | 28.55 | 345.75
3 | 031402002002 | 文明临设环保费 | 项 | (7484.03+445.85+0+0)*5.00% | 396.49 | 35.68 | 432.17
4 | 031402003002 | 雨季施工增加费 | 项 | (7484.03+445.85+0+0)*4.00% | 317.2 | 28.55 | 345.75
（五） | A131 | 挡土墙 |  |  |  |  | 18506.16
1 | 131012002003 | 综合措施项目费 | 项 | 6295.35+10854.05+1356.76+0 | 16978.12 | 1528.04 | 18506.16
2 | 011602001003 | 安全生产费 | 项 | (95326.68+4251.69+0+0)*5.8% | 5775.55 | 519.8 | 6295.35
表-13
综合措施项目清单计价表
工程名称:2026年灵山县新圩镇秧地塘特种水产繁育基地 | [5 empty] | 第2页 共3页
序号 | 项目编码 | 项目名称 | 单位 | 计算过程 | 不含税金额 (元) | 增值税 (税率9%,元) | 含税金额 (元)
3 | 011602002003 | 文明临设环保费 | 项 | (95326.68+4251.69+0+0)*10.00% | 9957.84 | 896.21 | 10854.05
4 | 011602003003 | 雨季施工增加费 | 项 | (95326.68+4251.69+0+0)*1.25% | 1244.73 | 112.03 | 1356.76
（六） | A131 | 边坡修整 |  |  |  |  | 1039.42
1 | 131010902001 | 综合措施项目费 | 项 | 259.86+433.09+346.47 | 953.59 | 85.83 | 1039.42
2 | 050402001001 | 安全生产费 | 项 | (2783.00+13110.00+0+0)*1.5% | 238.4 | 21.46 | 259.86
3 | 050402002001 | 文明临设环保费 | 项 | (2783.00+13110.00+0+0)*2.5% | 397.33 | 35.76 | 433.09
4 | 050402003001 | 雨季施工增加费 | 项 | (2783.00+13110.00+0+0)*2.00% | 317.86 | 28.61 | 346.47
（七） | A131 | 混凝土路面及场地硬化 |  |  |  |  | 1356.39
1 | 131140102001 | 综合措施项目费 | 项 | 316.49+768.62+271.28+0 | 1244.4 | 111.99 | 1356.39
2 | 041202001001 | 安全生产费 | 项 | (7716.70+579.27+0+0)*3.5% | 290.36 | 26.13 | 316.49
3 | 041202002001 | 文明临设环保费 | 项 | (7716.70+579.27+0+0)*8.50% | 705.16 | 63.46 | 768.62
4 | 041202003001 | 雨季施工增加费 | 项 | (7716.70+579.27+0+0)*3.00% | 248.88 | 22.4 | 271.28
（八） | A131 | 排水沟及井 |  |  |  |  | 28294.65
1 | 131012002004 | 综合措施项目费 | 项 | 11758.82+14698.52+1837.31+0 | 25958.4 | 2336.25 | 28294.65
2 | 011602001004 | 安全生产费 | 项 | (112269.01+22579.82+0+0)*8% | 10787.91 | 970.91 | 11758.82
3 | 011602002004 | 文明临设环保费 | 项 | (112269.01+22579.82+0+0)*10.00% | 13484.88 | 1213.64 | 14698.52
4 | 011602003004 | 雨季施工增加费 | 项 | (112269.01+22579.82+0+0)*1.25% | 1685.61 | 151.7 | 1837.31
（九） | A13130 | 沉淀池 |  |  |  |  | 1850.28
1 | 131012002005 | 综合措施项目费 | 项 | 629.42+1085.21+135.65+0 | 1697.51 | 152.77 | 1850.28
2 | 011602001005 | 安全生产费 | 项 | (9221.28+547.31+186.54+0.99)*5.8% | 577.45 | 51.97 | 629.42
3 | 011602002005 | 文明临设环保费 | 项 | (9221.28+547.31+186.54+0.99)*10.00% | 995.61 | 89.6 | 1085.21
4 | 011602003005 | 雨季施工增加费 | 项 | (9221.28+547.31+186.54+0.99)*1.25% | 124.45 | 11.2 | 135.65
（十二） | A131 | 总平-安装工程 |  |  |  |  | 11941.87
表-13
综合措施项目清单计价表
工程名称:2026年灵山县新圩镇秧地塘特种水产繁育基地 | [5 empty] | 第3页 共3页
序号 | 项目编码 | 项目名称 | 单位 | 计算过程 | 不含税金额 (元) | 增值税 (税率9%,元) | 含税金额 (元)
1 | 131204001003 | 综合措施项目费 | 项 | 3674.42+4593.03+3674.42+0+0+0 | 10955.85 | 986.02 | 11941.87
2 | 031402001003 | 安全生产费 | 项 | (83358.64+917.19+0+0)*4% | 3371.03 | 303.39 | 3674.42
3 | 031402002003 | 文明临设环保费 | 项 | (83358.64+917.19+0+0)*5.00% | 4213.79 | 379.24 | 4593.03
4 | 031402003003 | 雨季施工增加费 | 项 | (83358.64+917.19+0+0)*4.00% | 3371.03 | 303.39 | 3674.42
（十三） | A131 | 总平-土方工程 |  |  |  |  | 8592.85
1 | 131140102002 | 综合措施项目费 | 项 | 2005.00+4869.28+1718.57+0 | 7883.35 | 709.5 | 8592.85
2 | 041202001002 | 安全生产费 | 项 | (4179.41+46074.77+300.00+2001.47)*3.5% | 1839.45 | 165.55 | 2005
3 | 041202002002 | 文明临设环保费 | 项 | (4179.41+46074.77+300.00+2001.47)*8.50% | 4467.23 | 402.05 | 4869.28
4 | 041202003002 | 雨季施工增加费 | 项 | (4179.41+46074.77+300.00+2001.47)*3.00% | 1576.67 | 141.9 | 1718.57
|  | 合计 |  |  |  |  | 86457.86
表-13

## 表-16允许调整价格的主要材料一览表
允许调整价格的主要材料一览表
(适用于单价合同)
工程名称:2026年灵山县新圩镇秧地塘特种水产繁育基地 |  |  |  | 第1页 共3页
序号 | 名称、规格、型号 | 单位 | 基准单价 (元) | 投标单价 (元) | 风险幅度 (%)
一 | 灵山县新圩镇秧地塘特种水产繁育基地
（一） | 机电设备间-土建
1 | 碎石 GD40 商品普通砼 C15 |  | 314.16 |  | 5
2 | 碎石 GD40 商品普通砼 C15 |  | 314.16 |  | 5
3 | 碎石 GD40 商品普通砼 C25 |  | 340.71 |  | 5
4 | 热镀锌方管（综合） | t | 4106.19 |  | 5
5 | 热镀锌方管（综合） | t | 4106.19 |  | 5
6 | 热轧带肋钢筋HRB400 10以内(综合) | t | 3396.45 |  | 5
7 | 热轧带肋钢筋HRB400 10以上(综合) | t | 3332.86 |  | 5
8 | 0.426mm厚上层压型钢板 | m² | 16.75 |  | 5
9 | 成品防水腻子 | kg | 1.45 |  | 5
10 | 成品防水腻子 | kg | 1.45 |  | 5
（二） | 机电设备间-安装
1 | φ12热镀锌圆钢 | m | 3.03 |  | 5
2 | 普通五孔插座（防水型） 205V 10A | 套 | 9.95 |  | 5
3 | 塑料管 PC20 | m | 1.26 |  | 5
4 | 塑料管 PC40 | m | 3.37 |  | 5
5 | 管内穿铜芯线 BV-2.5mm2 | m | 2.83 |  | 5
6 | 管内穿铜芯线 BV-4mm2 | m | 4.51 |  | 5
7 | 管内穿铜芯线 BV-16mm2 | m | 17.25 |  | 5
8 | 单联单控开关 10A ~250V | 套 | 5.71 |  | 5
（三） | 业务房-土建
1 | 碎石 GD40 商品普通砼 C15 |  | 314.16 |  | 5
2 | 碎石 GD40 商品普通砼 C25 |  | 340.71 |  | 5
3 | 热镀锌方管（综合） | t | 4106.19 |  | 5
4 | 热轧带肋钢筋HRB400 10以内(综合) | t | 3396.45 |  | 5
5 | 热轧带肋钢筋HRB400 10以上(综合) | t | 3332.86 |  | 5
6 | 0.426mm厚上层压型钢板 | m² | 16.75 |  | 5
7 | 压型彩钢岩棉夹芯板 0.426mm+50mm+0.426mm | m² | 55 |  | 5
8 | 成品防水腻子 | kg | 1.45 |  | 5
（四） | 业务房-安装
1 | 安全型明装插座 10A ~250V | 套 | 9.95 |  | 5
2 | 挂式空调插座(3孔) 10A ~250V | 套 | 9.95 |  | 5
3 | 铜芯线 BV-2.5mm2 | m | 2.83 |  | 5
注：1.此表由招标人填写除“投标单价”栏的内容，投标人在投标时自主确定投标单价。
2.应用于一般计税法为除税价，应用于简易计税法为含税价。
表-16
允许调整价格的主要材料一览表
(适用于单价合同)
工程名称:2026年灵山县新圩镇秧地塘特种水产繁育基地 |  |  |  | 第2页 共3页
序号 | 名称、规格、型号 | 单位 | 基准单价 (元) | 投标单价 (元) | 风险幅度 (%)
4 | 铜芯线 BV-4mm2 | m | 4.51 |  | 5
5 | 铜芯线 BV-6mm2 | m | 6.64 |  | 5
6 | 单联单控开关 10A ~250V | 套 | 5.71 |  | 5
7 | 双联单控开关 10A ~250V | 套 | 6.7 |  | 5
8 | PVC-U承压排水塑料管及管件安装 dn75 | m | 11.26 |  | 5
9 | PVC-U承压排水塑料管及管件安装 dn110 | m | 20.64 |  | 5
10 | PVC塑料给水管及管件安装 DN25 | m | 3.43 |  | 5
11 | PVC塑料给水管及管件安装 DN20 | m | 1.64 |  | 5
（五） | 挡土墙
1 | 片石 |  | 91.26 |  | 5
（六） | 边坡修整
（七） | 混凝土路面及场地硬化
1 | 碎石 GD40 商品普通砼 C25 |  | 340.71 |  | 5
（八） | 排水沟及井
1 | 砌筑水泥 M32.5 | t | 357.73 |  | 5
2 | 中砂 |  | 207.77 |  | 5
3 | 碎石 GD40 商品普通砼 C20 |  | 327.43 |  | 5
4 | 碎石 GD40 商品普通砼 C25 |  | 340.71 |  | 5
5 | 塑料给水管及管件安装 dn110 | m | 59.22 |  | 5
6 | 砂砾石 |  | 138.83 |  | 5
7 | 片石(块石) |  | 91.26 |  | 5
8 | 毛石 |  | 91.26 |  | 5
9 | 热轧带肋钢筋HRB400 10以上(综合) | t | 3332.86 |  | 5
（九） | 沉淀池
1 | 碎石 GD40 商品普通砼 C15 |  | 314.16 |  | 5
2 | 预拌防水混凝土 C25 P8以内 |  | 362.83 |  | 5
3 | 预拌防水混凝土 C30 P8以内 |  | 376.11 |  | 5
4 | 标准砖 240×115×53 | 千块 | 460 |  | 5
5 | 热轧带肋钢筋HRB400 10以内(综合) | t | 3396.45 |  | 5
6 | 热轧带肋钢筋HRB400 10以上(综合) | t | 3332.86 |  | 5
（十） | 养殖池
（十一） | 蓄水池
（十二） | 总平-安装工程
1 | BV-0.45/0.75kv-5×16 | m | 104.67 |  | 5
注：1.此表由招标人填写除“投标单价”栏的内容，投标人在投标时自主确定投标单价。
2.应用于一般计税法为除税价，应用于简易计税法为含税价。
表-16
允许调整价格的主要材料一览表
(适用于单价合同)
工程名称:2026年灵山县新圩镇秧地塘特种水产繁育基地 |  |  |  | 第3页 共3页
序号 | 名称、规格、型号 | 单位 | 基准单价 (元) | 投标单价 (元) | 风险幅度 (%)
2 | 塑料管 PC40 | m | 3.37 |  | 5
3 | 碎石 GD40 商品普通砼 C25 |  | 340.71 |  | 5
4 | PPR给水管及管径安装 DN90 | m | 71.58 |  | 5
5 | PE 塑料给水管及管件安装 dn90 | m | 40
6 | PPR给水管及管件安装 DN110 | m | 105.85 |  | 5
7 | 气管 DN50 PVC管及管件安装 | m | 7.61 |  | 5
8 | 气管 DN75 PVC管及管径安装 | m | 11.26 |  | 5
9 | PVC-U承插塑料排水管及管径安装 dn160 | m | 42.2 |  | 5
（十三） | 总平-土方工程
注：1.此表由招标人填写除“投标单价”栏的内容，投标人在投标时自主确定投标单价。
2.应用于一般计税法为除税价，应用于简易计税法为含税价。
表-16